## Тариф
Тариф (Прайс-лист): "Tariff Legrand Russia 2015 August Local - версия A"
Вступает в действие с 14.08.2015
Артикул | Наименование | Товарная группа | Серия | Наименование серии | Продуктовая линейка | Минимальная упаковка | Единица измерения | Статус: на складе / под заказ | Сертификат | Тариф для дистрибьюторов без НДС, РУБ. | Рекомендованная цена для розницы с НДС, РУБ. | Рекомендованная цена для сметных отделов проектных институтов с НДС, РУБ. | Новые / удаленные артикулы | Комментарий | Код EAN13 | Местонахождение в файле | Группа товара
1190 | Пластина Шир.190 | Consumer Units | 85 | Щитки распределительные | PL1 | 1 | ШТ | Под заказ | не подлежит сертификации | 998.47 | 1178.19 | 1178.19 |  |  | 3245060011901 | Тариф
1191 | Пластина Выс. 40 | Consumer Units | 85 | Щитки распределительные | PL1 | 1 | ШТ | Под заказ | не подлежит сертификации | 1067.17 | 1259.26 | 1259.26 | Будет удален |  | 3245060011918 | Тариф
1196 | Щиток Для Батареи | Consumer Units | 85 | Щитки распределительные | PL1 | 1 | ШТ | Под заказ | не подлежит сертификации | 2376.18 | 2803.89 | 2803.89 |  |  | 3245060011963 | Тариф
1301 | Mini S Щиток д/авт.выкл.1м | Consumer Units | 84 | Щитки распределительные | PL1 | 10 | ШТ | На складе | не подлежит сертификации | 340.54 | 401.84 | 401.84 |  |  | 3245060013011 | Тариф
1302 | Mini S Щиток д/авт.выкл.2м | Consumer Units | 84 | Щитки распределительные | PL1 | 10 | ШТ | На складе | не подлежит сертификации | 382.3 | 451.11 | 451.11 |  |  | 3245060013028 | Тариф
1304 | Mini S Щиток д/авт.выкл.4м | Consumer Units | 84 | Щитки распределительные | PL1 | 10 | ШТ | На складе | не подлежит сертификации | 427.12 | 504 | 504 |  |  | 3245060013042 | Тариф
1306 | Mini S Щиток д/авт.выкл.6м | Consumer Units | 84 | Щитки распределительные | PL1 | 5 | ШТ | На складе | сертифицировано | 873.14 | 1030.31 | 1030.31 |  |  | 3245060013066 | Тариф
1356 | Mini S Щиток д/авт.выкл.2м | Consumer Units | 84 | Щитки распределительные | PL1 | 50 | ШТ | На складе | сертифицировано | 175.56 | 207.16 | 207.16 |  |  | 3245060013561 | Тариф
1357 | Mini S Щиток д/авт.выкл.4м | Consumer Units | 84 | Щитки распределительные | PL1 | 30 | ШТ | На складе | сертифицировано | 222.52 | 262.57 | 262.57 |  |  | 3245060013578 | Тариф
1358 | Mini S Щиток д/авт.выкл.6м | Consumer Units | 84 | Щитки распределительные | PL1 | 20 | ШТ | На складе | сертифицировано | 298.73 | 352.5 | 352.5 |  |  | 3245060013585 | Тариф
1359 | Mini S Щит.д/авт.выкл.6м+шина | Consumer Units | 84 | Щитки распределительные | PL1 | 20 | ШТ | Под заказ | сертифицировано | 645.55 | 761.75 | 761.75 |  |  | 3245060013592 | Тариф
1389 | Комп/крепл шкаф 8 м и более | Consumer Units | 85 | Щитки распределительные | PL1 | 1 | ШТ | Под заказ | не подлежит сертификации | 565.72 | 667.55 | 667.55 |  |  | 3245060013899 | Тариф
1398 | Муфта эластичная | Consumer Units | 85 | Щитки распределительные | PL1 | 10 | ШТ | Под заказ | не подлежит сертификации | 66.68 | 78.68 | 78.68 |  |  | 3245060013981 | Тариф
1410 | NedboxЩит встр.д/авт.1х6+2м бел. | Consumer Units | 84 | Щитки распределительные | PL1 | 1 | ШТ | Под заказ | информация по запросу | 2740.7 | 3234.03 | 3234.03 | Будет удален |  | 3245060014100 | Тариф
1411 | NedboxЩит вст.д/ав.1х12+2м бел | Consumer Units | 88 | Щитки распределительные | PL1 | 1 | ШТ | На складе | сертифицировано | 2694.94 | 3180.03 | 3180.03 |  |  | 3245060014117 | Тариф
1412 | NedboxЩит вст.д/ав.2х12+4м бел | Consumer Units | 88 | Щитки распределительные | PL1 | 1 | ШТ | На складе | сертифицировано | 3123.94 | 3686.25 | 3686.25 |  |  | 3245060014124 | Тариф
1413 | NedboxЩит вст.д/ав.3х12+6м бел | Consumer Units | 88 | Щитки распределительные | PL1 | 1 | ШТ | На складе | сертифицировано | 5235.67 | 6178.09 | 6178.09 |  |  | 3245060014131 | Тариф
1414 | NedboxЩит вст.д/ав.4х12+8м бел | Consumer Units | 88 | Щитки распределительные | PL1 | 1 | ШТ | На складе | сертифицировано | 9096.51 | 10733.88 | 10733.88 |  |  | 3245060014148 | Тариф
1420 | NedboxЩит вст.д/ав.1х6+2м пр. | Consumer Units | 84 | Щитки распределительные | PL1 | 1 | ШТ | Под заказ | информация по запросу | 2931.13 | 3458.73 | 3458.73 | Будет удален |  | 3245060014209 | Тариф
1421 | NedboxЩит вст.д/ав.1х12+2м пр. | Consumer Units | 88 | Щитки распределительные | PL1 | 1 | ШТ | На складе | сертифицировано | 2746.31 | 3240.65 | 3240.65 |  |  | 3245060014216 | Тариф
1422 | NedboxЩит вст.д/ав.2х12+4м пр. | Consumer Units | 88 | Щитки распределительные | PL1 | 1 | ШТ | На складе | сертифицировано | 3217.64 | 3796.82 | 3796.82 |  |  | 3245060014223 | Тариф
1423 | NedboxЩит вст.д/ав.3х12+6м пр. | Consumer Units | 88 | Щитки распределительные | PL1 | 1 | ШТ | На складе | сертифицировано | 5603.11 | 6611.67 | 6611.67 |  |  | 3245060014230 | Тариф
1424 | NedboxЩит вст.д/ав.4х12+8м пр. | Consumer Units | 88 | Щитки распределительные | PL1 | 1 | ШТ | На складе | сертифицировано | 10004.45 | 11805.25 | 11805.25 |  |  | 3245060014247 | Тариф
1431 | NedboxЩит вс.д/ав.1х12+2м мет. | Consumer Units | 87 | Щитки распределительные | PL1 | 1 | ШТ | На складе | сертифицировано | 4603.87 | 5432.57 | 5432.57 |  |  | 3245060014315 | Тариф
1432 | NedboxЩит вс.д/ав.2х12+4м мет. | Consumer Units | 87 | Щитки распределительные | PL1 | 1 | ШТ | На складе | сертифицировано | 5893.55 | 6954.39 | 6954.39 |  |  | 3245060014322 | Тариф
1433 | NedboxЩит вс.д/ав.3х12+6м мет. | Consumer Units | 87 | Щитки распределительные | PL1 | 1 | ШТ | На складе | сертифицировано | 8200.23 | 9676.27 | 9676.27 |  |  | 3245060014339 | Тариф
1434 | NedboxЩит вс.д/ав.4х12+8м мет. | Consumer Units | 87 | Щитки распределительные | PL1 | 1 | ШТ | На складе | сертифицировано | 11367.86 | 13414.07 | 13414.07 |  |  | 3245060014346 | Тариф
1490 | NedboxКрепеж д.шкафа сер.014… | Consumer Units | 87 | Щитки распределительные | PL1 | 1 | ШТ | На складе | не подлежит сертификации | 757.86 | 894.27 | 894.27 |  |  | 3245060014902 | Тариф
1491 | Nedbox Замок врезной №850 | Consumer Units | 87 | Щитки распределительные | PL1 | 1 | ШТ | На складе | не подлежит сертификации | 1229.93 | 1451.32 | 1451.32 |  |  | 3245060014919 | Тариф
1511 | Щиток Встр. 12М Пласт. Дв. | Consumer Units | 88 | Щитки распределительные | PL1 | 1 | ШТ | Под заказ | сертифицировано | 3068.75 | 3621.13 | 3621.13 |  |  | 3245060015114 | Тариф
1512 | Дверца Пласт. Д/Встр. Щит.24М | Consumer Units | 88 | Щитки распределительные | PL1 | 1 | ШТ | Под заказ | сертифицировано | 3826.18 | 4514.89 | 4514.89 |  |  | 3245060015121 | Тариф
1513 | Щит.36М Дверца Пласт. | Consumer Units | 88 | Щитки распределительные | PL1 | 1 | ШТ | Под заказ | сертифицировано | 11107.22 | 13106.52 | 13106.52 |  |  | 3245060015138 | Тариф
1514 | Дверца Пласт. Д/Встр. Щит.48М | Consumer Units | 88 | Щитки распределительные | PL1 | 1 | ШТ | Под заказ | сертифицировано | 12909.52 | 15233.23 | 15233.23 |  |  | 3245060015145 | Тариф
1521 | Щиток Встр. 12М Пл. Вып. Дв. | Consumer Units | 88 | Щитки распределительные | PL1 | 1 | ШТ | Под заказ | сертифицировано | 3071.8 | 3624.72 | 3624.72 |  |  | 3245060015213 | Тариф
1522 | Щиток Встр. 24М Про. Дв. | Consumer Units | 88 | Щитки распределительные | PL1 | 1 | ШТ | Под заказ | сертифицировано | 3819.56 | 4507.08 | 4507.08 |  |  | 3245060015220 | Тариф
1523 | Щит.36Мп Дверца Пласт. | Consumer Units | 88 | Щитки распределительные | PL1 | 1 | ШТ | Под заказ | сертифицировано | 9420.95 | 11116.72 | 11116.72 |  |  | 3245060015237 | Тариф
1524 | Дверца Пласт. Д/Встр. Щит.48П | Consumer Units | 88 | Щитки распределительные | PL1 | 1 | ШТ | Под заказ | сертифицировано | 11918.65 | 14064.01 | 14064.01 |  |  | 3245060015244 | Тариф
1531 | Щиток Встр. 12М Мет. Дв. | Consumer Units | 87 | Щитки распределительные | PL1 | 1 | ШТ | Под заказ | сертифицировано | 3364.14 | 3969.69 | 3969.69 |  |  | 3245060015312 | Тариф
1532 | Щиток Встр. 24М Мет. Дв. | Consumer Units | 87 | Щитки распределительные | PL1 | 1 | ШТ | Под заказ | сертифицировано | 4256.77 | 5022.99 | 5022.99 |  |  | 3245060015329 | Тариф
1533 | Дверца Пласт. Д/Встр. Щит.36Мп | Consumer Units | 87 | Щитки распределительные | PL1 | 1 | ШТ | Под заказ | сертифицировано | 7433.39 | 8771.4 | 8771.4 |  |  | 3245060015336 | Тариф
1534 | Щиток Встр. 48М Бел. Дв. | Consumer Units | 87 | Щитки распределительные | PL1 | 1 | ШТ | Под заказ | сертифицировано | 8349.56 | 9852.48 | 9852.48 |  |  | 3245060015343 | Тариф
1650 | Заглушка дл.500мм | Consumer Units | 85 | Щитки распределительные | PL1 | 5 | ШТ | Под заказ | не подлежит сертификации | 423.18 | 499.35 | 499.35 |  |  | 3245060016500 | Тариф
1660 | Заглушка бел. 5мод. | Consumer Units | 85 | Щитки распределительные | PL1 | 20 | ШТ | На складе | не подлежит сертификации | 69.71 | 82.26 | 82.26 |  |  | 3245060016609 | Тариф
1662 | Заглушка бел. 13мод. | Consumer Units | 85 | Щитки распределительные | PL1 | 10 | ШТ | На складе | не подлежит сертификации | 147.94 | 174.57 | 174.57 |  |  | 3245060016623 | Тариф
1664 | Заглушка бел. 18мод. | Consumer Units | 88 | Щитки распределительные | PL1 | 10 | ШТ | Под заказ | не подлежит сертификации | 170.72 | 201.45 | 201.45 | Будет удален |  | 3245060016647 | Тариф
1665 | XL3 160 Заглушка 18м.сер. | Consumer Units | 86 | Щитки влагозащищенные | PL1 | 10 | ШТ | На складе | не подлежит сертификации | 185.02 | 218.32 | 218.32 |  |  | 3245060016654 | Тариф
1690 | Изол. опора для защит.экранов | Consumer Units | 85 | Щитки распределительные | PL1 | 10 | ШТ | На складе | не подлежит сертификации | 137.04 | 161.71 | 161.71 |  |  | 3245060016906 | Тариф
1691 | Защит.экр. д/уст. на DIN рейке | Consumer Units | 85 | Щитки распределительные | PL1 | 5 | ШТ | На складе | не подлежит сертификации | 440.03 | 519.24 | 519.24 |  |  | 3245060016913 | Тариф
1766 | EkinoxeNX Замок с кл.д/шк.12м | P17 | 861 | Розетки, вилки, удлинители Hypra | PL5 | 1 | ШТ | На складе | не подлежит сертификации | 943.24 | 1113.02 | 1113.02 |  |  | 3245060017668 | Тариф
1771 | Plexo шкафы Суп.д/клемм.12/18м | Consumer Units | 86 | Щитки влагозащищенные | PL1 | 5 | ШТ | На складе | не подлежит сертификации | 597.95 | 705.58 | 705.58 |  |  | 3245060017712 | Тариф
1902 | Щиток PLEXO3 IP65 2+1 мод. | Consumer Units | 86 | Щитки влагозащищенные | PL1 | 1 | ШТ | На складе | сертифицировано | 874.23 | 1031.59 | 1031.59 |  |  | 3245060019020 | Тариф
1917 | Щиток На 2 Рейки | Consumer Units | 86 | Щитки влагозащищенные | PL1 | 1 | ШТ | Под заказ | сертифицировано | 4434.6 | 5232.83 | 5232.83 |  |  | 3245060019174 | Тариф
1918 | Щиток На 3 Рейки | Consumer Units | 86 | Щитки влагозащищенные | PL1 | 1 | ШТ | Под заказ | сертифицировано | 6073.76 | 7167.04 | 7167.04 |  |  | 3245060019181 | Тариф
1955 | Набор Сальников | Consumer Units | 86 | Щитки влагозащищенные | PL1 | 1 | ШТ | Под заказ | не подлежит сертификации | 895.69 | 1056.91 | 1056.91 |  |  | 3245060019556 | Тариф
1961 | Заглушка 5 Мод. | Consumer Units | 86 | Щитки влагозащищенные | PL1 | 20 | ШТ | На складе | не подлежит сертификации | 57.89 | 68.31 | 68.31 |  |  | 3245060019617 | Тариф
1962 | Пластина Перф. (12 Мод) | Consumer Units | 86 | Щитки влагозащищенные | PL1 | 2 | ШТ | Под заказ | не подлежит сертификации | 1888.12 | 2227.98 | 2227.98 | Будет удален |  | 3245060019624 | Тариф
1964 | Пластрон 12 Мод. | Consumer Units | 86 | Щитки влагозащищенные | PL1 | 2 | ШТ | Под заказ | не подлежит сертификации | 757.71 | 894.1 | 894.1 | Будет удален |  | 3245060019648 | Тариф
1965 | Пластрон 18 Мод. | Consumer Units | 86 | Щитки влагозащищенные | PL1 | 2 | ШТ | Под заказ | не подлежит сертификации | 841.68 | 993.18 | 993.18 |  |  | 3245060019655 | Тариф
1966 | Замок И Ключ 850 | Consumer Units | 86 | Щитки влагозащищенные | PL1 | 1 | ШТ | На складе | не подлежит сертификации | 1421.99 | 1677.95 | 1677.95 |  |  | 3245060019662 | Тариф
1967 | Набор Для Соединения | Consumer Units | 86 | Щитки влагозащищенные | PL1 | 1 | ШТ | На складе | не подлежит сертификации | 2428.21 | 2865.29 | 2865.29 |  |  | 3245060019679 | Тариф
1968 | Пломбы | Consumer Units | 86 | Щитки влагозащищенные | PL1 | 1 | ШТ | Под заказ | не подлежит сертификации | 814.39 | 960.98 | 960.98 |  |  | 3245060019686 | Тариф
1969 | Настенные Петли | Consumer Units | 86 | Щитки влагозащищенные | PL1 | 1 | ШТ | На складе | не подлежит сертификации | 1495.66 | 1764.88 | 1764.88 |  |  | 3245060019693 | Тариф
1970 | Задник | Consumer Units | 86 | Щитки влагозащищенные | PL1 | 2 | ШТ | Под заказ | не подлежит сертификации | 303.36 | 357.96 | 357.96 |  |  | 3245060019709 | Тариф
1971 | Суппорт д.монтажа обор.Plexo | Consumer Units | 86 | Щитки влагозащищенные | PL1 | 5 | ШТ | Под заказ | не подлежит сертификации | 115.94 | 136.81 | 136.81 |  |  | 3245060019716 | Тариф
1972 | Суппорт шин д.щитка 12,18 мод | Consumer Units | 86 | Щитки влагозащищенные | PL1 | 1 | ШТ | Под заказ | не подлежит сертификации | 212.76 | 251.06 | 251.06 |  |  | 3245060019723 | Тариф
1973 | Суппорт шин д.щитка 24-72 мод | Consumer Units | 86 | Щитки влагозащищенные | PL1 | 1 | ШТ | Под заказ | не подлежит сертификации | 248.22 | 292.9 | 292.9 |  |  | 3245060019730 | Тариф
2600 | Контроллер On/Off 1кан 16А | General family | 299 | Система управления освещением | PL4 | 1 | ШТ | Под заказ | сертифицировано | 11075.65 | 13069.27 | 13069.27 |  |  | 3245060026004 | Тариф
2601 | Контроллер On/Off 2кан 16А | General family | 299 | Система управления освещением | PL4 | 1 | ШТ | Под заказ | сертифицировано | 13091.24 | 15447.66 | 15447.66 |  |  | 3245060026011 | Тариф
2602 | Активатор DIN 4х16А | General family | 299 | Система управления освещением | PL4 | 1 | ШТ | Под заказ | сертифицировано | 18130.21 | 21393.65 | 21393.65 |  |  | 3245060026028 | Тариф
2604 | SCS DIN активатор реле 8х16A | General family | 299 | Система управления освещением | PL4 | 1 | ШТ | Под заказ | сертифицировано | 27363.66 | 32289.12 | 32289.12 |  |  | 3245060026042 | Тариф
2611 | Светорегулятор 0-10В 1000Вт | General family | 299 | Система управления освещением | PL4 | 1 | ШТ | Под заказ | сертифицировано | 20145.79 | 23772.03 | 23772.03 |  |  | 3245060026110 | Тариф
2612 | SCS DIN диммер 1-10В 4х1000ВА | General family | 299 | Система управления освещением | PL4 | 1 | ШТ | Под заказ | сертифицировано | 33444.48 | 39464.49 | 39464.49 |  |  | 3245060026127 | Тариф
2621 | Светорегулятор 1000Вт все нагр | General family | 299 | Система управления освещением | PL4 | 1 | ШТ | Под заказ | сертифицировано | 25459.61 | 30042.34 | 30042.34 |  |  | 3245060026219 | Тариф
2622 | Светорегулятор 2х500Вт все наг | General family | 299 | Система управления освещением | PL4 | 1 | ШТ | Под заказ | сертифицировано | 28757.85 | 33934.26 | 33934.26 |  |  | 3245060026226 | Тариф
2631 | Интерфейс SCS-DALI | General family | 299 | Система управления освещением | PL4 | 1 | ШТ | Под заказ | сертифицировано | 35262.7 | 41609.99 | 41609.99 |  |  | 3245060026318 | Тариф
2633 | SCS DIN диммер DALI 8х16 ПРА | General family | 299 | Система управления освещением | PL4 | 1 | ШТ | Под заказ | информация по запросу | 30404.07 | 35876.8 | 35876.8 |  |  | 3245060026332 | Тариф
2634 | KNX/SCS DIN контроллер 2+2 мод | My Home Legrand | 299 | Система управления освещением | PL4 | 1 | ШТ | Под заказ | информация по запросу | 33165.74 | 39135.57 | 39135.57 |  |  | 3245060026349 | Тариф
2645 | SCS DIN блок управления зон. | General family | 299 | Система управления освещением | PL4 | 1 | ШТ | Под заказ | не подлежит сертификации | 46619.57 | 55011.09 | 55011.09 |  |  | 3245060026455 | Тариф
2817 | Ка 1F+1O Авт.Защ. Двиг. | General family | 30 | Защита электродвигателей | PL1 | 1 | ШТ | На складе | сертифицировано | 925.83 | 1092.48 | 1092.48 | Будет удален |  | 3245060028176 | Тариф
3000 | УЗИП 1п 50кА | General family | 50 | УЗИП модульные | PL1 | 1 | ШТ | Под заказ | сертифицировано | 14695.83 | 17341.08 | 17341.08 |  |  | 3245060030001 | Тариф
3143 | Индикатор трехфаз230/400B 0.5м | General family | 153 | Выключатели модульные | PL1 | 2 | ШТ | На складе | сертифицировано | 1661.85 | 1960.98 | 1960.98 |  |  | 3245060031435 | Тариф
3551 | Модуль сценарный | My Home Legrand | 216 | Контроль освещения и управления жалюзи MYHOME (LEGRAND) | PL3 | 1 | ШТ | Под заказ | сертифицировано | 5966.97 | 7041.02 | 7041.02 |  |  | 3245060035518 | Тариф
3552 | Модуль памяти | My Home Legrand | 216 | Контроль освещения и управления жалюзи MYHOME (LEGRAND) | PL3 | 1 | ШТ | Под заказ | сертифицировано | 9951.59 | 11742.88 | 11742.88 |  |  | 3245060035525 | Тариф
3553 | Интерфейс контактный DIN | My Home Legrand | 216 | Контроль освещения и управления жалюзи MYHOME (LEGRAND) | PL3 | 1 | ШТ | Под заказ | сертифицировано | 6963.13 | 8216.49 | 8216.49 |  |  | 3245060035532 | Тариф
3555 | Индикатор нагрузки CLN | My Home Legrand | 649 | Управление энергией MYHOME (LEGRAND) | PL3 | 1 | ШТ | Под заказ | сертифицировано | 12652.16 | 14929.55 | 14929.55 |  |  | 3245060035556 | Тариф
3556 | My Home Система энергоконтроля. Дополнительный тороид для измерения величины тока. | My Home Legrand | 649 | Управление энергией MYHOME (LEGRAND) | PL3 | 1 | ШТ | Под заказ | сертифицировано | 2278.26 | 2688.35 | 2688.35 |  |  | 3245060035563 | Тариф
3557 | My Home Система энергоконтроля. Центральный блок управления нагрузками по приоритетам. | My Home Legrand | 649 | Управление энергией MYHOME (LEGRAND) | PL3 | 1 | ШТ | Под заказ | сертифицировано | 13870.59 | 16367.3 | 16367.3 |  |  | 3245060035570 | Тариф
3558 | My Home Система энергоконтроля. Активатор 16А со встроенным датчиком тока. | My Home Legrand | 649 | Управление энергией MYHOME (LEGRAND) | PL3 | 1 | ШТ | Под заказ | сертифицировано | 12098.24 | 14275.92 | 14275.92 |  |  | 3245060035587 | Тариф
3559 | My Home Система энергоконтроля. Активатор 16А без встроенного датчика тока. | My Home Legrand | 649 | Управление энергией MYHOME (LEGRAND) | PL3 | 1 | ШТ | Под заказ | сертифицировано | 10171.77 | 12002.69 | 12002.69 |  |  | 3245060035594 | Тариф
3560 | Блок питан Свет+Термо SCS 1,2А | My Home Legrand | 682 | Дополнительные устройства MYHOME (LEGRAND) | PL3 | 1 | ШТ | На складе | сертифицировано | 15112.96 | 17833.29 | 17833.29 |  |  | 3245060035600 | Тариф
3562 | Интерфейс SCS-SCS | My Home Legrand | 682 | Дополнительные устройства MYHOME (LEGRAND) | PL3 | 1 | ШТ | Под заказ | сертифицировано | 15838.4 | 18689.31 | 18689.31 |  |  | 3245060035624 | Тариф
3564 | Блок питания WEB-сервера SCS | My Home Legrand | 648 | Прочие комплектующие изделия | PL3 | 1 | ШТ | Под заказ | информация по запросу | 9211.83 | 10869.96 | 10869.96 |  |  | 3245060035648 | Тариф
3567 | Блок питан Свет+Термо SCS 0,6А | My Home Legrand | 682 | Дополнительные устройства MYHOME (LEGRAND) | PL3 | 1 | ШТ | Под заказ | сертифицировано | 9167.54 | 10817.7 | 10817.7 |  |  | 3245060035679 | Тариф
3570 | SCS DIN PNL модуль адресации | My Home Legrand | 299 | Система управления освещением | PL4 | 1 | ШТ | Под заказ | не подлежит сертификации | 6080.81 | 7175.36 | 7175.36 |  |  | 3245060035709 | Тариф
3572 | Тампер-контакт | My Home Legrand | 915 | Детекторы технической сигнализации | PL3 | 10 | ШТ | Под заказ | не подлежит сертификации | 277.44 | 327.38 | 327.38 |  |  | 3245060035723 | Тариф
3573 | Интерфейс контактный DIN | My Home Legrand | 915 | Детекторы технической сигнализации | PL3 | 1 | ШТ | Под заказ | сертифицировано | 7340.96 | 8662.33 | 8662.33 |  |  | 3245060035730 | Тариф
3575 | Транспондер-карта | My Home Legrand | 915 | Детекторы технической сигнализации | PL3 | 3 | ШТ | Под заказ | не подлежит сертификации | 1197 | 1412.46 | 1412.46 |  |  | 3245060035754 | Тариф
3579 | Активатор термо 2 реле | My Home Legrand | 646 | Управление климатом MYHOME (LEGRAND) | PL3 | 1 | ШТ | Под заказ | сертифицировано | 8262.44 | 9749.68 | 9749.68 |  |  | 3245060035792 | Тариф
3580 | Активатор термо 4 реле | My Home Legrand | 646 | Управление климатом MYHOME (LEGRAND) | PL3 | 1 | ШТ | Под заказ | сертифицировано | 9316.53 | 10993.51 | 10993.51 |  |  | 3245060035808 | Тариф
3582 | FM-тюнер внутр антенна+коакс | My Home Legrand | 643 | Механизмы звуковой трансляции | PL3 | 1 | ШТ | Под заказ | сертифицировано | 25201.51 | 29737.78 | 29737.78 |  |  | 3245060035822 | Тариф
3583 | Усилитель мощности DIN | My Home Legrand | 643 | Механизмы звуковой трансляции | PL3 | 1 | ШТ | Под заказ | сертифицировано | 53235.19 | 62817.52 | 62817.52 |  |  | 3245060035839 | Тариф
3584 | Узел коммутационный матричный | Luxe | 645 | Коммутационные узлы MYHOME (LEGRAND) | PL3 | 1 | ШТ | Под заказ | сертифицировано | 63889.8 | 75389.96 | 75389.96 |  |  | 3245060035846 | Тариф
3585 | Усилитель местный DIN | My Home Legrand | 643 | Механизмы звуковой трансляции | PL3 | 1 | ШТ | Под заказ | сертифицировано | 18084.99 | 21340.29 | 21340.29 |  |  | 3245060035853 | Тариф
3586 | Блок управл звуковой системой | My Home Legrand | 643 | Механизмы звуковой трансляции | PL3 | 1 | ШТ | Под заказ | сертифицировано | 21410.84 | 25264.79 | 25264.79 |  |  | 3245060035860 | Тариф
3589 | Терминатор | My Home Legrand | 643 | Механизмы звуковой трансляции | PL3 | 1 | ШТ | Под заказ | сертифицировано | 908.83 | 1072.42 | 1072.42 |  |  | 3245060035891 | Тариф
3598 | My Home Веб сервер A/V | My Home Legrand | 647 | Сценарные устройства и системы управления MYHOME (LEGRAND) | PL3 | 1 | ШТ | Под заказ | сертифицировано | 44547.45 | 52565.99 | 52565.99 |  |  | 3245060035983 | Тариф
3600 | Выключатель 2кан 10A DIN IOBL | Luxe | 210 | Механизмы управления освещением | PL3 | 1 | ШТ | Под заказ | сертифицировано | 15873.57 | 18730.81 | 18730.81 |  |  | 3245060036003 | Тариф
3608 | Трехфазный обьединитель | Luxe | 648 | Прочие комплектующие изделия | PL3 | 1 | ШТ | Под заказ | информация по запросу | 8509.48 | 10041.19 | 10041.19 |  |  | 3245060036089 | Тариф
3609 | Фильтр ВЧ сигнал 63A DIN IOBL | Luxe | 648 | Прочие комплектующие изделия | PL3 | 1 | ШТ | На складе | информация по запросу | 13844.33 | 16336.31 | 16336.31 |  |  | 3245060036096 | Тариф
3610 | Модульный светорег. ДУ 1000Вт | Luxe | 210 | Механизмы управления освещением | PL3 | 1 | ШТ | Под заказ | информация по запросу | 25874.67 | 30532.11 | 30532.11 |  |  | 3245060036102 | Тариф
3611 | Светорег. модульный 1000ВА | Luxe | 210 | Механизмы управления освещением | PL3 | 1 | ШТ | Под заказ | информация по запросу | 21596.38 | 25483.73 | 25483.73 |  |  | 3245060036119 | Тариф
3612 | Сценарный блок CPL | Luxe | 209 | Программируемые механизмы управления сценариями | PL3 | 1 | ШТ | Под заказ | информация по запросу | 11408.49 | 13462.02 | 13462.02 |  |  | 3245060036126 | Тариф
3618 | Аксиофон IP | Luxe | 209 | Программируемые механизмы управления сценариями | PL3 | 1 | ШТ | Под заказ | информация по запросу | 57651.14 | 68028.35 | 68028.35 |  |  | 3245060036188 | Тариф
3652 | Светорегулятор 1000Вт | My Home Legrand | 216 | Контроль освещения и управления жалюзи MYHOME (LEGRAND) | PL3 | 1 | ШТ | Под заказ | сертифицировано | 16599.2 | 19587.06 | 19587.06 |  |  | 3245060036522 | Тариф
3653 | Светорегулятор 400ВА | My Home Legrand | 216 | Контроль освещения и управления жалюзи MYHOME (LEGRAND) | PL3 | 1 | ШТ | Под заказ | сертифицировано | 11943.9 | 14093.8 | 14093.8 |  |  | 3245060036539 | Тариф
3656 | Светорегулятор 0-10В 500ВА | General family | 299 | Система управления освещением | PL4 | 1 | ШТ | Под заказ | сертифицировано | 17122.41 | 20204.44 | 20204.44 |  |  | 3245060036560 | Тариф
3658 | Светорег.лист.лам.люм.600ВТ | General family | 154 | Светорегуляторы модульные | PL4 | 1 | ШТ | Под заказ | сертифицировано | 11058.08 | 13048.53 | 13048.53 |  |  | 3245060036584 | Тариф
3659 | Светорегулятор дистанц. 600Вт | General family | 154 | Светорегуляторы модульные | PL4 | 1 | ШТ | На складе | сертифицировано | 8383.16 | 9892.13 | 9892.13 |  |  | 3245060036591 | Тариф
3660 | Регулятор Напряжения 1-10В | General family | 154 | Светорегуляторы модульные | PL4 | 1 | ШТ | Под заказ | сертифицировано | 18551.53 | 21890.81 | 21890.81 |  |  | 3245060036607 | Тариф
3671 | Светорегулятор 1000ВТ Дист | General family | 154 | Светорегуляторы модульные | PL4 | 1 | ШТ | Под заказ | сертифицировано | 26443.97 | 31203.88 | 31203.88 |  |  | 3245060036713 | Тариф
3680 | Блок Питания Д/Светорег | General family | 154 | Светорегуляторы модульные | PL4 | 1 | ШТ | Под заказ | информация по запросу | 12039.1 | 14206.14 | 14206.14 |  |  | 3245060036805 | Тариф
3701 | Выключат. 0.5-5мин(пневм.) | General family | 100 | Реле времени модульные | PL1 | 1 | ШТ | Под заказ | сертифицировано | 3168.25 | 3738.54 | 3738.54 |  |  | 3245060037017 | Тариф
3705 | Таймер 7дней(рез.5лет) 1x16A | General family | 110 | Таймеры модульные | PL1 | 1 | ШТ | На складе | сертифицировано | 8154.15 | 9621.9 | 9621.9 |  |  | 3245060037055 | Тариф
3725 | Сумереч.выкл.4-х функцион.15A | General family | 153 | Выключатели модульные | PL1 | 1 | ШТ | На складе | сертифицировано | 18528.41 | 21863.52 | 21863.52 |  |  | 3245060037253 | Тариф
3810 | Блок откл.непр.нагр.1фаза1п15A | General family | 151 | КИПиА | PL1 | 1 | ШТ | Под заказ | сертифицировано | 18121.92 | 21383.87 | 21383.87 | Будет удален |  | 3245060038106 | Тариф
3811 | Блок откл.непр.нагр.1фаза3п15A | General family | 151 | КИПиА | PL1 | 1 | ШТ | Под заказ | сертифицировано | 35943.06 | 42412.81 | 42412.81 |  |  | 3245060038113 | Тариф
3813 | Реле Неприоритетных Цепей | General family | 151 | КИПиА | PL1 | 1 | ШТ | На складе | сертифицировано | 47726.83 | 56317.66 | 56317.66 |  |  | 3245060038137 | Тариф
3814 | Откл. Н. Н.1Ф/3Ф 1Транс 3C | General family | 151 | КИПиА | PL1 | 1 | ШТ | Под заказ | сертифицировано | 36405.33 | 42958.29 | 42958.29 | Будет удален |  | 3245060038144 | Тариф
3828 | ОПН/аналог.тлф.линий | General family | 50 | УЗИП модульные | PL1 | 1 | ШТ | Под заказ | не подлежит сертификации | 6018.03 | 7101.28 | 7101.28 | Будет удален |  | 3245060038281 | Тариф
3829 | ОПН/цифр.тлф.линий | General family | 50 | УЗИП модульные | PL1 | 1 | ШТ | Под заказ | не подлежит сертификации | 5503.1 | 6493.66 | 6493.66 | Будет удален |  | 3245060038298 | Тариф
3840 | Электронный комнатн. термостат | General family | 151 | КИПиА | PL1 | 1 | ШТ | Под заказ | сертифицировано | 12610.54 | 14880.44 | 14880.44 |  |  | 3245060038403 | Тариф
3844 | Активатор DIN 4х6А | My Home Legrand | 216 | Контроль освещения и управления жалюзи MYHOME (LEGRAND) | PL3 | 1 | ШТ | На складе | сертифицировано | 9951.59 | 11742.88 | 11742.88 |  |  | 3245060038441 | Тариф
3901 | Блок управ.централиз.тестир. | General family | 157 | Устройства дистанционного управления модульные, для аварийных светильников | PL4 | 1 | ШТ | Под заказ | сертифицировано | 12467.31 | 14711.43 | 14711.43 |  |  | 3245060039011 | Тариф
3920 | ОПН 1п 70кА 400В | General family | 50 | УЗИП модульные | PL1 | 1 | ШТ | Под заказ | сертифицировано | 4284.77 | 5056.03 | 5056.03 |  |  | 3245060039202 | Тариф
3921 | ОПН 2п 70кА 400В | General family | 50 | УЗИП модульные | PL1 | 1 | ШТ | Под заказ | сертифицировано | 7557.2 | 8917.5 | 8917.5 |  |  | 3245060039219 | Тариф
3922 | ОПН 3п 70кА 400В | General family | 50 | УЗИП модульные | PL1 | 1 | ШТ | Под заказ | сертифицировано | 11127.8 | 13130.8 | 13130.8 |  |  | 3245060039226 | Тариф
3923 | ОПН 4п 70кА 400В | General family | 50 | УЗИП модульные | PL1 | 1 | ШТ | На складе | сертифицировано | 14054.67 | 16584.51 | 16584.51 |  |  | 3245060039233 | Тариф
3928 | Смен.модуль ОПН 70kA 400В | General family | 50 | УЗИП модульные | PL1 | 5 | ШТ | Под заказ | сертифицировано | 2723.28 | 3213.47 | 3213.47 |  |  | 3245060039288 | Тариф
3930 | ОПН 1п 40кА 400В | General family | 50 | УЗИП модульные | PL1 | 1 | ШТ | Под заказ | сертифицировано | 2990.62 | 3528.93 | 3528.93 |  |  | 3245060039301 | Тариф
3931 | ОПН 2п 40кА 400В | General family | 50 | УЗИП модульные | PL1 | 1 | ШТ | Под заказ | сертифицировано | 5873.01 | 6930.15 | 6930.15 |  |  | 3245060039318 | Тариф
3932 | ОПН 3п 40кА 400В | General family | 50 | УЗИП модульные | PL1 | 1 | ШТ | На складе | сертифицировано | 7797.08 | 9200.55 | 9200.55 |  |  | 3245060039325 | Тариф
3933 | Устройство Защ От ИП 4П 40KA | General family | 50 | УЗИП модульные | PL1 | 1 | ШТ | На складе | сертифицировано | 10408.07 | 12281.52 | 12281.52 |  |  | 3245060039332 | Тариф
3934 | Смен.модуль ОПН 40kA 400В | General family | 50 | УЗИП модульные | PL1 | 5 | ШТ | На складе | сертифицировано | 2169.23 | 2559.69 | 2559.69 |  |  | 3245060039349 | Тариф
3940 | ОПН 1п 15кА 230В | General family | 50 | УЗИП модульные | PL1 | 1 | ШТ | На складе | сертифицировано | 2800.02 | 3304.02 | 3304.02 |  |  | 3245060039400 | Тариф
3941 | Устройство Защ От ИП 2П 15KA | General family | 50 | УЗИП модульные | PL1 | 1 | ШТ | На складе | сертифицировано | 3894.53 | 4595.55 | 4595.55 |  |  | 3245060039417 | Тариф
3943 | ОПН 4п 15кА 230В | General family | 50 | УЗИП модульные | PL1 | 1 | ШТ | На складе | сертифицировано | 8789.03 | 10371.06 | 10371.06 |  |  | 3245060039431 | Тариф
3944 | Смен.модуль ОПН 15kA 230В | General family | 50 | УЗИП модульные | PL1 | 5 | ШТ | Под заказ | сертифицировано | 1827.38 | 2156.31 | 2156.31 |  |  | 3245060039448 | Тариф
3956 | Сигнальный Контакт Д/Узип 2п | General family | 50 | УЗИП модульные | PL1 | 1 | ШТ | Под заказ | сертифицировано | 5395.46 | 6366.64 | 6366.64 |  |  | 3245060039561 | Тариф
3957 | Сигнальный Контакт Д/Узип 3п | General family | 50 | УЗИП модульные | PL1 | 1 | ШТ | Под заказ | сертифицировано | 5707.9 | 6735.32 | 6735.32 |  |  | 3245060039578 | Тариф
3958 | Сигнальный Контакт Д/Узип 4п | General family | 50 | УЗИП модульные | PL1 | 1 | ШТ | Под заказ | сертифицировано | 5801.63 | 6845.92 | 6845.92 |  |  | 3245060039585 | Тариф
3962 | Модуль д/шоков 35A 500В | General family | 50 | УЗИП модульные | PL1 | 1 | ШТ | Под заказ | сертифицировано | 5461.24 | 6444.26 | 6444.26 | Будет удален |  | 3245060039622 | Тариф
4107 | ЗвонокIP30 230-240В на DINрейк | General family | 130 | Звонки и зуммеры модульные | PL1 | 10 | ШТ | Под заказ | сертифицировано | 1725.93 | 2036.6 | 2036.6 |  |  | 3245060041076 | Тариф
4113 | ЗуммерIP30 230В | General family | 130 | Звонки и зуммеры модульные | PL1 | 10 | ШТ | Под заказ | сертифицировано | 1593.17 | 1879.94 | 1879.94 |  |  | 3245060041137 | Тариф
4128 | КОНТ 20A 2НO 230В | DPX, DCX-M, CONTACTORS | 120 | Контакторы и реле модульные | PL1 | 10 | ШТ | Под заказ | сертифицировано | 1429.83 | 1687.2 | 1687.2 | Будет удален |  | 3245060041281 | Тариф
4210 | Блок питания 12 В 0,5 А | General family | 911 | Охранная сигнализация | PL4 | 1 | ШТ | Под заказ | сертифицировано | 31411.42 | 37065.48 | 37065.48 |  |  | 3245060042103 | Тариф
4280 | Розетка на DIN-р 2К+З фр.стд. | General family | 152 | Розетки | PL1 | 10 | ШТ | На складе | сертифицировано | 883.86 | 1042.95 | 1042.95 |  |  | 3245060042806 | Тариф
4282 | Розетка на DIN-р 2К+З с ключом | General family | 152 | Розетки | PL1 | 10 | ШТ | Под заказ | сертифицировано | 1520.27 | 1793.92 | 1793.92 |  |  | 3245060042820 | Тариф
4285 | Розетка 2К+З 10/16A | General family | 152 | Розетки | PL1 | 10 | ШТ | На складе | сертифицировано | 969.14 | 1143.59 | 1143.59 |  |  | 3245060042851 | Тариф
4382 | Модул.переключатель 1п 20А 1м | General family | 153 | Выключатели модульные | PL1 | 10 | ШТ | На складе | сертифицировано | 1114.76 | 1315.42 | 1315.42 |  |  | 3245060043827 | Тариф
4383 | Модул.переключатель 2п 20А 2м | General family | 153 | Выключатели модульные | PL1 | 5 | ШТ | На складе | сертифицировано | 2634.52 | 3108.73 | 3108.73 |  |  | 3245060043834 | Тариф
4385 | Модул.переключ/ср.т 1п 20А | General family | 153 | Выключатели модульные | PL1 | 10 | ШТ | На складе | сертифицировано | 1192.27 | 1406.88 | 1406.88 |  |  | 3245060043858 | Тариф
4386 | Модул.переключ/ср.т 2п 20А 2м | General family | 153 | Выключатели модульные | PL1 | 5 | ШТ | На складе | сертифицировано | 3127.1 | 3689.98 | 3689.98 |  |  | 3245060043865 | Тариф
4388 | Модул.выключ.НО+НЗ 20А 1м | General family | 153 | Выключатели модульные | PL1 | 10 | ШТ | Под заказ | сертифицировано | 1491.58 | 1760.06 | 1760.06 |  |  | 3245060043889 | Тариф
4405 | Суппорт для уст-в сигнализации | Consumer Units | 85 | Щитки распределительные | PL1 | 10 | ШТ | На складе | не подлежит сертификации | 312.04 | 368.21 | 368.21 |  |  | 3245060044053 | Тариф
4406 | Суппорт как крыш.д/др.оборуд. | Consumer Units | 85 | Щитки распределительные | PL1 | 10 | ШТ | Под заказ | не подлежит сертификации | 373.89 | 441.19 | 441.19 |  |  | 3245060044060 | Тариф
4409 | Суппорт для таймера | Consumer Units | 85 | Щитки распределительные | PL1 | 1 | ШТ | Под заказ | не подлежит сертификации | 302.06 | 356.43 | 356.43 |  |  | 3245060044091 | Тариф
4416 | Зажим ширина 10мм | Consumer Units | 85 | Щитки распределительные | PL1 | 10 | ШТ | На складе | не подлежит сертификации | 48.74 | 57.51 | 57.51 |  |  | 3245060044169 | Тариф
4417 | Захваты ширина 17,5мм | Consumer Units | 85 | Щитки распределительные | PL1 | 50 | ШТ | Под заказ | не подлежит сертификации | 81.32 | 95.96 | 95.96 |  |  | 3245060044176 | Тариф
4432 | Лампа накал.8/12В д/мод.индик | General family | 153 | Выключатели модульные | PL1 | 10 | ШТ | Под заказ | сертифицировано | 197.07 | 232.54 | 232.54 |  |  | 3245060044329 | Тариф
4433 | Лампа накал.24В д/мод.индик | General family | 153 | Выключатели модульные | PL1 | 10 | ШТ | На складе | сертифицировано | 189.17 | 223.22 | 223.22 |  |  | 3245060044336 | Тариф
4436 | Лампа неонов.230В д/мод.индик. | General family | 153 | Выключатели модульные | PL1 | 10 | ШТ | На складе | сертифицировано | 276.39 | 326.14 | 326.14 |  |  | 3245060044367 | Тариф
4437 | Лампа неонов.230В д/мод.индик. | General family | 153 | Выключатели модульные | PL1 | 10 | ШТ | Под заказ | сертифицировано | 526.73 | 621.54 | 621.54 |  |  | 3245060044374 | Тариф
4440 | Раздел.термоперег.д/автом 0.5м | General family | 153 | Выключатели модульные | PL1 | 10 | ШТ | Под заказ | не подлежит сертификации | 308.66 | 364.22 | 364.22 |  |  | 3245060044404 | Тариф
4441 | Раздел.термоперег.д/автом.1м | General family | 153 | Выключатели модульные | PL1 | 5 | ШТ | На складе | не подлежит сертификации | 381.93 | 450.68 | 450.68 |  |  | 3245060044411 | Тариф
4442 | Суп.бл-ра диаметром 4/5мм | General family | 153 | Выключатели модульные | PL1 | 2 | ШТ | Под заказ | не подлежит сертификации | 851.64 | 1004.94 | 1004.94 |  |  | 3245060044428 | Тариф
4443 | Блокиратор диаметр 5 мм | General family | 153 | Выключатели модульные | PL1 | 3 | ШТ | Под заказ | не подлежит сертификации | 1685.73 | 1989.16 | 1989.16 |  |  | 3245060044435 | Тариф
4447 | Раздел.перегородка зажимов | General family | 153 | Выключатели модульные | PL1 | 1 | ШТ | Под заказ | не подлежит сертификации | 282.93 | 333.86 | 333.86 |  |  | 3245060044473 | Тариф
4453 | Кнопочный выкл.с фиксат.1НО | General family | 153 | Выключатели модульные | PL1 | 10 | ШТ | На складе | сертифицировано | 1095.96 | 1293.23 | 1293.23 |  |  | 3245060044534 | Тариф
4454 | Кнопочный выкл.с фиксат.1НЗ | General family | 153 | Выключатели модульные | PL1 | 10 | ШТ | Под заказ | сертифицировано | 1233.25 | 1455.24 | 1455.24 |  |  | 3245060044541 | Тариф
4455 | Кнопочный выкл.с фиксат.2НО | General family | 153 | Выключатели модульные | PL1 | 10 | ШТ | Под заказ | сертифицировано | 1661.28 | 1960.31 | 1960.31 |  |  | 3245060044558 | Тариф
4458 | Кнопочный выкл.с фикс.НО+НЗ | General family | 153 | Выключатели модульные | PL1 | 10 | ШТ | На складе | сертифицировано | 1571.48 | 1854.35 | 1854.35 |  |  | 3245060044589 | Тариф
4463 | Кнопочный выкл.с фикс.1НО+инд | General family | 153 | Выключатели модульные | PL1 | 10 | ШТ | На складе | сертифицировано | 1615.21 | 1905.95 | 1905.95 |  |  | 3245060044633 | Тариф
4464 | Кнопочный выкл.с фикс.1НЗ+инд | General family | 153 | Выключатели модульные | PL1 | 10 | ШТ | На складе | сертифицировано | 1787.99 | 2109.83 | 2109.83 |  |  | 3245060044640 | Тариф
4468 | Кнопочный выкл.с фикс1НО+1НЗ | General family | 153 | Выключатели модульные | PL1 | 10 | ШТ | На складе | сертифицировано | 1814.53 | 2141.15 | 2141.15 |  |  | 3245060044688 | Тариф
4483 | Индикатор Простой Зеленый | General family | 153 | Выключатели модульные | PL1 | 10 | ШТ | На складе | сертифицировано | 1057.21 | 1247.51 | 1247.51 |  |  | 3245060044831 | Тариф
4484 | Индикатор Простой Красный | General family | 153 | Выключатели модульные | PL1 | 10 | ШТ | На складе | сертифицировано | 1067.28 | 1259.39 | 1259.39 |  |  | 3245060044848 | Тариф
4485 | Индикат.одинарн."оранжевый" | General family | 153 | Выключатели модульные | PL1 | 10 | ШТ | На складе | сертифицировано | 1067.28 | 1259.39 | 1259.39 |  |  | 3245060044855 | Тариф
4486 | Индикат.одинарн."синий" | General family | 153 | Выключатели модульные | PL1 | 10 | ШТ | Под заказ | сертифицировано | 1110.89 | 1310.85 | 1310.85 |  |  | 3245060044862 | Тариф
4487 | Индикат.одинарн."бесцветный" | General family | 153 | Выключатели модульные | PL1 | 10 | ШТ | Под заказ | сертифицировано | 1029.17 | 1214.42 | 1214.42 |  |  | 3245060044879 | Тариф
4488 | Индикат.двойн."зел."+"красн." | General family | 153 | Выключатели модульные | PL1 | 10 | ШТ | На складе | сертифицировано | 1551.84 | 1831.17 | 1831.17 |  |  | 3245060044886 | Тариф
4503 | Монтажные аксессуары | General family | 82 | Распределительные системы XL3 | PL1 | 2 | ШТ | Под заказ | информация по запросу | 4167.81 | 4918.02 | 4918.02 |  |  | 3245060045036 | Тариф
4505 | Монтажные аксессуары | General family | 82 | Распределительные системы XL3 | PL1 | 1 | ШТ | Под заказ | информация по запросу | 2373.81 | 2801.1 | 2801.1 |  |  | 3245060045050 | Тариф
4510 | Монтажные аксессуары | General family | 82 | Распределительные системы XL3 | PL1 | 1 | ШТ | Под заказ | информация по запросу | 1377.6 | 1625.57 | 1625.57 |  |  | 3245060045104 | Тариф
4511 | Монтажные аксессуары | General family | 82 | Распределительные системы XL3 | PL1 | 4 | ШТ | Под заказ | информация по запросу | 386.07 | 455.56 | 455.56 |  |  | 3245060045111 | Тариф
4512 | Монтажные аксессуары | General family | 82 | Распределительные системы XL3 | PL1 | 4 | ШТ | Под заказ | информация по запросу | 386.07 | 455.56 | 455.56 |  |  | 3245060045128 | Тариф
4513 | Монтажные аксессуары | General family | 82 | Распределительные системы XL3 | PL1 | 4 | ШТ | Под заказ | информация по запросу | 386.07 | 455.56 | 455.56 |  |  | 3245060045135 | Тариф
4514 | Монтажные аксессуары | General family | 82 | Распределительные системы XL3 | PL1 | 4 | ШТ | Под заказ | информация по запросу | 386.07 | 455.56 | 455.56 |  |  | 3245060045142 | Тариф
4525 | Монтажные аксессуары | General family | 82 | Распределительные системы XL3 | PL1 | 1 | ШТ | Под заказ | информация по запросу | 1585.24 | 1870.58 | 1870.58 |  |  | 3245060045258 | Тариф
4544 | Монтажные аксессуары | General family | 82 | Распределительные системы XL3 | PL1 | 2 | ШТ | Под заказ | информация по запросу | 4205.26 | 4962.21 | 4962.21 |  |  | 3245060045449 | Тариф
4600 | Амперметр аналог.0-5А | General family | 151 | КИПиА | PL1 | 1 | ШТ | Под заказ | сертифицировано | 11401.89 | 13454.23 | 13454.23 |  |  | 3245060046002 | Тариф
4602 | Амперметр аналог.0-30А | General family | 151 | КИПиА | PL1 | 1 | ШТ | Под заказ | сертифицировано | 11837.24 | 13967.94 | 13967.94 |  |  | 3245060046026 | Тариф
4610 | Измерительная шкала 0- 50А | General family | 151 | КИПиА | PL1 | 2 | ШТ | Под заказ | не подлежит сертификации | 270.41 | 319.08 | 319.08 |  |  | 3245060046101 | Тариф
4613 | Измерительная шкала 0-100А | General family | 151 | КИПиА | PL1 | 2 | ШТ | Под заказ | не подлежит сертификации | 270.41 | 319.08 | 319.08 |  |  | 3245060046132 | Тариф
4615 | Измерительная шкала 0-200А | General family | 151 | КИПиА | PL1 | 2 | ШТ | Под заказ | не подлежит сертификации | 270.41 | 319.08 | 319.08 |  |  | 3245060046156 | Тариф
4616 | Шкала д/амперметра 0-250А | General family | 151 | КИПиА | PL1 | 2 | ШТ | Под заказ | не подлежит сертификации | 254.09 | 299.83 | 299.83 |  |  | 3245060046163 | Тариф
4617 | Измерительная шкала 0-300А | General family | 151 | КИПиА | PL1 | 2 | ШТ | Под заказ | не подлежит сертификации | 267.86 | 316.07 | 316.07 |  |  | 3245060046170 | Тариф
4618 | Измерительная шкала 0-400А | General family | 151 | КИПиА | PL1 | 2 | ШТ | Под заказ | не подлежит сертификации | 267.44 | 315.58 | 315.58 |  |  | 3245060046187 | Тариф
4620 | Измерительная шкала 0-600А | General family | 151 | КИПиА | PL1 | 2 | ШТ | Под заказ | не подлежит сертификации | 267.44 | 315.58 | 315.58 |  |  | 3245060046200 | Тариф
4621 | Измерительная шкала 0-800А | General family | 151 | КИПиА | PL1 | 2 | ШТ | Под заказ | не подлежит сертификации | 285.3 | 336.65 | 336.65 |  |  | 3245060046217 | Тариф
4622 | Измерительная шкала 0-1000А | General family | 151 | КИПиА | PL1 | 2 | ШТ | Под заказ | не подлежит сертификации | 280.62 | 331.13 | 331.13 |  |  | 3245060046224 | Тариф
4624 | Шкала д/амперметра 0-1500А | General family | 151 | КИПиА | PL1 | 2 | ШТ | Под заказ | не подлежит сертификации | 250.51 | 295.6 | 295.6 |  |  | 3245060046248 | Тариф
4625 | Шкала д/амперметра 0-2000А | General family | 151 | КИПиА | PL1 | 2 | ШТ | Под заказ | не подлежит сертификации | 253.14 | 298.71 | 298.71 |  |  | 3245060046255 | Тариф
4650 | Перекл. 4-позиц.д/изм.тока | General family | 151 | КИПиА | PL1 | 1 | ШТ | Под заказ | сертифицировано | 7566.33 | 8928.27 | 8928.27 |  |  | 3245060046507 | Тариф
4652 | Перекл. 4-позиц.д/изм.напряж. | General family | 151 | КИПиА | PL1 | 1 | ШТ | Под заказ | сертифицировано | 6530.42 | 7705.9 | 7705.9 |  |  | 3245060046521 | Тариф
4653 | Перекл. 7-позиц.д/изм.напряж. | General family | 151 | КИПиА | PL1 | 1 | ШТ | На складе | сертифицировано | 7207.46 | 8504.8 | 8504.8 |  |  | 3245060046538 | Тариф
4655 | Перекл. 4-позиц.с нул.точкой | General family | 153 | Выключатели модульные | PL1 | 1 | ШТ | Под заказ | сертифицировано | 6202.03 | 7318.4 | 7318.4 |  |  | 3245060046552 | Тариф
4656 | Перекл.с нул.фронт.точкой | General family | 153 | Выключатели модульные | PL1 | 1 | ШТ | Под заказ | сертифицировано | 6756.24 | 7972.36 | 7972.36 |  |  | 3245060046569 | Тариф
4660 | Вольтметр аналог. 0-500В | General family | 151 | КИПиА | PL1 | 1 | ШТ | На складе | сертифицировано | 11926.56 | 14073.34 | 14073.34 |  |  | 3245060046606 | Тариф
4663 | Цифровой амперметр/вольтметр | General family | 151 | КИПиА | PL1 | 1 | ШТ | На складе | сертифицировано | 9417.79 | 11112.99 | 11112.99 |  |  | 3245060046637 | Тариф
4664 | Изм.частот цифровой 40-80гц | General family | 151 | КИПиА | PL1 | 1 | ШТ | Под заказ | сертифицировано | 29622.61 | 34954.68 | 34954.68 |  |  | 3245060046644 | Тариф
4666 | Шкала д/амперметра 0-1250А | General family | 151 | КИПиА | PL1 | 2 | ШТ | Под заказ | не подлежит сертификации | 244.38 | 288.37 | 288.37 |  |  | 3245060046668 | Тариф
4670 | Счетчик,32A,моно,1мод.,имп.. | General family | 151 | КИПиА | PL1 | 1 | ШТ | Под заказ | сертифицировано | 6551.63 | 7730.92 | 7730.92 |  |  | 3245060046705 | Тариф
4672 | Счетчик Прям. 63А 1Ф | General family | 151 | КИПиА | PL1 | 1 | ШТ | Под заказ | сертифицировано | 18381.92 | 21690.67 | 21690.67 |  |  | 3245060046729 | Тариф
4673 | Счетчик Прям. 63А 3Ф | General family | 151 | КИПиА | PL1 | 1 | ШТ | Под заказ | сертифицировано | 28967.64 | 34181.82 | 34181.82 |  |  | 3245060046736 | Тариф
4674 | Счетчик 3Ф Ч/Транс 5А | General family | 151 | КИПиА | PL1 | 1 | ШТ | Под заказ | сертифицировано | 28117.27 | 33178.38 | 33178.38 |  |  | 3245060046743 | Тариф
4675 | Мультиметр Модульный | General family | 151 | КИПиА | PL1 | 1 | ШТ | Под заказ | сертифицировано | 29298.58 | 34572.32 | 34572.32 |  |  | 3245060046750 | Тариф
4676 | Мультиметр Модульный C Rs232 | General family | 151 | КИПиА | PL1 | 1 | ШТ | На складе | сертифицировано | 32164.49 | 37954.1 | 37954.1 |  |  | 3245060046767 | Тариф
4677 | Счетчик,63A,моно,2мод.,RS485 | General family | 151 | КИПиА | PL1 | 1 | ШТ | Под заказ | сертифицировано | 22146.41 | 26132.76 | 26132.76 |  |  | 3245060046774 | Тариф
4678 | Счетчик,63A,моно,2мод.,MID | General family | 151 | КИПиА | PL1 | 1 | ШТ | Под заказ | сертифицировано | 20300.87 | 23955.03 | 23955.03 |  |  | 3245060046781 | Тариф
4679 | Счетчик,63A,моно,2мод.,MID,RS485 | General family | 151 | КИПиА | PL1 | 1 | ШТ | Под заказ | сертифицировано | 24914.7 | 29399.35 | 29399.35 |  |  | 3245060046798 | Тариф
4680 | Счетчик,63A,3Ф,4мод.,RS485 | General family | 151 | КИПиА | PL1 | 1 | ШТ | Под заказ | сертифицировано | 32527.53 | 38382.49 | 38382.49 |  |  | 3245060046804 | Тариф
4681 | Счетчик Прям. 32А | General family | 151 | КИПиА | PL1 | 1 | ШТ | Под заказ | сертифицировано | 15730.16 | 18561.59 | 18561.59 |  |  | 3245060046811 | Тариф
4682 | Счетчик,63A,3Ф,4мод.,MID | General family | 151 | КИПиА | PL1 | 1 | ШТ | Под заказ | сертифицировано | 30834.26 | 36384.43 | 36384.43 |  |  | 3245060046828 | Тариф
4683 | Счетчик,63A,3Ф,4мод.,MID,RS485 | General family | 151 | КИПиА | PL1 | 1 | ШТ | Под заказ | сертифицировано | 35420.4 | 41796.07 | 41796.07 |  |  | 3245060046835 | Тариф
4684 | Счетчик,5A,3Ф,4мод.,RS485, имп. | General family | 151 | КИПиА | PL1 | 1 | ШТ | Под заказ | сертифицировано | 29067.16 | 34299.25 | 34299.25 |  |  | 3245060046842 | Тариф
4685 | Счетчик,5A,3Ф,4мод.,MID | General family | 151 | КИПиА | PL1 | 1 | ШТ | Под заказ | сертифицировано | 30594.33 | 36101.31 | 36101.31 |  |  | 3245060046859 | Тариф
4686 | Счетчик,5A,3Ф,4мод.,MID,RS485 | General family | 151 | КИПиА | PL1 | 1 | ШТ | Под заказ | сертифицировано | 35208.17 | 41545.64 | 41545.64 |  |  | 3245060046866 | Тариф
4687 | Концентратор,4 мод.,8 входов | General family | 151 | КИПиА | PL1 | 1 | ШТ | Под заказ | информация по запросу | 72898.59 | 86020.34 | 86020.34 |  |  | 3245060046873 | Тариф
4698 | Трансф. Тока 3П 250/5A | General family | 151 | КИПиА | PL1 | 1 | ШТ | Под заказ | информация по запросу | 16505.8 | 19476.84 | 19476.84 |  |  | 3245060046989 | Тариф
4699 | Трансф. Тока 3П 400/5A | General family | 151 | КИПиА | PL1 | 1 | ШТ | Под заказ | информация по запросу | 21218.89 | 25038.29 | 25038.29 |  |  | 3245060046996 | Тариф
4704 | Реле 16A 230В | General family | 100 | Реле времени модульные | PL1 | 10 | ШТ | Под заказ | сертифицировано | 3509.61 | 4141.34 | 4141.34 |  |  | 3245060047047 | Тариф
4740 | РЕЛЕ ВРЕМЕНИ | DPX, DCX-M, CONTACTORS | 120 | Контакторы и реле модульные | PL1 | 1 | ШТ | На складе | сертифицировано | 9321.28 | 10999.11 | 10999.11 |  |  | 3245060047405 | Тариф
4741 | Реле Задержки На Отключение | DPX, DCX-M, CONTACTORS | 120 | Контакторы и реле модульные | PL1 | 1 | ШТ | На складе | сертифицировано | 10634.96 | 12549.25 | 12549.25 |  |  | 3245060047412 | Тариф
4742 | РЕЛЕ TВРЕМЕНИ ИМП. | DPX, DCX-M, CONTACTORS | 120 | Контакторы и реле модульные | PL1 | 1 | ШТ | Под заказ | сертифицировано | 11906.71 | 14049.92 | 14049.92 |  |  | 3245060047429 | Тариф
4743 | РЕЛЕ ВРЕМЕНИ | DPX, DCX-M, CONTACTORS | 120 | Контакторы и реле модульные | PL1 | 1 | ШТ | Под заказ | сертифицировано | 10634.96 | 12549.25 | 12549.25 |  |  | 3245060047436 | Тариф
4744 | РЕЛЕ ВРЕМЕНИ МНОГ. | DPX, DCX-M, CONTACTORS | 120 | Контакторы и реле модульные | PL1 | 1 | ШТ | На складе | сертифицировано | 11792.34 | 13914.96 | 13914.96 |  |  | 3245060047443 | Тариф
4745 | РЕЛЕ ВРЕМЕНИ | DPX, DCX-M, CONTACTORS | 120 | Контакторы и реле модульные | PL1 | 1 | ШТ | Под заказ | сертифицировано | 10653.35 | 12570.95 | 12570.95 |  |  | 3245060047450 | Тариф
4770 | Выкл. Сумеречн. 4К 230В | General family | 110 | Таймеры модульные | PL1 | 1 | ШТ | Под заказ | сертифицировано | 22911.53 | 27035.61 | 27035.61 |  |  | 3245060047702 | Тариф
4781 | Внеш. Память Для 04770 | General family | 110 | Таймеры модульные | PL1 | 1 | ШТ | Под заказ | информация по запросу | 1880.59 | 2219.1 | 2219.1 |  |  | 3245060047818 | Тариф
4792 | Блок Питания 12в Пост. 2,5а | General family | 150 | Трансформаторы модульные | PL1 | 1 | ШТ | Под заказ | сертифицировано | 10332 | 12191.76 | 12191.76 |  |  | 3245060047924 | Тариф
4793 | Блок питания 230В/24В | General family | 150 | Трансформаторы модульные | PL1 | 1 | ШТ | Под заказ | сертифицировано | 1915.63 | 2260.44 | 2260.44 |  |  | 3245060047931 | Тариф
4801 | Клем.б/изол.1х6-25+4х1.5-16мм2 | General family | 81 | Аксессуары для распределительного оборудования | PL1 | 10 | ШТ | На складе | сертифицировано | 218.66 | 258.02 | 258.02 |  |  | 3245060048013 | Тариф
4803 | Клем.б/изол.1х6-25+8х1.5-16мм2 | General family | 81 | Аксессуары для распределительного оборудования | PL1 | 10 | ШТ | На складе | сертифицировано | 287.88 | 339.7 | 339.7 |  |  | 3245060048037 | Тариф
4805 | Кл.б/изол.1х6-25+14х1.5-16мм2 | General family | 81 | Аксессуары для распределительного оборудования | PL1 | 10 | ШТ | На складе | сертифицировано | 398.69 | 470.45 | 470.45 |  |  | 3245060048051 | Тариф
4806 | Кл.б/изол.1х6-25+19х1.5-16мм2 | General family | 81 | Аксессуары для распределительного оборудования | PL1 | 10 | ШТ | На складе | сертифицировано | 630.55 | 744.05 | 744.05 |  |  | 3245060048068 | Тариф
4807 | Кл.б/изол.1х6-25+24х1.5-16мм2 | General family | 81 | Аксессуары для распределительного оборудования | PL1 | 10 | ШТ | На складе | сертифицировано | 780 | 920.4 | 920.4 |  |  | 3245060048075 | Тариф
4810 | Супп.д/крепежа клемм.блоков | General family | 81 | Аксессуары для распределительного оборудования | PL1 | 1 | ШТ | На складе | не подлежит сертификации | 700.41 | 826.48 | 826.48 |  |  | 3245060048105 | Тариф
4811 | Супп.д/крепежа клеммников | General family | 81 | Аксессуары для распределительного оборудования | PL1 | 5 | ШТ | На складе | не подлежит сертификации | 159.62 | 188.35 | 188.35 |  |  | 3245060048112 | Тариф
4815 | Шина Нейтр. 2X35Mm2+4X25Mm2 | General family | 81 | Аксессуары для распределительного оборудования | PL1 | 10 | ШТ | Под заказ | сертифицировано | 257.65 | 304.03 | 304.03 |  |  | 3245060048150 | Тариф
4816 | Шина Фазн. 2X35Mm2+4X25Mm2 | General family | 81 | Аксессуары для распределительного оборудования | PL1 | 10 | ШТ | Под заказ | сертифицировано | 250.46 | 295.54 | 295.54 |  |  | 3245060048167 | Тариф
4817 | Основание д/клемм.колод.35отв. | General family | 81 | Аксессуары для распределительного оборудования | PL1 | 5 | ШТ | Под заказ | не подлежит сертификации | 335.16 | 395.49 | 395.49 |  |  | 3245060048174 | Тариф
4819 | Плоская планка 12Х2 | General family | 81 | Аксессуары для распределительного оборудования | PL1 | 10 | ШТ | На складе | не подлежит сертификации | 357.37 | 421.7 | 421.7 |  |  | 3245060048198 | Тариф
4820 | Клеммник универсал.4х1.5-16мм2 | General family | 81 | Аксессуары для распределительного оборудования | PL1 | 10 | ШТ | На складе | сертифицировано | 294.1 | 347.04 | 347.04 |  |  | 3245060048204 | Тариф
4822 | Клеммник универсал.8х1.5-16мм2 | General family | 81 | Аксессуары для распределительного оборудования | PL1 | 10 | ШТ | На складе | сертифицировано | 324.91 | 383.39 | 383.39 |  |  | 3245060048228 | Тариф
4824 | Клемм.унив.1х6-25+12х1.5-16мм2 | General family | 81 | Аксессуары для распределительного оборудования | PL1 | 10 | ШТ | На складе | сертифицировано | 392.92 | 463.65 | 463.65 |  |  | 3245060048242 | Тариф
4825 | Клемм.унив.1х6-25+16х1.5-16мм2 | General family | 81 | Аксессуары для распределительного оборудования | PL1 | 10 | ШТ | Под заказ | сертифицировано | 630.42 | 743.9 | 743.9 |  |  | 3245060048259 | Тариф
4826 | Клемм.унив.1х6-25+21х1.5-16мм2 | General family | 81 | Аксессуары для распределительного оборудования | PL1 | 10 | ШТ | На складе | сертифицировано | 841.1 | 992.5 | 992.5 |  |  | 3245060048266 | Тариф
4828 | Клемм.унив.2х6-25+33х1.5-16мм2 | General family | 81 | Аксессуары для распределительного оборудования | PL1 | 10 | ШТ | На складе | сертифицировано | 1061.98 | 1253.14 | 1253.14 |  |  | 3245060048280 | Тариф
4830 | Клеммник зеленый 4х1.5-16мм2 | General family | 81 | Аксессуары для распределительного оборудования | PL1 | 10 | ШТ | На складе | сертифицировано | 387.58 | 457.34 | 457.34 |  |  | 3245060048303 | Тариф
4832 | Колодка Земляная 8X16 | General family | 81 | Аксессуары для распределительного оборудования | PL1 | 10 | ШТ | На складе | сертифицировано | 342.27 | 403.88 | 403.88 |  |  | 3245060048327 | Тариф
4834 | Колодка Земляная 12X16+1X25 | General family | 81 | Аксессуары для распределительного оборудования | PL1 | 10 | ШТ | На складе | сертифицировано | 420.69 | 496.41 | 496.41 |  |  | 3245060048341 | Тариф
4835 | Клемм.зел.1х6-25+16х1.5-16мм2 | General family | 81 | Аксессуары для распределительного оборудования | PL1 | 10 | ШТ | На складе | сертифицировано | 587.09 | 692.77 | 692.77 |  |  | 3245060048358 | Тариф
4836 | Клемм.зел.1х6-25+21х1.5-16мм2 | General family | 81 | Аксессуары для распределительного оборудования | PL1 | 10 | ШТ | На складе | сертифицировано | 984.06 | 1161.19 | 1161.19 |  |  | 3245060048365 | Тариф
4837 | Клемм.зел.1х6-25+26х1.5-16мм2 | General family | 81 | Аксессуары для распределительного оборудования | PL1 | 10 | ШТ | Под заказ | сертифицировано | 1070.19 | 1262.82 | 1262.82 | Будет удален |  | 3245060048372 | Тариф
4838 | Клемм.зел.2х6-25+33х1.5-16мм2 | General family | 81 | Аксессуары для распределительного оборудования | PL1 | 10 | ШТ | Под заказ | сертифицировано | 1283.8 | 1514.88 | 1514.88 |  |  | 3245060048389 | Тариф
4840 | Клеммник синий 4х1.5-16мм2 | General family | 81 | Аксессуары для распределительного оборудования | PL1 | 10 | ШТ | На складе | сертифицировано | 379.72 | 448.07 | 448.07 |  |  | 3245060048402 | Тариф
4842 | Колодка Клеммная 8X16 Синяя | General family | 81 | Аксессуары для распределительного оборудования | PL1 | 10 | ШТ | На складе | сертифицировано | 460.76 | 543.7 | 543.7 |  |  | 3245060048426 | Тариф
4844 | Колодка Клеммная 12X16 Синяя | General family | 81 | Аксессуары для распределительного оборудования | PL1 | 10 | ШТ | На складе | сертифицировано | 441.87 | 521.41 | 521.41 |  |  | 3245060048440 | Тариф
4845 | Клемм.син.1х6-25+16х1.5-16мм2 | General family | 81 | Аксессуары для распределительного оборудования | PL1 | 10 | ШТ | На складе | сертифицировано | 587.09 | 692.77 | 692.77 |  |  | 3245060048457 | Тариф
4846 | Клемм.син.1х6-25+21х1.5-16мм2 | General family | 81 | Аксессуары для распределительного оборудования | PL1 | 10 | ШТ | На складе | сертифицировано | 629.28 | 742.55 | 742.55 |  |  | 3245060048464 | Тариф
4848 | Клемм.син.2х6-25+33х1.5-16мм2 | General family | 81 | Аксессуары для распределительного оборудования | PL1 | 10 | ШТ | Под заказ | сертифицировано | 1271.6 | 1500.49 | 1500.49 |  |  | 3245060048488 | Тариф
4850 | Клеммник черный 4х1.5-16мм2 | General family | 81 | Аксессуары для распределительного оборудования | PL1 | 10 | ШТ | На складе | сертифицировано | 243.92 | 287.83 | 287.83 |  |  | 3245060048501 | Тариф
4852 | Клеммник черный 8х1.5-16мм2 | General family | 81 | Аксессуары для распределительного оборудования | PL1 | 10 | ШТ | На складе | сертифицировано | 465.14 | 548.87 | 548.87 |  |  | 3245060048525 | Тариф
4854 | Клемм.черн.1х6-25+12х1.5-16мм2 | General family | 81 | Аксессуары для распределительного оборудования | PL1 | 10 | ШТ | На складе | сертифицировано | 605.4 | 714.37 | 714.37 |  |  | 3245060048549 | Тариф
4855 | Клемм.черн.1х6-25+16х1.5-16мм2 | General family | 81 | Аксессуары для распределительного оборудования | PL1 | 10 | ШТ | На складе | сертифицировано | 786.77 | 928.39 | 928.39 |  |  | 3245060048556 | Тариф
4856 | Клемм.черн.1х6-25+21х1.5-16мм2 | General family | 81 | Аксессуары для распределительного оборудования | PL1 | 10 | ШТ | Под заказ | сертифицировано | 999.32 | 1179.2 | 1179.2 |  |  | 3245060048563 | Тариф
4858 | Клемм.черн.2х6-25+33х1.5-16мм2 | General family | 81 | Аксессуары для распределительного оборудования | PL1 | 10 | ШТ | Под заказ | сертифицировано | 1386.39 | 1635.94 | 1635.94 |  |  | 3245060048587 | Тариф
4867 | Распределит. клемма д.DPX160A | General family | 81 | Аксессуары для распределительного оборудования | PL1 | 1 | ШТ | Под заказ | сертифицировано | 1841.57 | 2173.05 | 2173.05 |  |  | 3245060048679 | Тариф
4868 | Расп.клеммы 250A 4 по 35мм2 | General family | 81 | Аксессуары для распределительного оборудования | PL1 | 1 | ШТ | Под заказ | сертифицировано | 1749.21 | 2064.07 | 2064.07 |  |  | 3245060048686 | Тариф
4871 | Мод.расп.бл.1пх16контк.125A | General family | 80 | Распределительные блоки модульные | PL1 | 4 | ШТ | На складе | сертифицировано | 2948.43 | 3479.15 | 3479.15 |  |  | 3245060048716 | Тариф
4873 | Блок Распред. 1П 250A 11 Конт. | General family | 80 | Распределительные блоки модульные | PL1 | 4 | ШТ | На складе | сертифицировано | 2725.36 | 3215.92 | 3215.92 |  |  | 3245060048730 | Тариф
4876 | Блок распред. 4П 125A, 10 мод | General family | 80 | Распределительные блоки модульные | PL1 | 1 | ШТ | На складе | сертифицировано | 2437.41 | 2876.14 | 2876.14 |  |  | 3245060048761 | Тариф
4877 | Мод.расп.бл. 250A 1Ф | General family | 80 | Распределительные блоки модульные | PL1 | 1 | ШТ | На складе | сертифицировано | 10888.65 | 12848.61 | 12848.61 |  |  | 3245060048778 | Тариф
4879 | Блок Распред. 4П 160A 15 Конт. | General family | 80 | Распределительные блоки модульные | PL1 | 1 | ШТ | На складе | сертифицировано | 8509.43 | 10041.13 | 10041.13 |  |  | 3245060048792 | Тариф
4880 | Мод.расп.бл.2пх7контк.100А | General family | 80 | Распределительные блоки модульные | PL1 | 10 | ШТ | На складе | сертифицировано | 1283.37 | 1514.38 | 1514.38 |  |  | 3245060048808 | Тариф
4881 | Мод.расп.бл.2пх13 контк.40А | General family | 80 | Распределительные блоки модульные | PL1 | 5 | ШТ | На складе | сертифицировано | 1424.53 | 1680.95 | 1680.95 |  |  | 3245060048815 | Тариф
4882 | Мод.расп.бл.2пх15 контк.125А | General family | 80 | Распределительные блоки модульные | PL1 | 5 | ШТ | На складе | сертифицировано | 1554.66 | 1834.5 | 1834.5 |  |  | 3245060048822 | Тариф
4883 | Блок Распред. 1П 160A 13 Конт. | General family | 80 | Распределительные блоки модульные | PL1 | 4 | ШТ | На складе | сертифицировано | 2081.93 | 2456.68 | 2456.68 |  |  | 3245060048839 | Тариф
4884 | Блок Распред. 4П 100A 7 Конт. | General family | 80 | Распределительные блоки модульные | PL1 | 10 | ШТ | На складе | сертифицировано | 1410.01 | 1663.81 | 1663.81 |  |  | 3245060048846 | Тариф
4885 | Мод.расп.бл.4пх13 контк.40А | General family | 80 | Распределительные блоки модульные | PL1 | 5 | ШТ | На складе | сертифицировано | 1943.96 | 2293.87 | 2293.87 |  |  | 3245060048853 | Тариф
4886 | Блок Распред. 4П 125A 11 Конт. | General family | 80 | Распределительные блоки модульные | PL1 | 5 | ШТ | На складе | сертифицировано | 1923.76 | 2270.04 | 2270.04 |  |  | 3245060048860 | Тариф
4888 | Блок Распред. 4П 125A 15 Конт. | General family | 80 | Распределительные блоки модульные | PL1 | 5 | ШТ | На складе | сертифицировано | 2590.17 | 3056.4 | 3056.4 |  |  | 3245060048884 | Тариф
4904 | Вход.зажим д/автом.4-25кв.мм. | General family | 81 | Аксессуары для распределительного оборудования | PL1 | 10 | ШТ | Под заказ | информация по запросу | 494.96 | 584.05 | 584.05 | Будет удален |  | 3245060049041 | Тариф
4953 | Зап.кассета ш.9мм д./принтера | Logicab | 799 | Принтер и аксессуары для маркировки Logicab | PL5 | 5 | ШТ | Под заказ | не подлежит сертификации | 3156.09 | 3724.19 | 3724.19 |  |  | 3245060049539 | Тариф
4954 | Зап.кассета ш.12мм д./принтера | Logicab | 799 | Принтер и аксессуары для маркировки Logicab | PL5 | 5 | ШТ | Под заказ | не подлежит сертификации | 3840.16 | 4531.39 | 4531.39 |  |  | 3245060049546 | Тариф
4996 | Держ.д/этикеток на автоматы | Consumer Units | 85 | Щитки распределительные | PL1 | 10 | ШТ | Под заказ | не подлежит сертификации | 510.74 | 602.67 | 602.67 |  |  | 3245060049966 | Тариф
5599 | Замок | Consumer Units | 85 | Щитки распределительные | PL1 | 3 | ШТ | Под заказ | не подлежит сертификации | 982.74 | 1159.63 | 1159.63 |  |  | 3245060055998 | Тариф
5790 | Индикатор 250/400В | General family | 60 | Держатели плавких вставок | PL1 | 10 | ШТ | Под заказ | сертифицировано | 213.37 | 251.78 | 251.78 |  |  | 3245060057909 | Тариф
5800 | Держ.плав.вст. 1п 5Х20 230В | General family | 60 | Держатели плавких вставок | PL1 | 5 | ШТ | На складе | сертифицировано | 627.01 | 739.87 | 739.87 |  |  | 3245060058005 | Тариф
5802 | Держ.плав.вст. 1п+н 5х20 230В | General family | 60 | Держатели плавких вставок | PL1 | 5 | ШТ | На складе | сертифицировано | 960.72 | 1133.65 | 1133.65 |  |  | 3245060058029 | Тариф
5806 | Держ.плав.вст.1п 8,5Х31,5 400В | General family | 60 | Держатели плавких вставок | PL1 | 10 | ШТ | Под заказ | сертифицировано | 418.47 | 493.79 | 493.79 |  |  | 3245060058067 | Тариф
5808 | Держ.плав.вст. 1п 10Х38 500В | General family | 60 | Держатели плавких вставок | PL1 | 10 | ШТ | На складе | сертифицировано | 421.61 | 497.5 | 497.5 |  |  | 3245060058081 | Тариф
5810 | Держ.плав.вставок 1п 230В 10А | General family | 60 | Держатели плавких вставок | PL1 | 10 | ШТ | На складе | сертифицировано | 360 | 424.8 | 424.8 |  |  | 3245060058104 | Тариф
5811 | Держ.плав.вставок 1п 16А | General family | 60 | Держатели плавких вставок | PL1 | 10 | ШТ | Под заказ | сертифицировано | 352.81 | 416.32 | 416.32 |  |  | 3245060058111 | Тариф
5812 | Держ.плав.вставок 1п 400В 20А | General family | 60 | Держатели плавких вставок | PL1 | 10 | ШТ | На складе | сертифицировано | 375.34 | 442.9 | 442.9 |  |  | 3245060058128 | Тариф
5813 | Держ.плав.вставок 1п 25А | General family | 60 | Держатели плавких вставок | PL1 | 10 | ШТ | На складе | сертифицировано | 412.25 | 486.46 | 486.46 |  |  | 3245060058135 | Тариф
5814 | Держ.плав.вставок 1п 32А | General family | 60 | Держатели плавких вставок | PL1 | 10 | ШТ | На складе | сертифицировано | 347.74 | 410.33 | 410.33 |  |  | 3245060058142 | Тариф
5818 | Держ.плав.вст.1п+н 10Х38 500В | General family | 60 | Держатели плавких вставок | PL1 | 10 | ШТ | Под заказ | сертифицировано | 1003.2 | 1183.78 | 1183.78 |  |  | 3245060058180 | Тариф
5820 | Держ.плав.вставок 1п+н 230В10А | General family | 60 | Держатели плавких вставок | PL1 | 10 | ШТ | Под заказ | сертифицировано | 788.81 | 930.8 | 930.8 |  |  | 3245060058203 | Тариф
5821 | Держ.плав.вставок 1п+н16А | General family | 60 | Держатели плавких вставок | PL1 | 10 | ШТ | Под заказ | сертифицировано | 781 | 921.58 | 921.58 | Будет удален |  | 3245060058210 | Тариф
5822 | Держатель Предохранителя 20A | General family | 60 | Держатели плавких вставок | PL1 | 10 | ШТ | Под заказ | сертифицировано | 701.35 | 827.59 | 827.59 | Будет удален |  | 3245060058227 | Тариф
5823 | Держ.плав.вст.1п+н 400 В 25А | General family | 60 | Держатели плавких вставок | PL1 | 10 | ШТ | Под заказ | сертифицировано | 740.25 | 873.5 | 873.5 | Будет удален |  | 3245060058234 | Тариф
5824 | Держ.плав.вст.1п+н 32А | General family | 60 | Держатели плавких вставок | PL1 | 10 | ШТ | Под заказ | сертифицировано | 713.21 | 841.59 | 841.59 |  |  | 3245060058241 | Тариф
5826 | Держ.плав.вст.2п 8,5Х31,5 400В | General family | 60 | Держатели плавких вставок | PL1 | 5 | ШТ | Под заказ | сертифицировано | 1286.44 | 1518 | 1518 | Будет удален |  | 3245060058265 | Тариф
5828 | Держ.плав.вст.2п 10Х38 500В | General family | 60 | Держатели плавких вставок | PL1 | 5 | ШТ | Под заказ | сертифицировано | 1313.4 | 1549.81 | 1549.81 | Будет удален |  | 3245060058289 | Тариф
5836 | Держ.плав.вст.3п 8,5Х31,5 400В | General family | 60 | Держатели плавких вставок | PL1 | 3 | ШТ | Под заказ | сертифицировано | 1717.81 | 2027.02 | 2027.02 | Будет удален |  | 3245060058364 | Тариф
5838 | Держ.плав.вст.3п 10Х38 500В | General family | 60 | Держатели плавких вставок | PL1 | 3 | ШТ | Под заказ | сертифицировано | 1818.36 | 2145.66 | 2145.66 |  |  | 3245060058388 | Тариф
5848 | Держатель плавк. вставок 3П+Н 10х38 | General family | 60 | Держатели плавких вставок | PL1 | 2 | ШТ | Под заказ | сертифицировано | 1503.65 | 1774.31 | 1774.31 |  |  | 3245060058487 | Тариф
6321 | Заправ.кассета д/06320 ш.12мм | Logicab | 799 | Принтер и аксессуары для маркировки Logicab | PL5 | 5 | ШТ | Под заказ | не подлежит сертификации | 3803.57 | 4488.21 | 4488.21 |  |  | 3245060063214 | Тариф
9799 | XL3 Держ.докум.пласт.гибк. | Atlantic & Marina Acc | 755 | Комплектующие изделия для Atlantic и Marina | PL5 | 10 | ШТ | На складе | не подлежит сертификации | 473.36 | 558.56 | 558.56 |  |  | 3245060097998 | Тариф
9800 | Основание монт.элемента | General family | 82 | Распределительные системы XL3 | PL1 | 5 | ШТ | Под заказ | информация по запросу | 830.55 | 980.05 | 980.05 |  |  | 3245060098001 | Тариф
9801 | Основание монт.элемента | General family | 82 | Распределительные системы XL3 | PL1 | 5 | ШТ | Под заказ | информация по запросу | 840.39 | 991.66 | 991.66 |  |  | 3245060098018 | Тариф
9802 | Основание монт.элемента | General family | 82 | Распределительные системы XL3 | PL1 | 5 | ШТ | Под заказ | информация по запросу | 854.84 | 1008.71 | 1008.71 |  |  | 3245060098025 | Тариф
9803 | Основание монт.элемента | General family | 82 | Распределительные системы XL3 | PL1 | 5 | ШТ | Под заказ | информация по запросу | 907.41 | 1070.74 | 1070.74 |  |  | 3245060098032 | Тариф
9804 | Основание монт.элемента | General family | 82 | Распределительные системы XL3 | PL1 | 1 | ШТ | Под заказ | информация по запросу | 2313.18 | 2729.55 | 2729.55 |  |  | 3245060098049 | Тариф
9805 | Основание монт.элемента | General family | 82 | Распределительные системы XL3 | PL1 | 1 | ШТ | Под заказ | информация по запросу | 2764.43 | 3262.03 | 3262.03 |  |  | 3245060098056 | Тариф
9811 | Монтажные аксессуары | General family | 82 | Распределительные системы XL3 | PL1 | 1 | ШТ | Под заказ | информация по запросу | 1895.71 | 2236.94 | 2236.94 |  |  | 3245060098117 | Тариф
9812 | Монтажные аксессуары | General family | 82 | Распределительные системы XL3 | PL1 | 1 | ШТ | Под заказ | информация по запросу | 2722.31 | 3212.33 | 3212.33 |  |  | 3245060098124 | Тариф
9813 | Монтажные аксессуары | General family | 82 | Распределительные системы XL3 | PL1 | 1 | ШТ | Под заказ | информация по запросу | 1637.66 | 1932.44 | 1932.44 |  |  | 3245060098131 | Тариф
9814 | Монтажные аксессуары | General family | 82 | Распределительные системы XL3 | PL1 | 1 | ШТ | Под заказ | информация по запросу | 2694.59 | 3179.62 | 3179.62 |  |  | 3245060098148 | Тариф
9819 | DPX 250 6 контак.соед.вспом. | General family | 39 | DPX3 630-1600 | PL1 | 1 | ШТ | Под заказ | сертифицировано | 7335.19 | 8655.52 | 8655.52 |  |  | 3245060098193 | Тариф
9820 | Монтажный комплект XL3 | General family | 82 | Распределительные системы XL3 | PL1 | 1 | ШТ | Под заказ | информация по запросу | 15651.39 | 18468.64 | 18468.64 |  |  | 3245060098209 | Тариф
9825 | Основание монт.элемента | General family | 82 | Распределительные системы XL3 | PL1 | 1 | ШТ | Под заказ | информация по запросу | 87814.27 | 103620.84 | 103620.84 |  |  | 3245060098254 | Тариф
9826 | Основание монт.элемента | General family | 82 | Распределительные системы XL3 | PL1 | 1 | ШТ | Под заказ | информация по запросу | 102600.95 | 121069.12 | 121069.12 | Будет удален |  | 3245060098261 | Тариф
9827 | Основание монт.элемента | General family | 82 | Распределительные системы XL3 | PL1 | 1 | ШТ | Под заказ | информация по запросу | 76433.98 | 90192.1 | 90192.1 |  |  | 3245060098278 | Тариф
9828 | Основание монт.элемента | General family | 82 | Распределительные системы XL3 | PL1 | 1 | ШТ | Под заказ | информация по запросу | 82524.64 | 97379.08 | 97379.08 |  |  | 3245060098285 | Тариф
9829 | Основание монт.элемента | General family | 82 | Распределительные системы XL3 | PL1 | 1 | ШТ | Под заказ | информация по запросу | 111884.05 | 132023.18 | 132023.18 | Будет удален |  | 3245060098292 | Тариф
9830 | Основание монт.элемента | General family | 82 | Распределительные системы XL3 | PL1 | 1 | ШТ | Под заказ | информация по запросу | 133329.91 | 157329.29 | 157329.29 | Будет удален |  | 3245060098308 | Тариф
9831 | Основание монт.элемента | General family | 82 | Распределительные системы XL3 | PL1 | 1 | ШТ | Под заказ | информация по запросу | 88220.34 | 104100 | 104100 |  |  | 3245060098315 | Тариф
9832 | Основание монт.элемента | General family | 82 | Распределительные системы XL3 | PL1 | 1 | ШТ | Под заказ | информация по запросу | 111635.53 | 131729.93 | 131729.93 |  |  | 3245060098322 | Тариф
9840 | Основание монт.элемента | General family | 82 | Распределительные системы XL3 | PL1 | 5 | ШТ | Под заказ | информация по запросу | 278.63 | 328.78 | 328.78 |  |  | 3245060098407 | Тариф
9857 | Основание монт.элемента | General family | 82 | Распределительные системы XL3 | PL1 | 1 | ШТ | Под заказ | информация по запросу | 5742.28 | 6775.89 | 6775.89 |  |  | 3245060098575 | Тариф
9858 | Основание монт.элемента | General family | 82 | Распределительные системы XL3 | PL1 | 1 | ШТ | Под заказ | информация по запросу | 10861.98 | 12817.14 | 12817.14 |  |  | 3245060098582 | Тариф
9859 | Основание монт.элемента | General family | 82 | Распределительные системы XL3 | PL1 | 1 | ШТ | Под заказ | информация по запросу | 9595.02 | 11322.12 | 11322.12 |  |  | 3245060098599 | Тариф
9860 | Основание монт.элемента | General family | 82 | Распределительные системы XL3 | PL1 | 1 | ШТ | Под заказ | информация по запросу | 12834.5 | 15144.71 | 15144.71 |  |  | 3245060098605 | Тариф
9865 | Основание монт.элемента | General family | 82 | Распределительные системы XL3 | PL1 | 1 | ШТ | Под заказ | информация по запросу | 32821.55 | 38729.43 | 38729.43 |  |  | 3245060098650 | Тариф
9867 | Основание монт.элемента | General family | 82 | Распределительные системы XL3 | PL1 | 1 | ШТ | Под заказ | информация по запросу | 78193.89 | 92268.79 | 92268.79 |  |  | 3245060098674 | Тариф
9868 | Основание монт.элемента | General family | 82 | Распределительные системы XL3 | PL1 | 1 | ШТ | Под заказ | информация по запросу | 93073.73 | 109827 | 109827 | Будет удален |  | 3245060098681 | Тариф
9869 | Основание монт.элемента | General family | 82 | Распределительные системы XL3 | PL1 | 1 | ШТ | Под заказ | информация по запросу | 69466.68 | 81970.68 | 81970.68 |  |  | 3245060098698 | Тариф
9870 | Основание монт.элемента | General family | 82 | Распределительные системы XL3 | PL1 | 1 | ШТ | Под заказ | информация по запросу | 72657.62 | 85735.99 | 85735.99 |  |  | 3245060098704 | Тариф
9871 | Основание монт.элемента | General family | 82 | Распределительные системы XL3 | PL1 | 1 | ШТ | Под заказ | информация по запросу | 102120.17 | 120501.8 | 120501.8 | Будет удален |  | 3245060098711 | Тариф
9872 | Основание монт.элемента | General family | 82 | Распределительные системы XL3 | PL1 | 1 | ШТ | Под заказ | информация по запросу | 130630.2 | 154143.64 | 154143.64 | Будет удален |  | 3245060098728 | Тариф
9873 | Основание монт.элемента | General family | 82 | Распределительные системы XL3 | PL1 | 1 | ШТ | Под заказ | информация по запросу | 78698.71 | 92864.48 | 92864.48 |  |  | 3245060098735 | Тариф
9874 | Основание монт.элемента | General family | 82 | Распределительные системы XL3 | PL1 | 1 | ШТ | Под заказ | информация по запросу | 105461.29 | 124444.32 | 124444.32 |  |  | 3245060098742 | Тариф
9879 | Монтажный комплект XL3 | General family | 82 | Распределительные системы XL3 | PL1 | 1 | ШТ | Под заказ | информация по запросу | 3232.88 | 3814.8 | 3814.8 |  |  | 3245060098797 | Тариф
9882 | Шина | General family | 81 | Аксессуары для распределительного оборудования | PL1 | 1 | ШТ | Под заказ | информация по запросу | 37276.64 | 43986.44 | 43986.44 |  |  | 3245060098827 | Тариф
9883 | Шина | General family | 81 | Аксессуары для распределительного оборудования | PL1 | 1 | ШТ | Под заказ | информация по запросу | 45077.91 | 53191.93 | 53191.93 |  |  | 3245060098834 | Тариф
10202 | Пл.вст. быт.5х20 0,2А | General family | 170 | Плавкие вставки бытовые | PL1 | 10 | ШТ | На складе | сертифицировано | 76.67 | 90.47 | 90.47 |  |  | 3245060102029 | Тариф
10205 | Пл.вст. быт. 5х20 0,5А | General family | 170 | Плавкие вставки бытовые | PL1 | 10 | ШТ | На складе | сертифицировано | 75.23 | 88.77 | 88.77 |  |  | 3245060102050 | Тариф
10206 | Пред. Ц. 5X20 630Ma | General family | 170 | Плавкие вставки бытовые | PL1 | 10 | ШТ | На складе | сертифицировано | 56.99 | 67.25 | 67.25 |  |  | 3245060102067 | Тариф
10210 | Пл.вст. быт.5х20 1А | General family | 170 | Плавкие вставки бытовые | PL1 | 10 | ШТ | На складе | сертифицировано | 74.5 | 87.91 | 87.91 |  |  | 3245060102104 | Тариф
10212 | Пл.вст. быт.5х20 1,25А | General family | 170 | Плавкие вставки бытовые | PL1 | 10 | ШТ | На складе | сертифицировано | 77.4 | 91.33 | 91.33 |  |  | 3245060102128 | Тариф
10216 | Пл.вст. быт.5х20 1,6А | General family | 170 | Плавкие вставки бытовые | PL1 | 10 | ШТ | На складе | сертифицировано | 75.95 | 89.62 | 89.62 |  |  | 3245060102166 | Тариф
10220 | Пл.вст. быт.5х20 2А | General family | 170 | Плавкие вставки бытовые | PL1 | 10 | ШТ | На складе | сертифицировано | 74.5 | 87.91 | 87.91 |  |  | 3245060102203 | Тариф
10225 | Пл.вст. быт.5х20 2,5А | General family | 170 | Плавкие вставки бытовые | PL1 | 10 | ШТ | На складе | сертифицировано | 77.4 | 91.33 | 91.33 |  |  | 3245060102258 | Тариф
10230 | Пл.вст. быт.5х20 3,15А | General family | 170 | Плавкие вставки бытовые | PL1 | 10 | ШТ | На складе | сертифицировано | 75.23 | 88.77 | 88.77 |  |  | 3245060102302 | Тариф
10250 | Пл.вст. быт.5х20 5А | General family | 170 | Плавкие вставки бытовые | PL1 | 10 | ШТ | На складе | сертифицировано | 76.31 | 90.05 | 90.05 |  |  | 3245060102500 | Тариф
10263 | Пл.вст. быт.5х20 6,3А | General family | 170 | Плавкие вставки бытовые | PL1 | 10 | ШТ | На складе | сертифицировано | 75.95 | 89.62 | 89.62 |  |  | 3245060102630 | Тариф
10296 | Пл.вст. быт.5х20 10А | General family | 170 | Плавкие вставки бытовые | PL1 | 10 | ШТ | На складе | сертифицировано | 76.67 | 90.47 | 90.47 |  |  | 3245060102968 | Тариф
10304 | Пл.вст. быт.6.3х23 4А б/и | General family | 170 | Плавкие вставки бытовые | PL1 | 10 | ШТ | Под заказ | сертифицировано | 152.09 | 179.47 | 179.47 |  |  | 3245060103040 | Тариф
10306 | Пл.вст. быт.6.3х23 6А б/и | General family | 170 | Плавкие вставки бытовые | PL1 | 10 | ШТ | Под заказ | сертифицировано | 102.83 | 121.34 | 121.34 |  |  | 3245060103064 | Тариф
10411 | DLP Кабель-канал 80x35 | DLP/Mosaic | 271 | Кабельные каналы DLP | PL7 | 20 | М | На складе | сертифицировано | 271.18 | 319.99 | 319.99 |  |  | 3245060104115 | Тариф
10419 | DLP Кабель-канал 80x50 | DLP/Mosaic | 271 | Кабельные каналы DLP | PL7 | 300 | М | На складе | сертифицировано | 580.26 | 684.71 | 684.71 |  |  | 3245060104191 | Тариф
10427 | DLP Кабель-канал 150x50 | DLP/Mosaic | 271 | Кабельные каналы DLP | PL7 | 12 | М | На складе | сертифицировано | 1420.59 | 1676.3 | 1676.3 |  |  | 3245060104276 | Тариф
10429 | DLP Кабель-канал 105x50 | DLP/Mosaic | 271 | Кабельные каналы DLP | PL7 | 180 | М | На складе | сертифицировано | 653.18 | 770.75 | 770.75 |  |  | 3245060104290 | Тариф
10433 | DLP Кабель-канал 150x65 | DLP/Mosaic | 271 | Кабельные каналы DLP | PL7 | 8 | М | На складе | сертифицировано | 1105.99 | 1305.07 | 1305.07 |  |  | 3245060104337 | Тариф
10453 | DLP Кабель-канал 195x65 | DLP/Mosaic | 271 | Кабельные каналы DLP | PL7 | 8 | М | На складе | сертифицировано | 1321.81 | 1559.74 | 1559.74 |  |  | 3245060104535 | Тариф
10459 | DLP Кабель-канал 220x65 | DLP/Mosaic | 271 | Кабельные каналы DLP | PL7 | 8 | М | На складе | сертифицировано | 1386.8 | 1636.42 | 1636.42 |  |  | 3245060104597 | Тариф
10463 | DLP Кабель-канал 105x35 | DLP/Mosaic | 271 | Кабельные каналы DLP | PL7 | 20 | М | На складе | сертифицировано | 562.33 | 663.55 | 663.55 |  |  | 3245060104634 | Тариф
10473 | DLP Перегородка несущая | DLP/Mosaic | 271 | Кабельные каналы DLP | PL7 | 36 | М | На складе | сертифицировано | 341.81 | 403.34 | 403.34 |  |  | 3245060104733 | Тариф
10520 | DLP Крышка 40 мм | DLP/Mosaic | 271 | Кабельные каналы DLP | PL7 | 20 | М | Под заказ | сертифицировано | 195.39 | 230.56 | 230.56 |  |  | 3245060105204 | Тариф
10521 | DLP Крышка 65 мм | DLP/Mosaic | 271 | Кабельные каналы DLP | PL7 | 24 | М | На складе | сертифицировано | 239.75 | 282.91 | 282.91 |  |  | 3245060105211 | Тариф
10522 | DLP Крышка 85 мм | DLP/Mosaic | 271 | Кабельные каналы DLP | PL7 | 20 | М | На складе | сертифицировано | 265.62 | 313.43 | 313.43 |  |  | 3245060105228 | Тариф
10524 | DLP Крышка 130 мм | DLP/Mosaic | 271 | Кабельные каналы DLP | PL7 | 8 | М | На складе | сертифицировано | 308.94 | 364.55 | 364.55 |  |  | 3245060105242 | Тариф
10526 | DLP Крышка 180 мм | DLP/Mosaic | 271 | Кабельные каналы DLP | PL7 | 8 | М | На складе | сертифицировано | 522.88 | 617 | 617 |  |  | 3245060105266 | Тариф
10580 | DLP Накладка плинтусная 2м | DLP/Mosaic | 271 | Кабельные каналы DLP | PL7 | 24 | М | Под заказ | не подлежит сертификации | 303.5 | 358.13 | 358.13 |  |  | 3245060105808 | Тариф
10582 | DLPПерегородка раздел. 50/35мм | DLP/Mosaic | 271 | Кабельные каналы DLP | PL7 | 24 | М | На складе | сертифицировано | 186.98 | 220.64 | 220.64 |  |  | 3245060105822 | Тариф
10583 | DLP Перегородка раздел. 65мм | DLP/Mosaic | 271 | Кабельные каналы DLP | PL7 | 48 | М | На складе | сертифицировано | 200.93 | 237.1 | 237.1 |  |  | 3245060105839 | Тариф
10584 | DLP Перег.разд.д/к-кан 35х80 | DLP/Mosaic | 271 | Кабельные каналы DLP | PL7 | 16 | М | На складе | сертифицировано | 178.21 | 210.29 | 210.29 |  |  | 3245060105846 | Тариф
10601 | DLPУг.внутр. на выс.35мм | DLP/Mosaic | 271 | Кабельные каналы DLP | PL7 | 10 | ШТ | На складе | не подлежит сертификации | 418.76 | 494.14 | 494.14 |  |  | 3245060106010 | Тариф
10602 | DLPУг.внутр. на выс.50мм | DLP/Mosaic | 271 | Кабельные каналы DLP | PL7 | 10 | ШТ | На складе | не подлежит сертификации | 458.49 | 541.02 | 541.02 |  |  | 3245060106027 | Тариф
10603 | DLPУг.внутр.д/65x150/195 1сек. | DLP/Mosaic | 271 | Кабельные каналы DLP | PL7 | 10 | ШТ | На складе | не подлежит сертификации | 1306.87 | 1542.11 | 1542.11 |  |  | 3245060106034 | Тариф
10605 | DLPУг.внутр. 50х105 | DLP/Mosaic | 271 | Кабельные каналы DLP | PL7 | 10 | ШТ | На складе | не подлежит сертификации | 462.77 | 546.07 | 546.07 |  |  | 3245060106058 | Тариф
10606 | DLP Уг.внут. для к/к 150х50 мм | DLP/Mosaic | 271 | Кабельные каналы DLP | PL7 | 5 | ШТ | На складе | не подлежит сертификации | 1044.17 | 1232.12 | 1232.12 |  |  | 3245060106065 | Тариф
10607 | DLPУг.внут.для к/к 65мм 2секц. | DLP/Mosaic | 271 | Кабельные каналы DLP | PL7 | 5 | ШТ | На складе | не подлежит сертификации | 1049.24 | 1238.1 | 1238.1 |  |  | 3245060106072 | Тариф
10611 | DLPСепаратор внутр. | DLP/Mosaic | 271 | Кабельные каналы DLP | PL7 | 5 | ШТ | Под заказ | не подлежит сертификации | 687.97 | 811.8 | 811.8 |  |  | 3245060106119 | Тариф
10619 | DLPУг.внеш. д/ 50х105 | DLP/Mosaic | 271 | Кабельные каналы DLP | PL7 | 10 | ШТ | На складе | не подлежит сертификации | 515.03 | 607.74 | 607.74 |  |  | 3245060106195 | Тариф
10621 | DLPУг.внеш. на выс. 35мм | DLP/Mosaic | 271 | Кабельные каналы DLP | PL7 | 10 | ШТ | На складе | не подлежит сертификации | 468.33 | 552.63 | 552.63 |  |  | 3245060106218 | Тариф
10622 | DLPУг.внеш. на выс. 50мм | DLP/Mosaic | 271 | Кабельные каналы DLP | PL7 | 10 | ШТ | На складе | не подлежит сертификации | 503.45 | 594.07 | 594.07 |  |  | 3245060106225 | Тариф
10623 | DLPУг.внеш.д/65x150/195 1сек. | DLP/Mosaic | 271 | Кабельные каналы DLP | PL7 | 10 | ШТ | На складе | не подлежит сертификации | 1880.61 | 2219.12 | 2219.12 |  |  | 3245060106232 | Тариф
10632 | DLP Сепаратор для углов | DLP/Mosaic | 271 | Кабельные каналы DLP | PL7 | 5 | ШТ | Под заказ | не подлежит сертификации | 746.5 | 880.87 | 880.87 |  |  | 3245060106324 | Тариф
10635 | DLP Уг.внеш. для к/к 150х50 мм | DLP/Mosaic | 271 | Кабельные каналы DLP | PL7 | 5 | ШТ | На складе | не подлежит сертификации | 1237.72 | 1460.51 | 1460.51 |  |  | 3245060106355 | Тариф
10636 | DLPУг.внеш.для к/к 65мм 2секц. | DLP/Mosaic | 271 | Кабельные каналы DLP | PL7 | 5 | ШТ | На складе | не подлежит сертификации | 1237.72 | 1460.51 | 1460.51 |  |  | 3245060106362 | Тариф
10639 | DLPУг.внеш.для к/к 65мм 3секц. | DLP/Mosaic | 271 | Кабельные каналы DLP | PL7 | 5 | ШТ | На складе | не подлежит сертификации | 2474.35 | 2919.73 | 2919.73 |  |  | 3245060106393 | Тариф
10658 | DLPУг.внут.для к/к 65мм 3секц. | DLP/Mosaic | 271 | Кабельные каналы DLP | PL7 | 5 | ШТ | На складе | не подлежит сертификации | 2038.14 | 2405.01 | 2405.01 |  |  | 3245060106584 | Тариф
10681 | DLPФиксатор кабеля скоба | DLP/Mosaic | 271 | Кабельные каналы DLP | PL7 | 50 | ШТ | На складе | не подлежит сертификации | 75.62 | 89.23 | 89.23 |  |  | 3245060106812 | Тариф
10682 | DLPДержатель кабеля скоба | DLP/Mosaic | 271 | Кабельные каналы DLP | PL7 | 50 | ШТ | На складе | не подлежит сертификации | 76.36 | 90.1 | 90.1 |  |  | 3245060106829 | Тариф
10686 | DLPДерж.каб.скоба 2 сек. | DLP/Mosaic | 271 | Кабельные каналы DLP | PL7 | 50 | ШТ | На складе | не подлежит сертификации | 76.36 | 90.1 | 90.1 |  |  | 3245060106867 | Тариф
10690 | Переход.на нап.к/к 32800 | DLP/Mosaic | 271 | Кабельные каналы DLP | PL7 | 5 | ШТ | Под заказ | не подлежит сертификации | 695.24 | 820.38 | 820.38 |  |  | 3245060106904 | Тариф
10691 | DLP Накл. профиля на защелках | DLP/Mosaic | 271 | Кабельные каналы DLP | PL7 | 20 | ШТ | На складе | не подлежит сертификации | 50.65 | 59.77 | 59.77 |  |  | 3245060106911 | Тариф
10692 | DLP Накл. профиля клейк. осн. | DLP/Mosaic | 271 | Кабельные каналы DLP | PL7 | 20 | ШТ | На складе | не подлежит сертификации | 51.14 | 60.35 | 60.35 |  |  | 3245060106928 | Тариф
10696 | DLPНакл.на стык проф.50x105 | DLP/Mosaic | 271 | Кабельные каналы DLP | PL7 | 20 | ШТ | На складе | не подлежит сертификации | 28.3 | 33.39 | 33.39 |  |  | 3245060106966 | Тариф
10698 | Накладка на ввод 80/150 | DLP/Mosaic | 271 | Кабельные каналы DLP | PL7 | 5 | ШТ | Под заказ | не подлежит сертификации | 515.16 | 607.89 | 607.89 |  |  | 3245060106980 | Тариф
10699 | Накладка на ввод 80/151 | DLP/Mosaic | 271 | Кабельные каналы DLP | PL7 | 5 | ШТ | Под заказ | не подлежит сертификации | 515.16 | 607.89 | 607.89 |  |  | 3245060106997 | Тариф
10700 | DLPЗаглушка 105x50 | DLP/Mosaic | 271 | Кабельные каналы DLP | PL7 | 20 | ШТ | На складе | не подлежит сертификации | 91.67 | 108.17 | 108.17 |  |  | 3245060107000 | Тариф
10701 | DLPЗаглушка 105x35 | DLP/Mosaic | 271 | Кабельные каналы DLP | PL7 | 20 | ШТ | На складе | не подлежит сертификации | 96.53 | 113.91 | 113.91 |  |  | 3245060107017 | Тариф
10703 | DLPЗаглушка 150x50 | DLP/Mosaic | 271 | Кабельные каналы DLP | PL7 | 10 | ШТ | На складе | не подлежит сертификации | 177.05 | 208.92 | 208.92 |  |  | 3245060107031 | Тариф
10706 | DLPЗаглушка 150x65 | DLP/Mosaic | 271 | Кабельные каналы DLP | PL7 | 10 | ШТ | На складе | не подлежит сертификации | 177.08 | 208.95 | 208.95 |  |  | 3245060107062 | Тариф
10707 | DLPЗаглушка 195x65 | DLP/Mosaic | 271 | Кабельные каналы DLP | PL7 | 5 | ШТ | На складе | не подлежит сертификации | 208.58 | 246.12 | 246.12 |  |  | 3245060107079 | Тариф
10708 | DLPЗаглушка 220x65 | DLP/Mosaic | 271 | Кабельные каналы DLP | PL7 | 5 | ШТ | На складе | не подлежит сертификации | 329.11 | 388.35 | 388.35 |  |  | 3245060107086 | Тариф
10722 | DLP Заглушка для к/к 80x35/50 | DLP/Mosaic | 271 | Кабельные каналы DLP | PL7 | 10 | ШТ | На складе | не подлежит сертификации | 119.57 | 141.09 | 141.09 |  |  | 3245060107222 | Тариф
10733 | DLPОтвод T к профилю 80 мм | DLP/Mosaic | 271 | Кабельные каналы DLP | PL7 | 5 | ШТ | Под заказ | не подлежит сертификации | 1896.53 | 2237.91 | 2237.91 |  |  | 3245060107338 | Тариф
10735 | DLPОтвод Т ш.80мм | DLP/Mosaic | 271 | Кабельные каналы DLP | PL7 | 5 | ШТ | На складе | не подлежит сертификации | 911.21 | 1075.23 | 1075.23 |  |  | 3245060107352 | Тариф
10736 | DLPОтвод T на 150/220 | DLP/Mosaic | 271 | Кабельные каналы DLP | PL7 | 5 | ШТ | На складе | не подлежит сертификации | 851.53 | 1004.81 | 1004.81 |  |  | 3245060107369 | Тариф
10737 | DLPОтвод T 150/220 50x105/150 | DLP/Mosaic | 271 | Кабельные каналы DLP | PL7 | 5 | ШТ | На складе | не подлежит сертификации | 1887.46 | 2227.2 | 2227.2 |  |  | 3245060107376 | Тариф
10738 | DLPОтвод T к профилю 105 мм | DLP/Mosaic | 271 | Кабельные каналы DLP | PL7 | 5 | ШТ | На складе | не подлежит сертификации | 1522.67 | 1796.75 | 1796.75 |  |  | 3245060107383 | Тариф
10739 | DLP Отвод Т 50х105 д/шир. 80 | DLP/Mosaic | 271 | Кабельные каналы DLP | PL7 | 5 | ШТ | На складе | не подлежит сертификации | 851.53 | 1004.81 | 1004.81 |  |  | 3245060107390 | Тариф
10740 | DLP Отвод Т 50х105 д/шир. 105 | DLP/Mosaic | 271 | Кабельные каналы DLP | PL7 | 5 | ШТ | На складе | не подлежит сертификации | 1304.06 | 1538.79 | 1538.79 |  |  | 3245060107406 | Тариф
10763 | DLP Отвод угл. на 80/105/150 | DLP/Mosaic | 271 | Кабельные каналы DLP | PL7 | 5 | ШТ | На складе | не подлежит сертификации | 1379.83 | 1628.2 | 1628.2 |  |  | 3245060107635 | Тариф
10764 | DLPОтвод угл. выс. 65 мм | DLP/Mosaic | 271 | Кабельные каналы DLP | PL7 | 5 | ШТ | Под заказ | не подлежит сертификации | 1613.58 | 1904.02 | 1904.02 |  |  | 3245060107642 | Тариф
10765 | DLPОтвод угл. д/ 50х105 | DLP/Mosaic | 271 | Кабельные каналы DLP | PL7 | 5 | ШТ | На складе | не подлежит сертификации | 1188.33 | 1402.23 | 1402.23 |  |  | 3245060107659 | Тариф
10767 | DLPУг.плоск. д/ 50х80 бел. | DLP/Mosaic | 271 | Кабельные каналы DLP | PL7 | 10 | ШТ | На складе | не подлежит сертификации | 687.63 | 811.4 | 811.4 |  |  | 3245060107673 | Тариф
10771 | Переход.на напол.к/к кр.65мм | DLP/Mosaic | 271 | Кабельные каналы DLP | PL7 | 5 | ШТ | Под заказ | не подлежит сертификации | 1390.48 | 1640.77 | 1640.77 |  |  | 3245060107710 | Тариф
10772 | Переход.на напол.к/к кр.85мм | DLP/Mosaic | 271 | Кабельные каналы DLP | PL7 | 5 | ШТ | Под заказ | не подлежит сертификации | 1501.42 | 1771.68 | 1771.68 |  |  | 3245060107727 | Тариф
10784 | DLPУг.плоск. 35х105 бел. | DLP/Mosaic | 271 | Кабельные каналы DLP | PL7 | 10 | ШТ | На складе | не подлежит сертификации | 701.95 | 828.3 | 828.3 |  |  | 3245060107840 | Тариф
10786 | DLPУг.плоск. д/ 50х105 бел. | DLP/Mosaic | 271 | Кабельные каналы DLP | PL7 | 10 | ШТ | На складе | не подлежит сертификации | 698.56 | 824.3 | 824.3 |  |  | 3245060107864 | Тариф
10789 | DLP Уг.плос. для к/к 150х50 мм | DLP/Mosaic | 271 | Кабельные каналы DLP | PL7 | 5 | ШТ | На складе | не подлежит сертификации | 2371.7 | 2798.61 | 2798.61 |  |  | 3245060107895 | Тариф
10790 | DLPУг.плоск. 65х150 бел. | DLP/Mosaic | 271 | Кабельные каналы DLP | PL7 | 2 | ШТ | На складе | не подлежит сертификации | 2383.22 | 2812.2 | 2812.2 |  |  | 3245060107901 | Тариф
10793 | DLPУг.плоск. д/ 65x195 бел. | DLP/Mosaic | 271 | Кабельные каналы DLP | PL7 | 2 | ШТ | На складе | не подлежит сертификации | 2617.07 | 3088.14 | 3088.14 |  |  | 3245060107932 | Тариф
10796 | DLPУг.плоск. 65х220 бел. | DLP/Mosaic | 271 | Кабельные каналы DLP | PL7 | 2 | ШТ | На складе | не подлежит сертификации | 3155.66 | 3723.68 | 3723.68 |  |  | 3245060107963 | Тариф
10800 | DLPНакладка на стык 40 мм | DLP/Mosaic | 271 | Кабельные каналы DLP | PL7 | 10 | ШТ | Под заказ | не подлежит сертификации | 83.62 | 98.67 | 98.67 |  |  | 3245060108007 | Тариф
10801 | DLPНакл. на стык крышки 65мм | DLP/Mosaic | 271 | Кабельные каналы DLP | PL7 | 100 | ШТ | На складе | не подлежит сертификации | 89.08 | 105.11 | 105.11 |  |  | 3245060108014 | Тариф
10802 | DLPНакл. на стык крышки 85мм | DLP/Mosaic | 271 | Кабельные каналы DLP | PL7 | 10 | ШТ | На складе | не подлежит сертификации | 90.42 | 106.7 | 106.7 |  |  | 3245060108021 | Тариф
10804 | DLPНакл.на стык крышек 130 | DLP/Mosaic | 271 | Кабельные каналы DLP | PL7 | 10 | ШТ | На складе | не подлежит сертификации | 205.66 | 242.68 | 242.68 |  |  | 3245060108045 | Тариф
10806 | DLPНакл.на стык крышек 180 | DLP/Mosaic | 271 | Кабельные каналы DLP | PL7 | 10 | ШТ | На складе | не подлежит сертификации | 211.49 | 249.56 | 249.56 |  |  | 3245060108069 | Тариф
10900 | P17 Суппорт д/кр.130мм | DLP/Mosaic | 271 | Кабельные каналы DLP | PL7 | 5 | ШТ | Под заказ | не подлежит сертификации | 1066.01 | 1257.89 | 1257.89 |  |  | 3245060109004 | Тариф
10910 | DLP 1 модуль д/крышек 40мм | DLP/Mosaic | 271 | Кабельные каналы DLP | PL7 | 5 | ШТ | Под заказ | не подлежит сертификации | 91.55 | 108.03 | 108.03 |  |  | 3245060109103 | Тариф
10913 | Суппорт 1 пост, кр. 85 | DLP/Mosaic | 271 | Кабельные каналы DLP | PL7 | 10 | ШТ | Под заказ | не подлежит сертификации | 466.12 | 550.02 | 550.02 |  |  | 3245060109134 | Тариф
10914 | Суппорт 1 пост, кр. 130 | DLP/Mosaic | 271 | Кабельные каналы DLP | PL7 | 5 | ШТ | Под заказ | не подлежит сертификации | 550.58 | 649.68 | 649.68 |  |  | 3245060109141 | Тариф
10917 | Коробка для 1 поста | DLP/Mosaic | 271 | Кабельные каналы DLP | PL7 | 10 | ШТ | Под заказ | не подлежит сертификации | 166 | 195.88 | 195.88 |  |  | 3245060109172 | Тариф
10921 | Mosaic Суппорт на 2 мод., 65мм | DLP/Mosaic | 271 | Кабельные каналы DLP | PL7 | 20 | ШТ | На складе | не подлежит сертификации | 108.96 | 128.57 | 128.57 |  |  | 3245060109219 | Тариф
10922 | Mosaic Суппорт на 2 мод., 85мм | DLP/Mosaic | 271 | Кабельные каналы DLP | PL7 | 20 | ШТ | На складе | не подлежит сертификации | 365.53 | 431.33 | 431.33 |  |  | 3245060109226 | Тариф
10923 | Суппорт 2 поста, кр. 85 | DLP/Mosaic | 271 | Кабельные каналы DLP | PL7 | 5 | ШТ | Под заказ | не подлежит сертификации | 852.58 | 1006.04 | 1006.04 |  |  | 3245060109233 | Тариф
10924 | Суппорт 2 поста, кр. 130 | DLP/Mosaic | 271 | Кабельные каналы DLP | PL7 | 5 | ШТ | Под заказ | не подлежит сертификации | 933.51 | 1101.54 | 1101.54 |  |  | 3245060109240 | Тариф
10925 | Суппорт мод.об. на 2 мод.65мм | DLP/Mosaic | 271 | Кабельные каналы DLP | PL7 | 5 | ШТ | На складе | не подлежит сертификации | 578.8 | 682.98 | 682.98 |  |  | 3245060109257 | Тариф
10927 | Изоляционная коробка 2 мод. | DLP/Mosaic | 271 | Кабельные каналы DLP | PL7 | 10 | ШТ | На складе | не подлежит сертификации | 184.48 | 217.69 | 217.69 |  |  | 3245060109271 | Тариф
10933 | DLP Суппорт 4 п. кр. 85 | DLP/Mosaic | 271 | Кабельные каналы DLP | PL7 | 5 | ШТ | Под заказ | не подлежит сертификации | 1165.31 | 1375.07 | 1375.07 |  |  | 3245060109332 | Тариф
10934 | Суппорт 3 поста, кр. 130 | DLP/Mosaic | 271 | Кабельные каналы DLP | PL7 | 5 | ШТ | Под заказ | не подлежит сертификации | 1259.81 | 1486.58 | 1486.58 |  |  | 3245060109349 | Тариф
10935 | Суппорт 3 модуля для кр 85 мм | DLP/Mosaic | 271 | Кабельные каналы DLP | PL7 | 5 | ШТ | Под заказ | не подлежит сертификации | 584.1 | 689.24 | 689.24 |  |  | 3245060109356 | Тариф
10941 | Mosaic Суппорт на 4 мод., 65мм | DLP/Mosaic | 271 | Кабельные каналы DLP | PL7 | 50 | ШТ | На складе | не подлежит сертификации | 180.16 | 212.59 | 212.59 |  |  | 3245060109417 | Тариф
10942 | Mosaic Суппорт на 4 мод., 85мм | DLP/Mosaic | 271 | Кабельные каналы DLP | PL7 | 20 | ШТ | На складе | не подлежит сертификации | 457.34 | 539.66 | 539.66 |  |  | 3245060109424 | Тариф
10952 | Суппорт/Рамка 2 М Dlp Кр.65 | DLP/Mosaic | 271 | Кабельные каналы DLP | PL7 | 20 | ШТ | На складе | не подлежит сертификации | 99.04 | 116.87 | 116.87 |  |  | 3245060109523 | Тариф
10954 | Суппорт/Рамка 4 М Dlp Кр.65 | DLP/Mosaic | 271 | Кабельные каналы DLP | PL7 | 20 | ШТ | На складе | не подлежит сертификации | 163.75 | 193.23 | 193.23 |  |  | 3245060109547 | Тариф
10956 | Суппорт/Рамка 6 М Dlp Кр.65 | DLP/Mosaic | 271 | Кабельные каналы DLP | PL7 | 10 | ШТ | На складе | не подлежит сертификации | 274.1 | 323.44 | 323.44 |  |  | 3245060109561 | Тариф
10958 | Суппорт/Рамка 8 М Dlp Кр.65 | DLP/Mosaic | 271 | Кабельные каналы DLP | PL7 | 10 | ШТ | На складе | не подлежит сертификации | 373.48 | 440.71 | 440.71 |  |  | 3245060109585 | Тариф
10961 | Mosaic Суппорт на 6 мод., 65мм | DLP/Mosaic | 271 | Кабельные каналы DLP | PL7 | 25 | ШТ | На складе | не подлежит сертификации | 301.59 | 355.88 | 355.88 |  |  | 3245060109615 | Тариф
10962 | Mosaic Суппорт на 6 мод., 85мм | DLP/Mosaic | 271 | Кабельные каналы DLP | PL7 | 10 | ШТ | Под заказ | не подлежит сертификации | 605.4 | 714.37 | 714.37 |  |  | 3245060109622 | Тариф
10965 | Суппорт мод. об. на 6 мод. | DLP/Mosaic | 271 | Кабельные каналы DLP | PL7 | 5 | ШТ | Под заказ | не подлежит сертификации | 1244.69 | 1468.73 | 1468.73 |  |  | 3245060109653 | Тариф
10981 | Mosaic Суппорт на 8 мод., 65мм | DLP/Mosaic | 271 | Кабельные каналы DLP | PL7 | 5 | ШТ | На складе | не подлежит сертификации | 410.93 | 484.9 | 484.9 |  |  | 3245060109813 | Тариф
10982 | Mosaic Суппорт на 8 мод., 85мм | DLP/Mosaic | 271 | Кабельные каналы DLP | PL7 | 10 | ШТ | Под заказ | не подлежит сертификации | 970.96 | 1145.73 | 1145.73 |  |  | 3245060109820 | Тариф
10992 | Суппорт/Рамка 2 М. Dlp Кр.85 | DLP/Mosaic | 271 | Кабельные каналы DLP | PL7 | 20 | ШТ | На складе | не подлежит сертификации | 332.22 | 392.02 | 392.02 |  |  | 3245060109929 | Тариф
10994 | Суппорт/Рамка 4 М. Dlp Кр.85 | DLP/Mosaic | 271 | Кабельные каналы DLP | PL7 | 20 | ШТ | На складе | не подлежит сертификации | 415.66 | 490.48 | 490.48 |  |  | 3245060109943 | Тариф
10996 | Суппорт/Рамка 6 М. Dlp Кр.85 | DLP/Mosaic | 271 | Кабельные каналы DLP | PL7 | 10 | ШТ | На складе | не подлежит сертификации | 550.23 | 649.27 | 649.27 |  |  | 3245060109967 | Тариф
10998 | Суппорт/Рамка 8 М. Dlp Кр.85 | DLP/Mosaic | 271 | Кабельные каналы DLP | PL7 | 10 | ШТ | На складе | не подлежит сертификации | 920.29 | 1085.94 | 1085.94 |  |  | 3245060109981 | Тариф
11302 | Пл.вст. быт.8.5х23 2А б/и | General family | 170 | Плавкие вставки бытовые | PL1 | 10 | ШТ | Под заказ | сертифицировано | 65.88 | 77.74 | 77.74 |  |  | 3245060113025 | Тариф
11304 | Пл.вст. быт.8.5х23 4А б/и | General family | 170 | Плавкие вставки бытовые | PL1 | 10 | ШТ | Под заказ | сертифицировано | 65.88 | 77.74 | 77.74 |  |  | 3245060113049 | Тариф
11306 | Пл.вст. быт.8.5х23 6А б/и | General family | 170 | Плавкие вставки бытовые | PL1 | 10 | ШТ | Под заказ | сертифицировано | 63.52 | 74.95 | 74.95 |  |  | 3245060113063 | Тариф
11310 | Пл.вст. быт.8.5х23 10А б/и | General family | 170 | Плавкие вставки бытовые | PL1 | 10 | ШТ | Под заказ | сертифицировано | 62.94 | 74.27 | 74.27 |  |  | 3245060113100 | Тариф
11402 | Пл.вст. быт.8.5х23 2А с/и | General family | 170 | Плавкие вставки бытовые | PL1 | 10 | ШТ | На складе | сертифицировано | 118.85 | 140.24 | 140.24 |  |  | 3245060114022 | Тариф
11404 | Пл.вст. быт.8.5х23 4А с/и | General family | 170 | Плавкие вставки бытовые | PL1 | 10 | ШТ | Под заказ | сертифицировано | 118.85 | 140.24 | 140.24 |  |  | 3245060114046 | Тариф
11406 | Пл.вст. быт.8.5х23 6А с/и | General family | 170 | Плавкие вставки бытовые | PL1 | 10 | ШТ | Под заказ | сертифицировано | 118.85 | 140.24 | 140.24 |  |  | 3245060114060 | Тариф
11410 | Пл.вст. быт.8.5х23 10А с/и | General family | 170 | Плавкие вставки бытовые | PL1 | 10 | ШТ | Под заказ | сертифицировано | 125.69 | 148.31 | 148.31 |  |  | 3245060114107 | Тариф
11606 | Пл.вст. быт.10х25.8 6А б/и | General family | 170 | Плавкие вставки бытовые | PL1 | 10 | ШТ | Под заказ | сертифицировано | 88.83 | 104.82 | 104.82 |  |  | 3245060116064 | Тариф
11610 | Пл.вст. быт.10х25.8 10А б/и | General family | 170 | Плавкие вставки бытовые | PL1 | 10 | ШТ | Под заказ | сертифицировано | 89.2 | 105.26 | 105.26 |  |  | 3245060116101 | Тариф
11616 | Пл.вст. быт.10х25.8 16А б/и | General family | 170 | Плавкие вставки бытовые | PL1 | 10 | ШТ | Под заказ | сертифицировано | 88.12 | 103.98 | 103.98 |  |  | 3245060116163 | Тариф
11716 | Пл.вст. быт.10х25.8 16А с/и | General family | 170 | Плавкие вставки бытовые | PL1 | 10 | ШТ | Под заказ | сертифицировано | 152.69 | 180.17 | 180.17 |  |  | 3245060117160 | Тариф
12001 | Пл.вст.быт.аМ 8.5х31.5 1А б/и | Ind.Cyl.FUSES | 650 | Плавкие вставки промышленные цилиндр. | PL5 | 10 | ШТ | Под заказ | сертифицировано | 66.51 | 78.48 | 78.48 |  |  | 3245060120016 | Тариф
12002 | Пл.вст.быт. aM 8.5х31.5 2А б/и | Ind.Cyl.FUSES | 650 | Плавкие вставки промышленные цилиндр. | PL5 | 10 | ШТ | Под заказ | сертифицировано | 69.59 | 82.12 | 82.12 |  |  | 3245060120023 | Тариф
12004 | Пл.вст.быт. aM 8.5х31.5 4А б/и | Ind.Cyl.FUSES | 650 | Плавкие вставки промышленные цилиндр. | PL5 | 10 | ШТ | На складе | сертифицировано | 69.74 | 82.29 | 82.29 |  |  | 3245060120047 | Тариф
12006 | Пл.вст.быт. aM 8.5х31.5 6А б/и | Ind.Cyl.FUSES | 650 | Плавкие вставки промышленные цилиндр. | PL5 | 10 | ШТ | Под заказ | сертифицировано | 69.81 | 82.38 | 82.38 |  |  | 3245060120061 | Тариф
12008 | Пл.вст.быт. aM 8.5х31.5 8А б/и | Ind.Cyl.FUSES | 650 | Плавкие вставки промышленные цилиндр. | PL5 | 10 | ШТ | Под заказ | сертифицировано | 69.96 | 82.55 | 82.55 |  |  | 3245060120085 | Тариф
12010 | Пл.вст.быт. aM 8.5х31.5 10А б/и | Ind.Cyl.FUSES | 650 | Плавкие вставки промышленные цилиндр. | PL5 | 10 | ШТ | Под заказ | сертифицировано | 70.11 | 82.73 | 82.73 |  |  | 3245060120108 | Тариф
12300 | Нейтраль 8.5х31.5 | Ind.Cyl.FUSES | 650 | Плавкие вставки промышленные цилиндр. | PL5 | 10 | ШТ | Под заказ | сертифицировано | 67.86 | 80.07 | 80.07 |  |  | 3245060123000 | Тариф
12301 | Пл.вст. быт.8.5х31.5 1А б/и | General family | 170 | Плавкие вставки бытовые | PL1 | 10 | ШТ | На складе | сертифицировано | 79.19 | 93.44 | 93.44 |  |  | 3245060123017 | Тариф
12302 | Пл.вст. быт.8.5х31.5 2А б/и | General family | 170 | Плавкие вставки бытовые | PL1 | 10 | ШТ | На складе | сертифицировано | 78.45 | 92.57 | 92.57 |  |  | 3245060123024 | Тариф
12304 | Пл.вст. быт.8.5х31.5 4А б/и | General family | 170 | Плавкие вставки бытовые | PL1 | 10 | ШТ | На складе | сертифицировано | 78.45 | 92.57 | 92.57 |  |  | 3245060123048 | Тариф
12306 | Пл.вст. быт.8.5х31.5 6А б/и | General family | 170 | Плавкие вставки бытовые | PL1 | 10 | ШТ | На складе | сертифицировано | 78.45 | 92.57 | 92.57 |  |  | 3245060123062 | Тариф
12308 | Пл.вст. быт.8.5х31.5 8А б/и | General family | 170 | Плавкие вставки бытовые | PL1 | 10 | ШТ | На складе | сертифицировано | 101.52 | 119.79 | 119.79 |  |  | 3245060123086 | Тариф
12310 | Пл.вст. быт.8.5х31.5 10А б/и | General family | 170 | Плавкие вставки бытовые | PL1 | 10 | ШТ | На складе | сертифицировано | 78.45 | 92.57 | 92.57 |  |  | 3245060123109 | Тариф
12312 | Пл.вст. быт.8.5х31.5 12А б/и | General family | 170 | Плавкие вставки бытовые | PL1 | 10 | ШТ | Под заказ | сертифицировано | 80.4 | 94.87 | 94.87 |  |  | 3245060123123 | Тариф
12316 | Пл.вст. быт.8.5х31.5 16А б/и | General family | 170 | Плавкие вставки бытовые | PL1 | 10 | ШТ | На складе | сертифицировано | 77.71 | 91.7 | 91.7 |  |  | 3245060123161 | Тариф
12320 | Пл.вст. быт.8.5х31.5 20А б/и | General family | 170 | Плавкие вставки бытовые | PL1 | 10 | ШТ | На складе | сертифицировано | 78.82 | 93.01 | 93.01 |  |  | 3245060123208 | Тариф
12330 | Адаптер для пред. 8,5х31,5 | General family | 940 | Держатели плавких вставок штыревых | PL1 | 20 | ШТ | Под заказ | сертифицировано | 552.63 | 652.1 | 652.1 |  |  | 3245060123307 | Тариф
12335 | Адаптер для пред. 10х38 | General family | 940 | Держатели плавких вставок штыревых | PL1 | 20 | ШТ | Под заказ | сертифицировано | 921.04 | 1086.83 | 1086.83 |  |  | 3245060123352 | Тариф
12336 | Адаптер для пред. 14х51 | General family | 940 | Держатели плавких вставок штыревых | PL1 | 20 | ШТ | Под заказ | сертифицировано | 975.02 | 1150.52 | 1150.52 |  |  | 3245060123369 | Тариф
12402 | Пл.вст. быт.8.5х31.5 4А с/и | General family | 170 | Плавкие вставки бытовые | PL1 | 10 | ШТ | Под заказ | сертифицировано | 137.44 | 162.18 | 162.18 |  |  | 3245060124021 | Тариф
12404 | Пл.вст. быт.8.5х31.5 4А с/и | General family | 170 | Плавкие вставки бытовые | PL1 | 10 | ШТ | На складе | сертифицировано | 133.73 | 157.8 | 157.8 |  |  | 3245060124045 | Тариф
12406 | Пл.вст. быт.8.5х31.5 6А с/и | General family | 170 | Плавкие вставки бытовые | PL1 | 10 | ШТ | Под заказ | сертифицировано | 137.83 | 162.64 | 162.64 |  |  | 3245060124069 | Тариф
12408 | Пл.вст. быт.8.5х31.5 8А с/и | General family | 170 | Плавкие вставки бытовые | PL1 | 10 | ШТ | Под заказ | сертифицировано | 133.73 | 157.8 | 157.8 |  |  | 3245060124083 | Тариф
12410 | Пл.вст. быт.8.5х31.5 10А с/и | General family | 170 | Плавкие вставки бытовые | PL1 | 10 | ШТ | Под заказ | сертифицировано | 139 | 164.02 | 164.02 |  |  | 3245060124106 | Тариф
12412 | Пл.вст. быт.8.5х31.5 12А с/и | General family | 170 | Плавкие вставки бытовые | PL1 | 10 | ШТ | Под заказ | сертифицировано | 142.72 | 168.41 | 168.41 |  |  | 3245060124120 | Тариф
12416 | Пл.вст. быт.8.5х31.5 16А с/и | General family | 170 | Плавкие вставки бытовые | PL1 | 10 | ШТ | Под заказ | сертифицировано | 137.31 | 162.03 | 162.03 |  |  | 3245060124168 | Тариф
12420 | Пл.вст. быт.8.5х31.5 20А с/и | General family | 170 | Плавкие вставки бытовые | PL1 | 10 | ШТ | Под заказ | сертифицировано | 133.86 | 157.95 | 157.95 |  |  | 3245060124205 | Тариф
12616 | Пл.вст. быт.10х31.5 16А б/и | General family | 170 | Плавкие вставки бытовые | PL1 | 10 | ШТ | Под заказ | сертифицировано | 120.1 | 141.72 | 141.72 |  |  | 3245060126162 | Тариф
12620 | Пл.вст. быт.10х31.5 20А б/и | General family | 170 | Плавкие вставки бытовые | PL1 | 10 | ШТ | Под заказ | сертифицировано | 112.28 | 132.49 | 132.49 |  |  | 3245060126209 | Тариф
12625 | Пл.вст. быт.10х31.5 25А б/и | General family | 170 | Плавкие вставки бытовые | PL1 | 10 | ШТ | Под заказ | сертифицировано | 119.39 | 140.88 | 140.88 |  |  | 3245060126254 | Тариф
12716 | Пл.вст. быт.10х31.5 16А с/и | General family | 170 | Плавкие вставки бытовые | PL1 | 10 | ШТ | Под заказ | сертифицировано | 164.54 | 194.16 | 194.16 |  |  | 3245060127169 | Тариф
12720 | Пл.вст. быт.10х31.5 20А с/и | General family | 170 | Плавкие вставки бытовые | PL1 | 10 | ШТ | Под заказ | сертифицировано | 164.54 | 194.16 | 194.16 |  |  | 3245060127206 | Тариф
12725 | Пл.вст. быт.10х31.5 25А с/и | General family | 170 | Плавкие вставки бытовые | PL1 | 10 | ШТ | Под заказ | сертифицировано | 154.15 | 181.9 | 181.9 |  |  | 3245060127251 | Тариф
13001 | Пл.вст. aM 10x38 1А 500В б/и | Ind.Cyl.FUSES | 650 | Плавкие вставки промышленные цилиндр. | PL5 | 10 | ШТ | На складе | сертифицировано | 86.92 | 102.57 | 102.57 |  |  | 3245060130015 | Тариф
13002 | Пл.вст. aM 10x38 2А 500В б/и | Ind.Cyl.FUSES | 650 | Плавкие вставки промышленные цилиндр. | PL5 | 10 | ШТ | На складе | сертифицировано | 87.37 | 103.1 | 103.1 |  |  | 3245060130022 | Тариф
13004 | Пл.вст. aM 10x38 4А 500В б/и | Ind.Cyl.FUSES | 650 | Плавкие вставки промышленные цилиндр. | PL5 | 10 | ШТ | На складе | сертифицировано | 87.07 | 102.74 | 102.74 |  |  | 3245060130046 | Тариф
13006 | Пл.вст. aM 10x38 6А 500В б/и | Ind.Cyl.FUSES | 650 | Плавкие вставки промышленные цилиндр. | PL5 | 10 | ШТ | На складе | сертифицировано | 87.8 | 103.6 | 103.6 |  |  | 3245060130060 | Тариф
13008 | Пл.вст. aM 10x38 8А 500В б/и | Ind.Cyl.FUSES | 650 | Плавкие вставки промышленные цилиндр. | PL5 | 10 | ШТ | На складе | сертифицировано | 87.9 | 103.72 | 103.72 |  |  | 3245060130084 | Тариф
13010 | Пл.вст. aM 10x38 10А 500В б/и | Ind.Cyl.FUSES | 650 | Плавкие вставки промышленные цилиндр. | PL5 | 10 | ШТ | На складе | сертифицировано | 87.8 | 103.6 | 103.6 |  |  | 3245060130107 | Тариф
13012 | Пл.вст. aM 10x38 12А 500В б/и | Ind.Cyl.FUSES | 650 | Плавкие вставки промышленные цилиндр. | PL5 | 10 | ШТ | На складе | сертифицировано | 88.65 | 104.61 | 104.61 |  |  | 3245060130121 | Тариф
13016 | Пл.вст. aM 10x38 16А 500В б/и | Ind.Cyl.FUSES | 650 | Плавкие вставки промышленные цилиндр. | PL5 | 10 | ШТ | На складе | сертифицировано | 87.6 | 103.37 | 103.37 |  |  | 3245060130169 | Тариф
13020 | Пл.вст. aM 10x38 20А 500В б/и | Ind.Cyl.FUSES | 650 | Плавкие вставки промышленные цилиндр. | PL5 | 10 | ШТ | На складе | сертифицировано | 88.82 | 104.81 | 104.81 |  |  | 3245060130206 | Тариф
13025 | Пл.вст. aM 10x38 25А 500В б/и | Ind.Cyl.FUSES | 650 | Плавкие вставки промышленные цилиндр. | PL5 | 10 | ШТ | На складе | сертифицировано | 87.67 | 103.45 | 103.45 |  |  | 3245060130251 | Тариф
13092 | Пл.вст. aM 10x38 0,25А 500В б/и | Ind.Cyl.FUSES | 650 | Плавкие вставки промышленные цилиндр. | PL5 | 10 | ШТ | На складе | сертифицировано | 95.13 | 112.25 | 112.25 |  |  | 3245060130923 | Тариф
13095 | Пл.вст. aM 10x38 0,50А 500В б/и | Ind.Cyl.FUSES | 650 | Плавкие вставки промышленные цилиндр. | PL5 | 10 | ШТ | На складе | сертифицировано | 87.12 | 102.8 | 102.8 |  |  | 3245060130954 | Тариф
13300 | Нейтраль 10х38 | Ind.Cyl.FUSES | 650 | Плавкие вставки промышленные цилиндр. | PL5 | 10 | ШТ | Под заказ | сертифицировано | 72.16 | 85.15 | 85.15 |  |  | 3245060133009 | Тариф
13301 | Пл.вст. gG 10х38 1А 500В б/и | Ind.Cyl.FUSES | 650 | Плавкие вставки промышленные цилиндр. | PL5 | 10 | ШТ | На складе | сертифицировано | 85.17 | 100.5 | 100.5 |  |  | 3245060133016 | Тариф
13302 | Пл.вст. gG 10х38 2А 500В б/и | Ind.Cyl.FUSES | 650 | Плавкие вставки промышленные цилиндр. | PL5 | 10 | ШТ | На складе | сертифицировано | 85.83 | 101.28 | 101.28 |  |  | 3245060133023 | Тариф
13304 | Пл.вст. gG 10х38 4А 500В б/и | Ind.Cyl.FUSES | 650 | Плавкие вставки промышленные цилиндр. | PL5 | 10 | ШТ | На складе | сертифицировано | 85.68 | 101.1 | 101.1 |  |  | 3245060133047 | Тариф
13306 | Пл.вст. gG 10X38 6A 500В б/и | Ind.Cyl.FUSES | 650 | Плавкие вставки промышленные цилиндр. | PL5 | 10 | ШТ | На складе | сертифицировано | 85.99 | 101.47 | 101.47 |  |  | 3245060133061 | Тариф
13308 | Пл.вст. gG 10х38 8А 500В б/и | Ind.Cyl.FUSES | 650 | Плавкие вставки промышленные цилиндр. | PL5 | 10 | ШТ | На складе | сертифицировано | 86.74 | 102.35 | 102.35 |  |  | 3245060133085 | Тариф
13310 | Пл.вст. gG 10х38 10А 500В б/и | Ind.Cyl.FUSES | 650 | Плавкие вставки промышленные цилиндр. | PL5 | 10 | ШТ | На складе | сертифицировано | 86.84 | 102.47 | 102.47 |  |  | 3245060133108 | Тариф
13312 | Пл.вст. gG 10х38 12А 500В б/и | Ind.Cyl.FUSES | 650 | Плавкие вставки промышленные цилиндр. | PL5 | 10 | ШТ | На складе | сертифицировано | 86.8 | 102.42 | 102.42 |  |  | 3245060133122 | Тариф
13316 | Пл.вст. gG 10х38 16А 500В б/и | Ind.Cyl.FUSES | 650 | Плавкие вставки промышленные цилиндр. | PL5 | 10 | ШТ | На складе | сертифицировано | 86.8 | 102.42 | 102.42 |  |  | 3245060133160 | Тариф
13320 | Пл.вст. gG 10х38 20А 500В б/и | Ind.Cyl.FUSES | 650 | Плавкие вставки промышленные цилиндр. | PL5 | 10 | ШТ | На складе | сертифицировано | 87.15 | 102.84 | 102.84 |  |  | 3245060133207 | Тариф
13325 | Пл.вст. gG10х38 25А 500В б/и | General family | 170 | Плавкие вставки бытовые | PL1 | 10 | ШТ | На складе | сертифицировано | 88.42 | 104.34 | 104.34 |  |  | 3245060133252 | Тариф
13332 | Пл.вст.быт.10х38 32А 500В б/и | General family | 170 | Плавкие вставки бытовые | PL1 | 10 | ШТ | На складе | сертифицировано | 83.09 | 98.05 | 98.05 |  |  | 3245060133320 | Тариф
13394 | Пл.вст. gG 10х38 0,5А 500В б/и | Ind.Cyl.FUSES | 650 | Плавкие вставки промышленные цилиндр. | PL5 | 10 | ШТ | На складе | сертифицировано | 84.79 | 100.05 | 100.05 |  |  | 3245060133948 | Тариф
13402 | Пл.вст. gG 10х38 2А 500В c/и | Ind.Cyl.FUSES | 650 | Плавкие вставки промышленные цилиндр. | PL5 | 10 | ШТ | На складе | сертифицировано | 99.61 | 117.54 | 117.54 |  |  | 3245060134020 | Тариф
13404 | Пл.вст. gG 10х38 4А 500В c/и | Ind.Cyl.FUSES | 650 | Плавкие вставки промышленные цилиндр. | PL5 | 10 | ШТ | Под заказ | сертифицировано | 99.5 | 117.41 | 117.41 |  |  | 3245060134044 | Тариф
13406 | Пл.вст. gG 10х38 6А 500В c/и | Ind.Cyl.FUSES | 650 | Плавкие вставки промышленные цилиндр. | PL5 | 10 | ШТ | Под заказ | сертифицировано | 95.73 | 112.96 | 112.96 |  |  | 3245060134068 | Тариф
13408 | Пл.вст. gG 10х38 8А 500В с/и | Ind.Cyl.FUSES | 650 | Плавкие вставки промышленные цилиндр. | PL5 | 10 | ШТ | Под заказ | сертифицировано | 101.23 | 119.45 | 119.45 |  |  | 3245060134082 | Тариф
13410 | Пл.вст. gG 10х38 10А 500В c/и | Ind.Cyl.FUSES | 650 | Плавкие вставки промышленные цилиндр. | PL5 | 10 | ШТ | Под заказ | сертифицировано | 100.22 | 118.26 | 118.26 |  |  | 3245060134105 | Тариф
13412 | Пл.вст. gG 10х38 12А 500В с/и | Ind.Cyl.FUSES | 650 | Плавкие вставки промышленные цилиндр. | PL5 | 10 | ШТ | Под заказ | сертифицировано | 108.15 | 127.62 | 127.62 |  |  | 3245060134129 | Тариф
13416 | Пл.вст. gG 10х38 16А 500В c/и | Ind.Cyl.FUSES | 650 | Плавкие вставки промышленные цилиндр. | PL5 | 10 | ШТ | Под заказ | сертифицировано | 103.59 | 122.24 | 122.24 |  |  | 3245060134167 | Тариф
13420 | Пл.вст. gG 10х38 20А 500В с/и | Ind.Cyl.FUSES | 650 | Плавкие вставки промышленные цилиндр. | PL5 | 10 | ШТ | Под заказ | сертифицировано | 104.3 | 123.07 | 123.07 |  |  | 3245060134204 | Тариф
13425 | Пл.вст. gG 10х38 25А 500Вс/и | General family | 170 | Плавкие вставки бытовые | PL1 | 10 | ШТ | Под заказ | сертифицировано | 190.89 | 225.25 | 225.25 |  |  | 3245060134259 | Тариф
13432 | Пл.вст.быт.10х38 32А 500Вс/и | General family | 170 | Плавкие вставки бытовые | PL1 | 10 | ШТ | Под заказ | сертифицировано | 185.38 | 218.75 | 218.75 |  |  | 3245060134327 | Тариф
14002 | Пл.вст. aM 14х51 2А 500В б/б | Ind.Cyl.FUSES | 650 | Плавкие вставки промышленные цилиндр. | PL5 | 10 | ШТ | Под заказ | сертифицировано | 161.02 | 190 | 190 |  |  | 3245060140021 | Тариф
14004 | Пл.вст. aM 14х51 4А 500В б/б | Ind.Cyl.FUSES | 650 | Плавкие вставки промышленные цилиндр. | PL5 | 10 | ШТ | Под заказ | сертифицировано | 161.16 | 190.17 | 190.17 |  |  | 3245060140045 | Тариф
14006 | Пл.вст. aM 14х51 6А 500В б/б | Ind.Cyl.FUSES | 650 | Плавкие вставки промышленные цилиндр. | PL5 | 10 | ШТ | Под заказ | сертифицировано | 161.24 | 190.26 | 190.26 |  |  | 3245060140069 | Тариф
14008 | Пл.вст. aM 14х51 8А 500В б/б | Ind.Cyl.FUSES | 650 | Плавкие вставки промышленные цилиндр. | PL5 | 10 | ШТ | Под заказ | сертифицировано | 143.51 | 169.34 | 169.34 |  |  | 3245060140083 | Тариф
14010 | Пл.вст. aM 14х51 10А 500В б/б | Ind.Cyl.FUSES | 650 | Плавкие вставки промышленные цилиндр. | PL5 | 10 | ШТ | Под заказ | сертифицировано | 161.98 | 191.14 | 191.14 |  |  | 3245060140106 | Тариф
14012 | Пл.вст. aM 14х51 12А 500В б/б | Ind.Cyl.FUSES | 650 | Плавкие вставки промышленные цилиндр. | PL5 | 10 | ШТ | Под заказ | сертифицировано | 162.39 | 191.62 | 191.62 |  |  | 3245060140120 | Тариф
14016 | Пл.вст. аМ 14х51 16А 500В б/б | Ind.Cyl.FUSES | 650 | Плавкие вставки промышленные цилиндр. | PL5 | 10 | ШТ | Под заказ | сертифицировано | 144.29 | 170.26 | 170.26 |  |  | 3245060140168 | Тариф
14020 | Пл.вст. аМ 14х51 20А 500В б/б | Ind.Cyl.FUSES | 650 | Плавкие вставки промышленные цилиндр. | PL5 | 10 | ШТ | Под заказ | сертифицировано | 144.22 | 170.18 | 170.18 |  |  | 3245060140205 | Тариф
14025 | Пл.вст. аМ 14х51 25А 500В б/б | Ind.Cyl.FUSES | 650 | Плавкие вставки промышленные цилиндр. | PL5 | 10 | ШТ | На складе | сертифицировано | 144.17 | 170.12 | 170.12 |  |  | 3245060140250 | Тариф
14032 | Пл.вст. аМ 14х51 32А 500В б/б | Ind.Cyl.FUSES | 650 | Плавкие вставки промышленные цилиндр. | PL5 | 10 | ШТ | На складе | сертифицировано | 144.21 | 170.17 | 170.17 |  |  | 3245060140328 | Тариф
14040 | Пл.вст. аМ 14х51 40A 500В б/б | Ind.Cyl.FUSES | 650 | Плавкие вставки промышленные цилиндр. | PL5 | 10 | ШТ | На складе | сертифицировано | 143.41 | 169.22 | 169.22 |  |  | 3245060140403 | Тариф
14045 | Пл.вст. аМ 14х51 45A 500В б/б | Ind.Cyl.FUSES | 650 | Плавкие вставки промышленные цилиндр. | PL5 | 10 | ШТ | Под заказ | сертифицировано | 169.39 | 199.88 | 199.88 |  |  | 3245060140458 | Тариф
14050 | Пл.вст. аМ 14х51 50А 500В б/б | Ind.Cyl.FUSES | 650 | Плавкие вставки промышленные цилиндр. | PL5 | 10 | ШТ | На складе | сертифицировано | 147.98 | 174.62 | 174.62 |  |  | 3245060140502 | Тариф
14102 | Пл.вст. aM 14х51 2А 500В с/б | Ind.Cyl.FUSES | 650 | Плавкие вставки промышленные цилиндр. | PL5 | 10 | ШТ | Под заказ | сертифицировано | 246.05 | 290.34 | 290.34 |  |  | 3245060141028 | Тариф
14104 | Пл.вст. aM 14х51 4А 500В с/б | Ind.Cyl.FUSES | 650 | Плавкие вставки промышленные цилиндр. | PL5 | 10 | ШТ | Под заказ | сертифицировано | 246.05 | 290.34 | 290.34 |  |  | 3245060141042 | Тариф
14106 | Пл.вст. aM 14х51 6А 500В с/б | Ind.Cyl.FUSES | 650 | Плавкие вставки промышленные цилиндр. | PL5 | 10 | ШТ | Под заказ | сертифицировано | 246.05 | 290.34 | 290.34 |  |  | 3245060141066 | Тариф
14108 | Пл.вст. aM 14х51 8А 500В с/б | Ind.Cyl.FUSES | 650 | Плавкие вставки промышленные цилиндр. | PL5 | 10 | ШТ | Под заказ | сертифицировано | 246.05 | 290.34 | 290.34 |  |  | 3245060141080 | Тариф
14110 | Пл.вст. аМ 14х51 10А 500В с/б | Ind.Cyl.FUSES | 650 | Плавкие вставки промышленные цилиндр. | PL5 | 10 | ШТ | Под заказ | сертифицировано | 192.03 | 226.6 | 226.6 |  |  | 3245060141103 | Тариф
14112 | Пл.вст. aM 14х51 12А 500В с/б | Ind.Cyl.FUSES | 650 | Плавкие вставки промышленные цилиндр. | PL5 | 10 | ШТ | Под заказ | сертифицировано | 246.67 | 291.07 | 291.07 |  |  | 3245060141127 | Тариф
14116 | Пл.вст. aM 14х51 16А 500В с/б | Ind.Cyl.FUSES | 650 | Плавкие вставки промышленные цилиндр. | PL5 | 10 | ШТ | Под заказ | сертифицировано | 246.67 | 291.07 | 291.07 |  |  | 3245060141165 | Тариф
14120 | Пл.вст. aM 14х51 20А 500В с/б | Ind.Cyl.FUSES | 650 | Плавкие вставки промышленные цилиндр. | PL5 | 10 | ШТ | Под заказ | сертифицировано | 246.67 | 291.07 | 291.07 |  |  | 3245060141202 | Тариф
14125 | Пл.вст. aM 14х51 25А 500В с/б | Ind.Cyl.FUSES | 650 | Плавкие вставки промышленные цилиндр. | PL5 | 10 | ШТ | Под заказ | сертифицировано | 246.71 | 291.12 | 291.12 |  |  | 3245060141257 | Тариф
14132 | Пл.вст. aM 14х51 32А 500В с/б | Ind.Cyl.FUSES | 650 | Плавкие вставки промышленные цилиндр. | PL5 | 10 | ШТ | Под заказ | сертифицировано | 246.71 | 291.12 | 291.12 |  |  | 3245060141325 | Тариф
14140 | Пл.вст. аМ 14х51 40А 500В с/б | Ind.Cyl.FUSES | 650 | Плавкие вставки промышленные цилиндр. | PL5 | 10 | ШТ | Под заказ | сертифицировано | 192.31 | 226.93 | 226.93 |  |  | 3245060141400 | Тариф
14145 | Пл.вст. aM 14х51 45А 500В с/б | Ind.Cyl.FUSES | 650 | Плавкие вставки промышленные цилиндр. | PL5 | 10 | ШТ | Под заказ | сертифицировано | 247.07 | 291.54 | 291.54 |  |  | 3245060141455 | Тариф
14150 | Пл.вст. aM 14х51 50А 500В с/б | Ind.Cyl.FUSES | 650 | Плавкие вставки промышленные цилиндр. | PL5 | 10 | ШТ | Под заказ | сертифицировано | 247.07 | 291.54 | 291.54 |  |  | 3245060141509 | Тариф
14300 | Нейтраль 14х51 | Ind.Cyl.FUSES | 650 | Плавкие вставки промышленные цилиндр. | PL5 | 10 | ШТ | Под заказ | сертифицировано | 107.78 | 127.18 | 127.18 |  |  | 3245060143008 | Тариф
14302 | Пл.вст. gG 14x51 2А 500В б/б | Ind.Cyl.FUSES | 650 | Плавкие вставки промышленные цилиндр. | PL5 | 10 | ШТ | Под заказ | сертифицировано | 118.37 | 139.68 | 139.68 |  |  | 3245060143022 | Тариф
14304 | Пл.вст. gG 14x51 4А 500В б/б | Ind.Cyl.FUSES | 650 | Плавкие вставки промышленные цилиндр. | PL5 | 10 | ШТ | Под заказ | сертифицировано | 118.33 | 139.63 | 139.63 |  |  | 3245060143046 | Тариф
14306 | Пл.вст. gG 14x51 6А 500В б/б | Ind.Cyl.FUSES | 650 | Плавкие вставки промышленные цилиндр. | PL5 | 10 | ШТ | На складе | сертифицировано | 124.61 | 147.04 | 147.04 |  |  | 3245060143060 | Тариф
14310 | Пл.вст. gG 14x51 10А 500В б/б | Ind.Cyl.FUSES | 650 | Плавкие вставки промышленные цилиндр. | PL5 | 10 | ШТ | Под заказ | сертифицировано | 125.98 | 148.66 | 148.66 |  |  | 3245060143107 | Тариф
14316 | Пл.вст. gG 14x51 16А 500В б/б | Ind.Cyl.FUSES | 650 | Плавкие вставки промышленные цилиндр. | PL5 | 10 | ШТ | На складе | сертифицировано | 130.16 | 153.59 | 153.59 |  |  | 3245060143169 | Тариф
14320 | Пл.вст. gG 14x51 20А 500В б/б | Ind.Cyl.FUSES | 650 | Плавкие вставки промышленные цилиндр. | PL5 | 10 | ШТ | На складе | сертифицировано | 130.15 | 153.58 | 153.58 |  |  | 3245060143206 | Тариф
14325 | Пл.вст. gG 14x51 25А 500В б/б | Ind.Cyl.FUSES | 650 | Плавкие вставки промышленные цилиндр. | PL5 | 10 | ШТ | На складе | сертифицировано | 130.1 | 153.52 | 153.52 |  |  | 3245060143251 | Тариф
14332 | Пл.вст. gG 14x51 32А 500В б/б | Ind.Cyl.FUSES | 650 | Плавкие вставки промышленные цилиндр. | PL5 | 10 | ШТ | На складе | сертифицировано | 135.55 | 159.95 | 159.95 |  |  | 3245060143329 | Тариф
14340 | Пл.вст. gG 14x51 40А 500В б/б | Ind.Cyl.FUSES | 650 | Плавкие вставки промышленные цилиндр. | PL5 | 10 | ШТ | На складе | сертифицировано | 134.74 | 158.99 | 158.99 |  |  | 3245060143404 | Тариф
14350 | Пл.вст. gG 14x51 50А 500В б/б | Ind.Cyl.FUSES | 650 | Плавкие вставки промышленные цилиндр. | PL5 | 10 | ШТ | На складе | сертифицировано | 139.43 | 164.53 | 164.53 |  |  | 3245060143503 | Тариф
14504 | Пл.вст. gG 14x51 4А 500В с/б | Ind.Cyl.FUSES | 650 | Плавкие вставки промышленные цилиндр. | PL5 | 10 | ШТ | Под заказ | сертифицировано | 246.05 | 290.34 | 290.34 |  |  | 3245060145040 | Тариф
14506 | Пл.вст. gG 14x51 6А 500В с/б | Ind.Cyl.FUSES | 650 | Плавкие вставки промышленные цилиндр. | PL5 | 10 | ШТ | Под заказ | сертифицировано | 246.05 | 290.34 | 290.34 |  |  | 3245060145064 | Тариф
14510 | Пл.вст. gG 14x51 6А 500В с/б | Ind.Cyl.FUSES | 650 | Плавкие вставки промышленные цилиндр. | PL5 | 10 | ШТ | Под заказ | сертифицировано | 209.42 | 247.12 | 247.12 |  |  | 3245060145101 | Тариф
14516 | Пл.вст. gG 14x51 16А 500В с/б | Ind.Cyl.FUSES | 650 | Плавкие вставки промышленные цилиндр. | PL5 | 10 | ШТ | Под заказ | сертифицировано | 209.42 | 247.12 | 247.12 |  |  | 3245060145163 | Тариф
14520 | Пл.вст. gG 14x51 20А 500В с/б | Ind.Cyl.FUSES | 650 | Плавкие вставки промышленные цилиндр. | PL5 | 10 | ШТ | Под заказ | сертифицировано | 268.9 | 317.3 | 317.3 |  |  | 3245060145200 | Тариф
14525 | Пл.вст. gG 14x51 25А 500В с/б | Ind.Cyl.FUSES | 650 | Плавкие вставки промышленные цилиндр. | PL5 | 10 | ШТ | Под заказ | сертифицировано | 268.9 | 317.3 | 317.3 |  |  | 3245060145255 | Тариф
14532 | Пл.вст. gG 14x51 32А 500В с/б | Ind.Cyl.FUSES | 650 | Плавкие вставки промышленные цилиндр. | PL5 | 10 | ШТ | Под заказ | сертифицировано | 269.63 | 318.16 | 318.16 |  |  | 3245060145323 | Тариф
14540 | Пл.вст. gG 14x51 40А 500В с/б | Ind.Cyl.FUSES | 650 | Плавкие вставки промышленные цилиндр. | PL5 | 10 | ШТ | Под заказ | сертифицировано | 209.99 | 247.79 | 247.79 |  |  | 3245060145408 | Тариф
14550 | Пл.вст. gG 14x51 50А 500В с/б | Ind.Cyl.FUSES | 650 | Плавкие вставки промышленные цилиндр. | PL5 | 10 | ШТ | Под заказ | сертифицировано | 270 | 318.6 | 318.6 |  |  | 3245060145507 | Тариф
14600 | Амперметр 0/5A | General family | 151 | КИПиА | PL1 | 1 | ШТ | Под заказ | сертифицировано | 4532.89 | 5348.81 | 5348.81 |  |  | 3245060146009 | Тариф
14601 | Амперметр 5а кв.корп.68х68мм. | General family | 151 | КИПиА | PL1 | 1 | ШТ | Под заказ | сертифицировано | 4500.03 | 5310.04 | 5310.04 |  |  | 3245060146016 | Тариф
14610 | Шкала Амперметр 0-50A | General family | 151 | КИПиА | PL1 | 1 | ШТ | Под заказ | не подлежит сертификации | 487.52 | 575.27 | 575.27 |  |  | 3245060146108 | Тариф
14613 | Шкала Амперметр 0-100A | General family | 151 | КИПиА | PL1 | 1 | ШТ | Под заказ | не подлежит сертификации | 487.52 | 575.27 | 575.27 |  |  | 3245060146139 | Тариф
14615 | Шкала Амперметр 0-200A | General family | 151 | КИПиА | PL1 | 1 | ШТ | Под заказ | не подлежит сертификации | 487.52 | 575.27 | 575.27 |  |  | 3245060146153 | Тариф
14616 | Шкала Амперметр 0-250A | General family | 151 | КИПиА | PL1 | 1 | ШТ | Под заказ | не подлежит сертификации | 453.68 | 535.34 | 535.34 |  |  | 3245060146160 | Тариф
14617 | Шкала Амперметр 0-300A | General family | 151 | КИПиА | PL1 | 1 | ШТ | Под заказ | не подлежит сертификации | 475.64 | 561.26 | 561.26 |  |  | 3245060146177 | Тариф
14618 | Шкала д/амперметра 0-400A | General family | 151 | КИПиА | PL1 | 1 | ШТ | Под заказ | не подлежит сертификации | 453.6 | 535.25 | 535.25 |  |  | 3245060146184 | Тариф
14620 | Шкала д/амперметра 0-600A | General family | 151 | КИПиА | PL1 | 1 | ШТ | Под заказ | не подлежит сертификации | 437.11 | 515.79 | 515.79 |  |  | 3245060146207 | Тариф
14621 | Шкала Амперметр 0-800A | General family | 151 | КИПиА | PL1 | 1 | ШТ | Под заказ | не подлежит сертификации | 442.55 | 522.21 | 522.21 |  |  | 3245060146214 | Тариф
14622 | Шкала д/амперметра 0-1000А | General family | 151 | КИПиА | PL1 | 1 | ШТ | Под заказ | не подлежит сертификации | 442.55 | 522.21 | 522.21 |  |  | 3245060146221 | Тариф
14624 | Шкала Амперметр 0-1500A | General family | 151 | КИПиА | PL1 | 1 | ШТ | Под заказ | не подлежит сертификации | 434.5 | 512.71 | 512.71 |  |  | 3245060146245 | Тариф
14625 | Шкала д/амперметра 0-2000A | General family | 151 | КИПиА | PL1 | 1 | ШТ | Под заказ | не подлежит сертификации | 442.55 | 522.21 | 522.21 |  |  | 3245060146252 | Тариф
14626 | Шкала Амперметр 0-2500A | General family | 151 | КИПиА | PL1 | 1 | ШТ | Под заказ | не подлежит сертификации | 434.5 | 512.71 | 512.71 |  |  | 3245060146269 | Тариф
14628 | Шкала Амперметр 0-4000A | General family | 151 | КИПиА | PL1 | 1 | ШТ | Под заказ | не подлежит сертификации | 475.64 | 561.26 | 561.26 |  |  | 3245060146283 | Тариф
14650 | Коммутатор д/амперметров 4поз | Other PL5 | 807 | Переключатели электроизмерительных приборов | PL5 | 1 | ШТ | На складе | сертифицировано | 3375.91 | 3983.57 | 3983.57 |  |  | 3245060146504 | Тариф
14652 | Коммутатор д/вольтметров 4поз | Other PL5 | 807 | Переключатели электроизмерительных приборов | PL5 | 1 | ШТ | На складе | сертифицировано | 2354.89 | 2778.77 | 2778.77 |  |  | 3245060146528 | Тариф
14653 | Ком-тор д/вольтмет.7поз с нейт | Other PL5 | 807 | Переключатели электроизмерительных приборов | PL5 | 1 | ШТ | На складе | сертифицировано | 3209.67 | 3787.41 | 3787.41 |  |  | 3245060146535 | Тариф
14660 | Вольтм. 500В | General family | 151 | КИПиА | PL1 | 1 | ШТ | Под заказ | сертифицировано | 4704.35 | 5551.13 | 5551.13 |  |  | 3245060146603 | Тариф
14661 | Вольтметр 500в кв.корп.68х68мм | General family | 151 | КИПиА | PL1 | 1 | ШТ | Под заказ | сертифицировано | 7570.8 | 8933.54 | 8933.54 |  |  | 3245060146610 | Тариф
14666 | Шкала д/амперметра 0-1250A | General family | 151 | КИПиА | PL1 | 1 | ШТ | Под заказ | не подлежит сертификации | 434.5 | 512.71 | 512.71 |  |  | 3245060146665 | Тариф
14668 | Мультиметр Д./Двери Стд. | General family | 151 | КИПиА | PL1 | 1 | ШТ | На складе | сертифицировано | 30271.35 | 35720.19 | 35720.19 |  |  | 3245060146689 | Тариф
14669 | Мультиметр Д./Двери Многофун. | General family | 151 | КИПиА | PL1 | 1 | ШТ | Под заказ | сертифицировано | 47940.48 | 56569.77 | 56569.77 |  |  | 3245060146696 | Тариф
14671 | Модуль Импульсный Д./Мультитм. | General family | 151 | КИПиА | PL1 | 1 | ШТ | Под заказ | сертифицировано | 6920.75 | 8166.49 | 8166.49 |  |  | 3245060146719 | Тариф
14672 | Модуль Rs485 Jbus/Modbus Стд. | General family | 151 | КИПиА | PL1 | 1 | ШТ | Под заказ | сертифицировано | 10150.43 | 11977.51 | 11977.51 |  |  | 3245060146726 | Тариф
14673 | Модуль Rs485 Jbus/Modbus Мног. | General family | 151 | КИПиА | PL1 | 1 | ШТ | Под заказ | сертифицировано | 13380.12 | 15788.54 | 15788.54 |  |  | 3245060146733 | Тариф
14674 | Модуль Памяти Для Мультиметра | General family | 151 | КИПиА | PL1 | 1 | ШТ | Под заказ | сертифицировано | 25837.48 | 30488.23 | 30488.23 |  |  | 3245060146740 | Тариф
14675 | Модуль 2 Входа/2 Выхода | General family | 151 | КИПиА | PL1 | 1 | ШТ | Под заказ | сертифицировано | 11534.59 | 13610.82 | 13610.82 |  |  | 3245060146757 | Тариф
14677 | Модуль Измерения Температуры | General family | 151 | КИПиА | PL1 | 1 | ШТ | Под заказ | сертифицировано | 34603.76 | 40832.44 | 40832.44 |  |  | 3245060146771 | Тариф
15016 | Пл.вст. aM 22x58 16А 500В б/б | Ind.Cyl.FUSES | 650 | Плавкие вставки промышленные цилиндр. | PL5 | 10 | ШТ | Под заказ | сертифицировано | 218.12 | 257.38 | 257.38 |  |  | 3245060150167 | Тариф
15020 | Пл.вст. aM 22x58 20А 500В б/б | Ind.Cyl.FUSES | 650 | Плавкие вставки промышленные цилиндр. | PL5 | 10 | ШТ | Под заказ | сертифицировано | 218.12 | 257.38 | 257.38 |  |  | 3245060150204 | Тариф
15025 | Пл.вст. aM 22x58 25А 500В б/б | Ind.Cyl.FUSES | 650 | Плавкие вставки промышленные цилиндр. | PL5 | 10 | ШТ | Под заказ | сертифицировано | 218.49 | 257.82 | 257.82 |  |  | 3245060150259 | Тариф
15032 | Пл.вст. aM 22x58 32А 500В б/б | Ind.Cyl.FUSES | 650 | Плавкие вставки промышленные цилиндр. | PL5 | 10 | ШТ | Под заказ | сертифицировано | 218.49 | 257.82 | 257.82 |  |  | 3245060150327 | Тариф
15040 | Пл.вст. аМ 22x58 40А 500В б/б | Ind.Cyl.FUSES | 650 | Плавкие вставки промышленные цилиндр. | PL5 | 10 | ШТ | Под заказ | сертифицировано | 214.74 | 253.39 | 253.39 |  |  | 3245060150402 | Тариф
15050 | Предохранитель AM 22X58 50A 500V | Ind.Cyl.FUSES | 650 | Плавкие вставки промышленные цилиндр. | PL5 | 10 | ШТ | Под заказ | сертифицировано | 219.39 | 258.88 | 258.88 |  |  | 3245060150501 | Тариф
15063 | Пл.вст. аМ 22x58 63А 500В б/б | Ind.Cyl.FUSES | 650 | Плавкие вставки промышленные цилиндр. | PL5 | 10 | ШТ | Под заказ | сертифицировано | 222.43 | 262.47 | 262.47 |  |  | 3245060150631 | Тариф
15080 | Пл.вст. аМ 22x58 80А 500В б/б | Ind.Cyl.FUSES | 650 | Плавкие вставки промышленные цилиндр. | PL5 | 10 | ШТ | Под заказ | сертифицировано | 251.51 | 296.78 | 296.78 |  |  | 3245060150808 | Тариф
15096 | Пл.вст. аМ 22x58 100А 500В б/б | Ind.Cyl.FUSES | 650 | Плавкие вставки промышленные цилиндр. | PL5 | 10 | ШТ | Под заказ | сертифицировано | 281.64 | 332.34 | 332.34 |  |  | 3245060150969 | Тариф
15097 | Пл.вст. аМ 22x58 125А 500В б/б | Ind.Cyl.FUSES | 650 | Плавкие вставки промышленные цилиндр. | PL5 | 10 | ШТ | Под заказ | сертифицировано | 311.22 | 367.24 | 367.24 |  |  | 3245060150976 | Тариф
15116 | Пл.вст. аМ 22x58 16А 500В с/б | Ind.Cyl.FUSES | 650 | Плавкие вставки промышленные цилиндр. | PL5 | 10 | ШТ | Под заказ | сертифицировано | 341.72 | 403.23 | 403.23 |  |  | 3245060151164 | Тариф
15120 | Пл.вст. аМ 22x58 20А 500В с/б | Ind.Cyl.FUSES | 650 | Плавкие вставки промышленные цилиндр. | PL5 | 10 | ШТ | Под заказ | сертифицировано | 341.72 | 403.23 | 403.23 |  |  | 3245060151201 | Тариф
15125 | Пл.вст. аМ 22x58 25А 500В с/б | Ind.Cyl.FUSES | 650 | Плавкие вставки промышленные цилиндр. | PL5 | 10 | ШТ | Под заказ | сертифицировано | 341.72 | 403.23 | 403.23 |  |  | 3245060151256 | Тариф
15132 | Пл.вст. аМ 22x58 32А 500В с/б | Ind.Cyl.FUSES | 650 | Плавкие вставки промышленные цилиндр. | PL5 | 10 | ШТ | Под заказ | сертифицировано | 343.62 | 405.47 | 405.47 |  |  | 3245060151324 | Тариф
15140 | Пл.вст. аМ 22x58 40А 500В с/б | Ind.Cyl.FUSES | 650 | Плавкие вставки промышленные цилиндр. | PL5 | 10 | ШТ | Под заказ | сертифицировано | 267.65 | 315.83 | 315.83 |  |  | 3245060151409 | Тариф
15150 | Пл.вст. аМ 22x58 50А 500В с/б | Ind.Cyl.FUSES | 650 | Плавкие вставки промышленные цилиндр. | PL5 | 10 | ШТ | Под заказ | сертифицировано | 350.93 | 414.1 | 414.1 |  |  | 3245060151508 | Тариф
15163 | Пл.вст. аМ 22x58 63А 500В с/б | Ind.Cyl.FUSES | 650 | Плавкие вставки промышленные цилиндр. | PL5 | 10 | ШТ | Под заказ | сертифицировано | 354.99 | 418.89 | 418.89 |  |  | 3245060151638 | Тариф
15180 | Пл.вст. аМ 22x58 80А 500В с/б | Ind.Cyl.FUSES | 650 | Плавкие вставки промышленные цилиндр. | PL5 | 10 | ШТ | Под заказ | сертифицировано | 356.13 | 420.23 | 420.23 |  |  | 3245060151805 | Тариф
15195 | Пл.вст. аМ 22x58 100А 500В с/б | Ind.Cyl.FUSES | 650 | Плавкие вставки промышленные цилиндр. | PL5 | 10 | ШТ | Под заказ | сертифицировано | 362.37 | 427.6 | 427.6 |  |  | 3245060151959 | Тариф
15197 | Пл.вст. аМ 22x58 125А 500В с/б | Ind.Cyl.FUSES | 650 | Плавкие вставки промышленные цилиндр. | PL5 | 10 | ШТ | Под заказ | сертифицировано | 373.48 | 440.71 | 440.71 |  |  | 3245060151973 | Тариф
15230 | Цилиндр.предохр. 22X58, AD30 | General family | 180 | Плавкие вставки и аксессуары | PL1 | 10 | ШТ | Под заказ | сертифицировано | 352.23 | 415.63 | 415.63 |  |  | 3245060152307 | Тариф
15245 | Цилиндр.предохр. 22X58, AD45 | General family | 180 | Плавкие вставки и аксессуары | PL1 | 10 | ШТ | Под заказ | сертифицировано | 336.51 | 397.08 | 397.08 |  |  | 3245060152451 | Тариф
15262 | Цилиндр.предохр. 22X58, AD60 | General family | 180 | Плавкие вставки и аксессуары | PL1 | 10 | ШТ | Под заказ | сертифицировано | 349.74 | 412.69 | 412.69 |  |  | 3245060152628 | Тариф
15300 | Нейтраль 22х58 | Ind.Cyl.FUSES | 650 | Плавкие вставки промышленные цилиндр. | PL5 | 10 | ШТ | Под заказ | сертифицировано | 178.09 | 210.15 | 210.15 |  |  | 3245060153007 | Тариф
15310 | Пл.вст. gG 22x58 10А 500В б/б | Ind.Cyl.FUSES | 650 | Плавкие вставки промышленные цилиндр. | PL5 | 10 | ШТ | Под заказ | сертифицировано | 235.74 | 278.17 | 278.17 |  |  | 3245060153106 | Тариф
15316 | Пл.вст. gG 22x58 16А 500В б/б | Ind.Cyl.FUSES | 650 | Плавкие вставки промышленные цилиндр. | PL5 | 10 | ШТ | Под заказ | сертифицировано | 235.63 | 278.04 | 278.04 |  |  | 3245060153168 | Тариф
15320 | Пл.вст. gG 22x58 20А 500В б/б | Ind.Cyl.FUSES | 650 | Плавкие вставки промышленные цилиндр. | PL5 | 10 | ШТ | Под заказ | сертифицировано | 239.21 | 282.27 | 282.27 |  |  | 3245060153205 | Тариф
15325 | Пл.вст. gG 22x58 25А 500В б/б | Ind.Cyl.FUSES | 650 | Плавкие вставки промышленные цилиндр. | PL5 | 10 | ШТ | Под заказ | сертифицировано | 237.95 | 280.78 | 280.78 |  |  | 3245060153250 | Тариф
15332 | Пл.вст. gG 22x58 32А 500В б/б | Ind.Cyl.FUSES | 650 | Плавкие вставки промышленные цилиндр. | PL5 | 10 | ШТ | Под заказ | сертифицировано | 237.77 | 280.57 | 280.57 |  |  | 3245060153328 | Тариф
15340 | Пл.вст. gG 22x58 40А 500В б/б | Ind.Cyl.FUSES | 650 | Плавкие вставки промышленные цилиндр. | PL5 | 10 | ШТ | Под заказ | сертифицировано | 238.94 | 281.95 | 281.95 |  |  | 3245060153403 | Тариф
15350 | Пл.вст. gG 22x58 50А 500В б/б | Ind.Cyl.FUSES | 650 | Плавкие вставки промышленные цилиндр. | PL5 | 10 | ШТ | На складе | сертифицировано | 244.7 | 288.75 | 288.75 |  |  | 3245060153502 | Тариф
15363 | Пл.вст. gG 22x58 63А 500В б/б | Ind.Cyl.FUSES | 650 | Плавкие вставки промышленные цилиндр. | PL5 | 10 | ШТ | На складе | сертифицировано | 252.91 | 298.43 | 298.43 |  |  | 3245060153632 | Тариф
15380 | Пл.вст. gG 22x58 80А 500В б/б | Ind.Cyl.FUSES | 650 | Плавкие вставки промышленные цилиндр. | PL5 | 10 | ШТ | На складе | сертифицировано | 266.12 | 314.02 | 314.02 |  |  | 3245060153809 | Тариф
15396 | Пл.вст. gG 22x58 100А 500В б/б | Ind.Cyl.FUSES | 650 | Плавкие вставки промышленные цилиндр. | PL5 | 10 | ШТ | На складе | сертифицировано | 316.81 | 373.84 | 373.84 |  |  | 3245060153960 | Тариф
15397 | Пл.вст. gG 22x58 125А 500В б/б | Ind.Cyl.FUSES | 650 | Плавкие вставки промышленные цилиндр. | PL5 | 10 | ШТ | Под заказ | сертифицировано | 374.3 | 441.67 | 441.67 |  |  | 3245060153977 | Тариф
15510 | Пл.вст. gG 22x58 10А 500В с/б | Ind.Cyl.FUSES | 650 | Плавкие вставки промышленные цилиндр. | PL5 | 10 | ШТ | Под заказ | сертифицировано | 341.72 | 403.23 | 403.23 |  |  | 3245060155100 | Тариф
15516 | Пл.вст. gG 22x58 16А 500В с/б | Ind.Cyl.FUSES | 650 | Плавкие вставки промышленные цилиндр. | PL5 | 10 | ШТ | Под заказ | сертифицировано | 341.72 | 403.23 | 403.23 |  |  | 3245060155162 | Тариф
15520 | Пл.вст. gG 22x58 20А 500В с/б | Ind.Cyl.FUSES | 650 | Плавкие вставки промышленные цилиндр. | PL5 | 10 | ШТ | Под заказ | сертифицировано | 341.72 | 403.23 | 403.23 |  |  | 3245060155209 | Тариф
15525 | Пл.вст. gG 22x58 25А 500В с/б | Ind.Cyl.FUSES | 650 | Плавкие вставки промышленные цилиндр. | PL5 | 10 | ШТ | Под заказ | сертифицировано | 341.94 | 403.49 | 403.49 |  |  | 3245060155254 | Тариф
15532 | Предохранитель 22X58 32AGGинд | Ind.Cyl.FUSES | 650 | Плавкие вставки промышленные цилиндр. | PL5 | 10 | ШТ | Под заказ | сертифицировано | 219.39 | 258.88 | 258.88 |  |  | 3245060155322 | Тариф
15540 | Пл.вст. gG 22x58 40А 500В с/б | Ind.Cyl.FUSES | 650 | Плавкие вставки промышленные цилиндр. | PL5 | 10 | ШТ | Под заказ | сертифицировано | 344.03 | 405.96 | 405.96 |  |  | 3245060155407 | Тариф
15550 | Пл.вст. gG 22x58 50А 500В с/б | Ind.Cyl.FUSES | 650 | Плавкие вставки промышленные цилиндр. | PL5 | 10 | ШТ | Под заказ | сертифицировано | 348.08 | 410.73 | 410.73 |  |  | 3245060155506 | Тариф
15563 | Пл.вст. gG 22x58 63А 500В с/б | Ind.Cyl.FUSES | 650 | Плавкие вставки промышленные цилиндр. | PL5 | 10 | ШТ | Под заказ | сертифицировано | 353.02 | 416.56 | 416.56 |  |  | 3245060155636 | Тариф
15580 | Пл.вст. gG 22x58 80А 500В с/б | Ind.Cyl.FUSES | 650 | Плавкие вставки промышленные цилиндр. | PL5 | 10 | ШТ | Под заказ | сертифицировано | 276.36 | 326.1 | 326.1 |  |  | 3245060155803 | Тариф
15596 | Пл.вст. gG 22x58 100А 500В с/б | Ind.Cyl.FUSES | 650 | Плавкие вставки промышленные цилиндр. | PL5 | 10 | ШТ | На складе | сертифицировано | 363.29 | 428.68 | 428.68 |  |  | 3245060155964 | Тариф
15597 | Пл.вст. Gg 22x58 125А 500В с/б | Ind.Cyl.FUSES | 650 | Плавкие вставки промышленные цилиндр. | PL5 | 10 | ШТ | Под заказ | сертифицировано | 373.48 | 440.71 | 440.71 |  |  | 3245060155971 | Тариф
16025 | Пл.вст.пром.aM 40A с/и,разм.00 | General family | 670 | Ножевые плавкие вставки | PL1 | 3 | ШТ | Под заказ | сертифицировано | 776.04 | 915.73 | 915.73 |  |  | 3245060160258 | Тариф
16030 | Пл.вст.пром.aM 50A с/и,разм.00 | General family | 670 | Ножевые плавкие вставки | PL1 | 3 | ШТ | Под заказ | сертифицировано | 776.04 | 915.73 | 915.73 |  |  | 3245060160302 | Тариф
16035 | Пл.вст.пром.aM 63A с/и,разм.00 | General family | 670 | Ножевые плавкие вставки | PL1 | 3 | ШТ | Под заказ | сертифицировано | 776.04 | 915.73 | 915.73 |  |  | 3245060160357 | Тариф
16040 | Пл.вст.пром.aM 80A с/и,разм.00 | General family | 670 | Ножевые плавкие вставки | PL1 | 3 | ШТ | Под заказ | сертифицировано | 812.99 | 959.33 | 959.33 |  |  | 3245060160401 | Тариф
16045 | Пл.вст.пром.aM100A с/и,разм.00 | General family | 670 | Ножевые плавкие вставки | PL1 | 3 | ШТ | Под заказ | сертифицировано | 812.99 | 959.33 | 959.33 |  |  | 3245060160456 | Тариф
16050 | Пл.вст.пром.aM125A с/и,разм.00 | General family | 670 | Ножевые плавкие вставки | PL1 | 3 | ШТ | Под заказ | сертифицировано | 812.99 | 959.33 | 959.33 |  |  | 3245060160500 | Тариф
16081 | Цилиндр.N 14X51 Тип AD | General family | 180 | Плавкие вставки и аксессуары | PL1 | 10 | ШТ | Под заказ | сертифицировано | 151.87 | 179.21 | 179.21 | Будет удален |  | 3245060160814 | Тариф
16082 | Цилиндр.N 22X58 Тип AD | General family | 180 | Плавкие вставки и аксессуары | PL1 | 10 | ШТ | Под заказ | сертифицировано | 202.62 | 239.09 | 239.09 |  |  | 3245060160821 | Тариф
16087 | Предохр.на расп. AD45 разм.00 | General family | 180 | Плавкие вставки и аксессуары | PL1 | 10 | ШТ | Под заказ | сертифицировано | 751.27 | 886.5 | 886.5 |  |  | 3245060160876 | Тариф
16089 | Предохр.на расп. AD60 разм.00 | General family | 180 | Плавкие вставки и аксессуары | PL1 | 10 | ШТ | Под заказ | сертифицировано | 748.3 | 882.99 | 882.99 |  |  | 3245060160890 | Тариф
16091 | Предохр.на расп. AD90 разм.00 | General family | 180 | Плавкие вставки и аксессуары | PL1 | 10 | ШТ | Под заказ | сертифицировано | 768.56 | 906.9 | 906.9 |  |  | 3245060160913 | Тариф
16304 | Нейтраль разм.00 | General family | 670 | Ножевые плавкие вставки | PL1 | 10 | ШТ | Под заказ | сертифицировано | 353.56 | 417.2 | 417.2 |  |  | 3245060163044 | Тариф
16318 | Пл.вставк.gG/gL25A с/и,разм.00 | General family | 670 | Ножевые плавкие вставки | PL1 | 10 | ШТ | Под заказ | сертифицировано | 576.49 | 680.26 | 680.26 |  |  | 3245060163181 | Тариф
16320 | Пл.вставк.gG/gL32A с/и,разм.00 | General family | 670 | Ножевые плавкие вставки | PL1 | 10 | ШТ | Под заказ | сертифицировано | 576.49 | 680.26 | 680.26 |  |  | 3245060163204 | Тариф
16322 | Пл.вставк.gG/gL35A с/и,разм.00 | General family | 670 | Ножевые плавкие вставки | PL1 | 10 | ШТ | Под заказ | сертифицировано | 751.14 | 886.35 | 886.35 |  |  | 3245060163228 | Тариф
16325 | Пл.вставк.gG/gL40A с/и,разм.00 | General family | 670 | Ножевые плавкие вставки | PL1 | 10 | ШТ | Под заказ | сертифицировано | 678.3 | 800.39 | 800.39 |  |  | 3245060163259 | Тариф
16330 | Пл.вставк.gG/gL50A с/и,разм.00 | General family | 670 | Ножевые плавкие вставки | PL1 | 10 | ШТ | Под заказ | сертифицировано | 702.13 | 828.51 | 828.51 |  |  | 3245060163303 | Тариф
16335 | Пл.вставк.gG/gL63A с/и,разм.00 | General family | 670 | Ножевые плавкие вставки | PL1 | 10 | ШТ | Под заказ | сертифицировано | 686.91 | 810.55 | 810.55 |  |  | 3245060163358 | Тариф
16340 | Пл.вставк.gG/gL80A с/и,разм.00 | General family | 670 | Ножевые плавкие вставки | PL1 | 10 | ШТ | Под заказ | сертифицировано | 716.91 | 845.95 | 845.95 |  |  | 3245060163402 | Тариф
16345 | Пл.вставк.gG/gL100Aс/и,разм.00 | General family | 670 | Ножевые плавкие вставки | PL1 | 10 | ШТ | Под заказ | сертифицировано | 720.61 | 850.32 | 850.32 |  |  | 3245060163457 | Тариф
16350 | Пл.вставк.gG/gL125Aс/и,разм.00 | General family | 670 | Ножевые плавкие вставки | PL1 | 10 | ШТ | Под заказ | сертифицировано | 731.69 | 863.39 | 863.39 |  |  | 3245060163501 | Тариф
16355 | Пл.вставк.gG/gL160Aс/и,разм.00 | General family | 670 | Ножевые плавкие вставки | PL1 | 10 | ШТ | Под заказ | сертифицировано | 735.17 | 867.5 | 867.5 |  |  | 3245060163556 | Тариф
16535 | Пл.вставк. aM 63A с/и,разм.0 | General family | 670 | Ножевые плавкие вставки | PL1 | 3 | ШТ | Под заказ | сертифицировано | 1034.9 | 1221.18 | 1221.18 |  |  | 3245060165352 | Тариф
16540 | Пл.вставк. aM 80A с/и,разм.0 | General family | 670 | Ножевые плавкие вставки | PL1 | 3 | ШТ | Под заказ | сертифицировано | 1124.35 | 1326.73 | 1326.73 |  |  | 3245060165406 | Тариф
16545 | Пл.вставк. aM 100A с/и,разм.0 | General family | 670 | Ножевые плавкие вставки | PL1 | 3 | ШТ | Под заказ | сертифицировано | 979.29 | 1155.56 | 1155.56 |  |  | 3245060165451 | Тариф
16550 | Пл.вставк. aM 125A с/и,разм.0 | General family | 670 | Ножевые плавкие вставки | PL1 | 3 | ШТ | Под заказ | сертифицировано | 1005.16 | 1186.09 | 1186.09 |  |  | 3245060165505 | Тариф
16555 | Пл.вставк. aM 160A с/и,разм.0 | General family | 670 | Ножевые плавкие вставки | PL1 | 3 | ШТ | Под заказ | сертифицировано | 1182.54 | 1395.4 | 1395.4 |  |  | 3245060165550 | Тариф
16635 | Пл.вставк. aM 63A с/ф,разм.0 | General family | 670 | Ножевые плавкие вставки | PL1 | 3 | ШТ | Под заказ | сертифицировано | 1152.34 | 1359.76 | 1359.76 |  |  | 3245060166359 | Тариф
16640 | Пл.вставк. aM 80A с/ф,разм.0 | General family | 670 | Ножевые плавкие вставки | PL1 | 3 | ШТ | Под заказ | сертифицировано | 1240.81 | 1464.16 | 1464.16 |  |  | 3245060166403 | Тариф
16645 | Пл.вставк. aM 100A с/ф,разм.0 | General family | 670 | Ножевые плавкие вставки | PL1 | 3 | ШТ | Под заказ | сертифицировано | 1228.88 | 1450.08 | 1450.08 |  |  | 3245060166458 | Тариф
16650 | Пл.вставк. aM 125A с/ф,разм.0 | General family | 670 | Ножевые плавкие вставки | PL1 | 3 | ШТ | Под заказ | сертифицировано | 1461.05 | 1724.04 | 1724.04 |  |  | 3245060166502 | Тариф
16655 | Пл.вставк. aM 160A с/ф,разм.0 | General family | 670 | Ножевые плавкие вставки | PL1 | 3 | ШТ | Под заказ | сертифицировано | 1354.44 | 1598.24 | 1598.24 |  |  | 3245060166557 | Тариф
16804 | Нейтраль разм.0 | General family | 670 | Ножевые плавкие вставки | PL1 | 1 | ШТ | Под заказ | сертифицировано | 750.59 | 885.7 | 885.7 |  |  | 3245060168049 | Тариф
16835 | Пл.вставк.gG/gL 63A с/и,разм.0 | General family | 670 | Ножевые плавкие вставки | PL1 | 3 | ШТ | Под заказ | сертифицировано | 1068.21 | 1260.49 | 1260.49 |  |  | 3245060168353 | Тариф
16840 | Пл.вставк.gG/gL 80A с/и,разм.0 | General family | 670 | Ножевые плавкие вставки | PL1 | 3 | ШТ | Под заказ | сертифицировано | 1035.56 | 1221.96 | 1221.96 |  |  | 3245060168407 | Тариф
16845 | Пл.вставк.gG/gL100A с/и,разм.0 | General family | 670 | Ножевые плавкие вставки | PL1 | 3 | ШТ | Под заказ | сертифицировано | 1115.08 | 1315.79 | 1315.79 |  |  | 3245060168452 | Тариф
16850 | Пл.вставк.gG/gL125A с/и,разм.0 | General family | 670 | Ножевые плавкие вставки | PL1 | 3 | ШТ | Под заказ | сертифицировано | 1120.13 | 1321.75 | 1321.75 |  |  | 3245060168506 | Тариф
16855 | Пл.вставк.gG/gL160A с/и,разм.0 | General family | 670 | Ножевые плавкие вставки | PL1 | 3 | ШТ | Под заказ | сертифицировано | 884.64 | 1043.88 | 1043.88 |  |  | 3245060168551 | Тариф
16860 | Пл.вставк.gG/gL200A с/и,разм.0 | General family | 670 | Ножевые плавкие вставки | PL1 | 3 | ШТ | Под заказ | сертифицировано | 1087.17 | 1282.86 | 1282.86 |  |  | 3245060168605 | Тариф
16935 | Пл.вставк.gG/gL 63A с/ф,разм.0 | General family | 670 | Ножевые плавкие вставки | PL1 | 3 | ШТ | Под заказ | сертифицировано | 1511.35 | 1783.39 | 1783.39 |  |  | 3245060169350 | Тариф
16940 | Пл.вставк.gG/gL 80A с/ф,разм.0 | General family | 670 | Ножевые плавкие вставки | PL1 | 3 | ШТ | Под заказ | сертифицировано | 1468.77 | 1733.15 | 1733.15 |  |  | 3245060169404 | Тариф
16945 | Пл.вставк.gG/gL100A с/ф,разм.0 | General family | 670 | Ножевые плавкие вставки | PL1 | 3 | ШТ | Под заказ | сертифицировано | 1489.86 | 1758.03 | 1758.03 |  |  | 3245060169459 | Тариф
16950 | Пл.вставк.gG/gL125A с/ф,разм.0 | General family | 670 | Ножевые плавкие вставки | PL1 | 3 | ШТ | Под заказ | сертифицировано | 1516.18 | 1789.09 | 1789.09 |  |  | 3245060169503 | Тариф
16955 | Пл.вставк.gG/gL160A с/ф,разм.0 | General family | 670 | Ножевые плавкие вставки | PL1 | 3 | ШТ | Под заказ | сертифицировано | 1561.01 | 1841.99 | 1841.99 |  |  | 3245060169558 | Тариф
17050 | Пл.вставк. aM 125A с/и,разм.1 | General family | 670 | Ножевые плавкие вставки | PL1 | 3 | ШТ | Под заказ | сертифицировано | 1851.41 | 2184.66 | 2184.66 |  |  | 3245060170509 | Тариф
17055 | Пл.вставк. aM 160A с/и,разм.1 | General family | 670 | Ножевые плавкие вставки | PL1 | 3 | ШТ | Под заказ | сертифицировано | 1797.12 | 2120.6 | 2120.6 |  |  | 3245060170554 | Тариф
17060 | Пл.вставк. aM 200A с/и,разм.1 | General family | 670 | Ножевые плавкие вставки | PL1 | 3 | ШТ | Под заказ | сертифицировано | 1853.22 | 2186.8 | 2186.8 |  |  | 3245060170608 | Тариф
17065 | Пл.вставк. aM 250A с/и,разм.1 | General family | 670 | Ножевые плавкие вставки | PL1 | 3 | ШТ | Под заказ | сертифицировано | 1918.94 | 2264.35 | 2264.35 |  |  | 3245060170653 | Тариф
17150 | Пл.вставк. aM 125A с/ф,разм.1 | General family | 670 | Ножевые плавкие вставки | PL1 | 3 | ШТ | Под заказ | сертифицировано | 1586.48 | 1872.05 | 1872.05 |  |  | 3245060171506 | Тариф
17155 | Пл.вставк. aM 160A с/ф,разм.1 | General family | 670 | Ножевые плавкие вставки | PL1 | 3 | ШТ | Под заказ | сертифицировано | 1978.21 | 2334.29 | 2334.29 |  |  | 3245060171551 | Тариф
17160 | Пл.вставк. aM 200A с/ф,разм.1 | General family | 670 | Ножевые плавкие вставки | PL1 | 3 | ШТ | Под заказ | сертифицировано | 2060.17 | 2431 | 2431 |  |  | 3245060171605 | Тариф
17165 | Пл.вставк. aM 250A с/ф,разм.1 | General family | 670 | Ножевые плавкие вставки | PL1 | 3 | ШТ | Под заказ | сертифицировано | 2023.84 | 2388.13 | 2388.13 |  |  | 3245060171650 | Тариф
17304 | Нейтраль разм.1 | General family | 670 | Ножевые плавкие вставки | PL1 | 1 | ШТ | Под заказ | сертифицировано | 1008.85 | 1190.44 | 1190.44 |  |  | 3245060173043 | Тариф
17350 | Пл.вставк.gG/gL125A с/и,разм.1 | General family | 670 | Ножевые плавкие вставки | PL1 | 3 | ШТ | Под заказ | сертифицировано | 1773.8 | 2093.08 | 2093.08 |  |  | 3245060173500 | Тариф
17355 | Пл.вставк.gG/gL160A с/и,разм.1 | General family | 670 | Ножевые плавкие вставки | PL1 | 3 | ШТ | Под заказ | сертифицировано | 1773.8 | 2093.08 | 2093.08 |  |  | 3245060173555 | Тариф
17360 | Пл.вставк.gG/gL200A с/и,разм.1 | General family | 670 | Ножевые плавкие вставки | PL1 | 3 | ШТ | Под заказ | сертифицировано | 1956.36 | 2308.5 | 2308.5 |  |  | 3245060173609 | Тариф
17365 | Пл.вставк.gG/gL250A с/и,разм.1 | General family | 670 | Ножевые плавкие вставки | PL1 | 3 | ШТ | Под заказ | сертифицировано | 1938.61 | 2287.56 | 2287.56 |  |  | 3245060173654 | Тариф
17450 | Пл.вставк.gG/gL125A с/ф,разм.1 | General family | 670 | Ножевые плавкие вставки | PL1 | 3 | ШТ | Под заказ | сертифицировано | 1872.44 | 2209.48 | 2209.48 |  |  | 3245060174507 | Тариф
17455 | Пл.вставк.gG/gL160A с/ф,разм.1 | General family | 670 | Ножевые плавкие вставки | PL1 | 3 | ШТ | Под заказ | сертифицировано | 1984.82 | 2342.09 | 2342.09 |  |  | 3245060174552 | Тариф
17460 | Пл.вставк.gG/gL200A с/ф,разм.1 | General family | 670 | Ножевые плавкие вставки | PL1 | 3 | ШТ | Под заказ | сертифицировано | 2050.74 | 2419.87 | 2419.87 |  |  | 3245060174606 | Тариф
17465 | Пл.вставк.gG/gL250A с/ф,разм.1 | General family | 670 | Ножевые плавкие вставки | PL1 | 3 | ШТ | Под заказ | сертифицировано | 2039.95 | 2407.14 | 2407.14 |  |  | 3245060174651 | Тариф
17560 | Пл.вставк. aM 200A с/и,разм.2 | General family | 670 | Ножевые плавкие вставки | PL1 | 3 | ШТ | Под заказ | сертифицировано | 2209.81 | 2607.58 | 2607.58 |  |  | 3245060175603 | Тариф
17565 | Пл.вставк. aM 250A с/и,разм.2 | General family | 670 | Ножевые плавкие вставки | PL1 | 3 | ШТ | Под заказ | сертифицировано | 2115.57 | 2496.37 | 2496.37 |  |  | 3245060175658 | Тариф
17570 | Пл.вставк. aM 315A с/и,разм.2 | General family | 670 | Ножевые плавкие вставки | PL1 | 3 | ШТ | Под заказ | сертифицировано | 2317.61 | 2734.78 | 2734.78 |  |  | 3245060175702 | Тариф
17575 | Пл.вставк. aM 400A с/и,разм.2 | General family | 670 | Ножевые плавкие вставки | PL1 | 3 | ШТ | Под заказ | сертифицировано | 2531.48 | 2987.15 | 2987.15 |  |  | 3245060175757 | Тариф
17660 | Пл.вставк. aM 200A с/ф,разм.2 | General family | 670 | Ножевые плавкие вставки | PL1 | 3 | ШТ | Под заказ | сертифицировано | 2238.72 | 2641.69 | 2641.69 |  |  | 3245060176600 | Тариф
17665 | Пл.вставк. aM 250A с/ф,разм.2 | General family | 670 | Ножевые плавкие вставки | PL1 | 3 | ШТ | Под заказ | сертифицировано | 2252.52 | 2657.97 | 2657.97 |  |  | 3245060176655 | Тариф
17670 | Пл.вставк. aM 315A с/ф,разм.2 | General family | 670 | Ножевые плавкие вставки | PL1 | 3 | ШТ | Под заказ | сертифицировано | 2356.75 | 2780.97 | 2780.97 |  |  | 3245060176709 | Тариф
17675 | Пл.вставк. aM 400A с/ф,разм.2 | General family | 670 | Ножевые плавкие вставки | PL1 | 3 | ШТ | Под заказ | сертифицировано | 2555.55 | 3015.55 | 3015.55 |  |  | 3245060176754 | Тариф
17804 | Нейтраль разм.2 | General family | 670 | Ножевые плавкие вставки | PL1 | 1 | ШТ | Под заказ | сертифицировано | 1234.61 | 1456.84 | 1456.84 |  |  | 3245060178048 | Тариф
17860 | Пл.вставк.gG/gL200A с/и,разм.2 | General family | 670 | Ножевые плавкие вставки | PL1 | 3 | ШТ | Под заказ | сертифицировано | 2263.05 | 2670.4 | 2670.4 |  |  | 3245060178604 | Тариф
17865 | Пл.вставк.gG/gL250A с/и,разм.2 | General family | 670 | Ножевые плавкие вставки | PL1 | 3 | ШТ | Под заказ | сертифицировано | 1957.16 | 2309.45 | 2309.45 |  |  | 3245060178659 | Тариф
17870 | Пл.вставк.gG/gL315A с/и,разм.2 | General family | 670 | Ножевые плавкие вставки | PL1 | 3 | ШТ | Под заказ | сертифицировано | 2413.45 | 2847.87 | 2847.87 |  |  | 3245060178703 | Тариф
17875 | Пл.вставк.gG/gL400A с/и,разм.2 | General family | 670 | Ножевые плавкие вставки | PL1 | 3 | ШТ | Под заказ | сертифицировано | 2896.14 | 3417.45 | 3417.45 |  |  | 3245060178758 | Тариф
17960 | Пл.вставк.gG/gL200A с/ф,разм.2 | General family | 670 | Ножевые плавкие вставки | PL1 | 3 | ШТ | Под заказ | сертифицировано | 2218.81 | 2618.2 | 2618.2 |  |  | 3245060179601 | Тариф
17965 | Пл.вставк.gG/gL250A с/ф,разм.2 | General family | 670 | Ножевые плавкие вставки | PL1 | 3 | ШТ | Под заказ | сертифицировано | 2222.75 | 2622.85 | 2622.85 |  |  | 3245060179656 | Тариф
17970 | Пл.вставк.gG/gL315A с/ф,разм.2 | General family | 670 | Ножевые плавкие вставки | PL1 | 3 | ШТ | Под заказ | сертифицировано | 2507.95 | 2959.38 | 2959.38 |  |  | 3245060179700 | Тариф
17975 | Пл.вставк.gG/gL400A с/ф,разм.2 | General family | 670 | Ножевые плавкие вставки | PL1 | 3 | ШТ | Под заказ | сертифицировано | 3019.98 | 3563.58 | 3563.58 |  |  | 3245060179755 | Тариф
18075 | Пл.вставк. aM 500A с/ф,разм.3 | General family | 670 | Ножевые плавкие вставки | PL1 | 3 | ШТ | Под заказ | сертифицировано | 3808.96 | 4494.57 | 4494.57 |  |  | 3245060180751 | Тариф
18080 | Пл.вставк. aM 630A с/ф,разм.3 | General family | 670 | Ножевые плавкие вставки | PL1 | 3 | ШТ | Под заказ | сертифицировано | 3671.84 | 4332.77 | 4332.77 |  |  | 3245060180805 | Тариф
18104 | Нейтраль разм.3 | General family | 670 | Ножевые плавкие вставки | PL1 | 1 | ШТ | Под заказ | сертифицировано | 3124.32 | 3686.7 | 3686.7 |  |  | 3245060181048 | Тариф
18175 | Пл.вставк.gG/gL500A с/ф,разм.3 | General family | 670 | Ножевые плавкие вставки | PL1 | 3 | ШТ | Под заказ | сертифицировано | 3648.09 | 4304.75 | 4304.75 |  |  | 3245060181758 | Тариф
18180 | Пл.вставк.gG/gL630A с/ф,разм.3 | General family | 670 | Ножевые плавкие вставки | PL1 | 3 | ШТ | Под заказ | сертифицировано | 5741.24 | 6774.66 | 6774.66 |  |  | 3245060181802 | Тариф
18480 | Пл.вставк. aM 630A с/ф,разм.4 | General family | 670 | Ножевые плавкие вставки | PL1 | 1 | ШТ | Под заказ | сертифицировано | 5776.64 | 6816.44 | 6816.44 |  |  | 3245060184803 | Тариф
18485 | Пл.вставк. aM 800A с/ф,разм.4 | General family | 670 | Ножевые плавкие вставки | PL1 | 1 | ШТ | Под заказ | сертифицировано | 6680.83 | 7883.38 | 7883.38 |  |  | 3245060184858 | Тариф
18490 | Пл.вставк. aM 1000A с/ф,разм.4 | General family | 670 | Ножевые плавкие вставки | PL1 | 1 | ШТ | Под заказ | сертифицировано | 7055.53 | 8325.53 | 8325.53 |  |  | 3245060184902 | Тариф
18504 | Нейтраль разм.4 | General family | 670 | Ножевые плавкие вставки | PL1 | 1 | ШТ | Под заказ | сертифицировано | 5820.62 | 6868.33 | 6868.33 |  |  | 3245060185046 | Тариф
18580 | Пл.вставк.gG/gL630A с/ф,разм.4 | General family | 670 | Ножевые плавкие вставки | PL1 | 1 | ШТ | Под заказ | сертифицировано | 11661.78 | 13760.9 | 13760.9 |  |  | 3245060185800 | Тариф
18585 | Пл.вставк.gG/gL800A с/ф,разм.4 | General family | 670 | Ножевые плавкие вставки | PL1 | 1 | ШТ | Под заказ | сертифицировано | 6771.8 | 7990.72 | 7990.72 |  |  | 3245060185855 | Тариф
18590 | Пл.вставк.gG/gL1000Aс/ф,разм.4 | General family | 670 | Ножевые плавкие вставки | PL1 | 1 | ШТ | Под заказ | сертифицировано | 6972.32 | 8227.34 | 8227.34 |  |  | 3245060185909 | Тариф
18595 | Пл.вставк.gG/gL1250Aс/ф,разм.4 | General family | 670 | Ножевые плавкие вставки | PL1 | 1 | ШТ | Под заказ | сертифицировано | 7270.48 | 8579.17 | 8579.17 |  |  | 3245060185954 | Тариф
19902 | Рукоятка для замены предохр. | General family | 670 | Ножевые плавкие вставки | PL1 | 5 | ШТ | Под заказ | информация по запросу | 3196.23 | 3771.55 | 3771.55 |  |  | 3245060199029 | Тариф
19909 | Перегородка Цоколь T00 1P | General family | 670 | Ножевые плавкие вставки | PL1 | 10 | ШТ | Под заказ | не подлежит сертификации | 122.12 | 144.1 | 144.1 | Будет удален |  | 3245060199098 | Тариф
19917 | Разд.перегор.размер 2 | General family | 670 | Ножевые плавкие вставки | PL1 | 10 | ШТ | Под заказ | не подлежит сертификации | 148.09 | 174.75 | 174.75 | Будет удален |  | 3245060199173 | Тариф
19920 | Защит. кожух размер 00 | General family | 670 | Ножевые плавкие вставки | PL1 | 10 | ШТ | Под заказ | не подлежит сертификации | 127.97 | 151 | 151 | Будет удален |  | 3245060199203 | Тариф
19930 | Набор разд.перегор.разм.00 | General family | 670 | Ножевые плавкие вставки | PL1 | 5 | ШТ | Под заказ | не подлежит сертификации | 156.54 | 184.72 | 184.72 |  |  | 3245060199302 | Тариф
19931 | Набор разд.перегор. разм.0 | General family | 670 | Ножевые плавкие вставки | PL1 | 5 | ШТ | Под заказ | не подлежит сертификации | 170.01 | 200.61 | 200.61 |  |  | 3245060199319 | Тариф
19932 | Набор разд.перегор. разм.1/2 | General family | 670 | Ножевые плавкие вставки | PL1 | 5 | ШТ | Под заказ | не подлежит сертификации | 350.34 | 413.4 | 413.4 |  |  | 3245060199326 | Тариф
19933 | Набор разд.перегор. разм.3 | General family | 670 | Ножевые плавкие вставки | PL1 | 1 | ШТ | Под заказ | не подлежит сертификации | 403.26 | 475.85 | 475.85 |  |  | 3245060199333 | Тариф
19935 | Защит.кожух д/цок. 1П разм.00 | General family | 670 | Ножевые плавкие вставки | PL1 | 5 | ШТ | Под заказ | не подлежит сертификации | 543.52 | 641.35 | 641.35 |  |  | 3245060199357 | Тариф
19936 | Защит.кожух д/цоколя 1П разм.0 | General family | 670 | Ножевые плавкие вставки | PL1 | 5 | ШТ | Под заказ | не подлежит сертификации | 891.6 | 1052.09 | 1052.09 |  |  | 3245060199364 | Тариф
19937 | Защит.кожух д/цоколя 1П разм.1 | General family | 670 | Ножевые плавкие вставки | PL1 | 5 | ШТ | Под заказ | не подлежит сертификации | 1434.64 | 1692.88 | 1692.88 |  |  | 3245060199371 | Тариф
19938 | Защит.кожух д/цоколя 1П разм.2 | General family | 670 | Ножевые плавкие вставки | PL1 | 5 | ШТ | Под заказ | не подлежит сертификации | 1466.22 | 1730.14 | 1730.14 |  |  | 3245060199388 | Тариф
19939 | Защит.кожух д/цок. 3П разм.00 | General family | 670 | Ножевые плавкие вставки | PL1 | 5 | ШТ | Под заказ | не подлежит сертификации | 1007.3 | 1188.61 | 1188.61 |  |  | 3245060199395 | Тариф
19942 | Цоколь д/пред. 1П 100А разм.00 | General family | 670 | Ножевые плавкие вставки | PL1 | 3 | ШТ | Под заказ | сертифицировано | 902.7 | 1065.19 | 1065.19 |  |  | 3245060199425 | Тариф
19943 | Цоколь д/пред. 3П 100А разм.00 | General family | 670 | Ножевые плавкие вставки | PL1 | 1 | ШТ | Под заказ | сертифицировано | 1737.65 | 2050.43 | 2050.43 |  |  | 3245060199432 | Тариф
19944 | Цоколь д/пред. 1П 160А разм.00 | General family | 670 | Ножевые плавкие вставки | PL1 | 3 | ШТ | Под заказ | сертифицировано | 1348.38 | 1591.09 | 1591.09 |  |  | 3245060199449 | Тариф
19945 | Цоколь д/пред. 3П 160А разм.00 | General family | 670 | Ножевые плавкие вставки | PL1 | 1 | ШТ | Под заказ | сертифицировано | 3487 | 4114.66 | 4114.66 |  |  | 3245060199456 | Тариф
19946 | Цоколь д/пред. 1П 160А разм.0 | General family | 670 | Ножевые плавкие вставки | PL1 | 3 | ШТ | Под заказ | сертифицировано | 970.74 | 1145.47 | 1145.47 |  |  | 3245060199463 | Тариф
19947 | Цоколь 1П 160А с прерыв.разм.0 | General family | 670 | Ножевые плавкие вставки | PL1 | 3 | ШТ | Под заказ | сертифицировано | 3576.44 | 4220.2 | 4220.2 |  |  | 3245060199470 | Тариф
19948 | Цоколь д/пред. 1П 250А разм.1 | General family | 670 | Ножевые плавкие вставки | PL1 | 3 | ШТ | Под заказ | сертифицировано | 2004.51 | 2365.32 | 2365.32 |  |  | 3245060199487 | Тариф
19949 | Цоколь 1П 250А с прерыв.разм.1 | General family | 670 | Ножевые плавкие вставки | PL1 | 1 | ШТ | Под заказ | сертифицировано | 2323.76 | 2742.04 | 2742.04 |  |  | 3245060199494 | Тариф
19950 | Цоколь д/пред. 1П 400А разм.2 | General family | 670 | Ножевые плавкие вставки | PL1 | 3 | ШТ | Под заказ | сертифицировано | 2167.7 | 2557.89 | 2557.89 |  |  | 3245060199500 | Тариф
19951 | Цоколь 1П 400А с прерыв.разм.2 | General family | 670 | Ножевые плавкие вставки | PL1 | 1 | ШТ | Под заказ | сертифицировано | 4788.59 | 5650.54 | 5650.54 |  |  | 3245060199517 | Тариф
19952 | Цоколь 1П 630А с прерыв.разм.3 | General family | 670 | Ножевые плавкие вставки | PL1 | 1 | ШТ | Под заказ | сертифицировано | 7319.49 | 8637 | 8637 |  |  | 3245060199524 | Тариф
19953 | Цоколь 1П 1250А +прерыв.разм.4 | General family | 670 | Ножевые плавкие вставки | PL1 | 1 | ШТ | Под заказ | сертифицировано | 10092.09 | 11908.67 | 11908.67 |  |  | 3245060199531 | Тариф
20000 | XL3 160 Рейка универсальная | General family | 95 | Шкафы XL3 160 в сборе | PL1 | 1 | ШТ | На складе | не подлежит сертификации | 613.29 | 723.68 | 723.68 |  |  | 3245060200008 | Тариф
20002 | XL3 160 Шкаф мод.металл.2рейки | General family | 95 | Шкафы XL3 160 в сборе | PL1 | 1 | ШТ | На складе | не подлежит сертификации | 8094.52 | 9551.53 | 9551.53 |  |  | 3245060200022 | Тариф
20003 | XL3 160 Шкаф мод.металл.3рейки | General family | 95 | Шкафы XL3 160 в сборе | PL1 | 1 | ШТ | На складе | не подлежит сертификации | 9642.4 | 11378.03 | 11378.03 |  |  | 3245060200039 | Тариф
20004 | XL3 160 Шкаф мод.металл.4рейки | General family | 95 | Шкафы XL3 160 в сборе | PL1 | 1 | ШТ | На складе | не подлежит сертификации | 11376.63 | 13424.42 | 13424.42 |  |  | 3245060200046 | Тариф
20005 | XL3 160 Шкаф мод.металл.5реек | General family | 95 | Шкафы XL3 160 в сборе | PL1 | 1 | ШТ | На складе | не подлежит сертификации | 13448.48 | 15869.21 | 15869.21 |  |  | 3245060200053 | Тариф
20006 | XL3 160 Шкаф мод.металл.6реек | General family | 95 | Шкафы XL3 160 в сборе | PL1 | 1 | ШТ | На складе | не подлежит сертификации | 16038.55 | 18925.49 | 18925.49 |  |  | 3245060200060 | Тариф
20010 | XL3 160Аксессуар д/монт в нишу | General family | 95 | Шкафы XL3 160 в сборе | PL1 | 1 | ШТ | Под заказ | не подлежит сертификации | 700.93 | 827.1 | 827.1 |  |  | 3245060200107 | Тариф
20013 | XL3 160 Шкаф мод.встаив.3рейки | General family | 95 | Шкафы XL3 160 в сборе | PL1 | 1 | ШТ | На складе | не подлежит сертификации | 13620.61 | 16072.32 | 16072.32 |  |  | 3245060200138 | Тариф
20014 | XL3 160 Шкаф мод.встаив.4рейки | General family | 95 | Шкафы XL3 160 в сборе | PL1 | 1 | ШТ | На складе | не подлежит сертификации | 14663.77 | 17303.25 | 17303.25 |  |  | 3245060200145 | Тариф
20015 | XL3 160 Шкаф мод.встаив.5реек | General family | 95 | Шкафы XL3 160 в сборе | PL1 | 1 | ШТ | На складе | не подлежит сертификации | 16430.4 | 19387.87 | 19387.87 |  |  | 3245060200152 | Тариф
20016 | XL3 160 Шкаф мод.встаив.6реек | General family | 95 | Шкафы XL3 160 в сборе | PL1 | 1 | ШТ | На складе | не подлежит сертификации | 18710.05 | 22077.86 | 22077.86 |  |  | 3245060200169 | Тариф
20020 | XL3 160 Пласт.ввод.кабеля | General family | 95 | Шкафы XL3 160 в сборе | PL1 | 1 | ШТ | На складе | не подлежит сертификации | 1441.69 | 1701.19 | 1701.19 |  |  | 3245060200206 | Тариф
20021 | XL3 160 Пласт.д.ввода каб. | General family | 95 | Шкафы XL3 160 в сборе | PL1 | 1 | ШТ | На складе | не подлежит сертификации | 4916.62 | 5801.61 | 5801.61 |  |  | 3245060200213 | Тариф
20025 | XL3 160 Щит встаив.3рейки | General family | 95 | Шкафы XL3 160 в сборе | PL1 | 1 | ШТ | Под заказ | не подлежит сертификации | 27707.76 | 32695.16 | 32695.16 |  |  | 3245060200251 | Тариф
20026 | XL3 160Шкаф встаив.4рейки | General family | 95 | Шкафы XL3 160 в сборе | PL1 | 1 | ШТ | Под заказ | не подлежит сертификации | 19089.37 | 22525.46 | 22525.46 |  |  | 3245060200268 | Тариф
20035 | XL3 160 Траверс.д/монтажа | General family | 95 | Шкафы XL3 160 в сборе | PL1 | 1 | ШТ | На складе | не подлежит сертификации | 1944.83 | 2294.9 | 2294.9 |  |  | 3245060200350 | Тариф
20050 | XL3 160 Компл.суппортов IP2X | General family | 95 | Шкафы XL3 160 в сборе | PL1 | 1 | ШТ | На складе | не подлежит сертификации | 334.48 | 394.69 | 394.69 |  |  | 3245060200503 | Тариф
20051 | XL3 160 Заглушка рAL 7035 24м | General family | 95 | Шкафы XL3 160 в сборе | PL1 | 20 | ШТ | На складе | не подлежит сертификации | 406.31 | 479.45 | 479.45 |  |  | 3245060200510 | Тариф
20052 | XL3 160 Шкаф пластик 2рейки | General family | 95 | Шкафы XL3 160 в сборе | PL1 | 1 | ШТ | На складе | не подлежит сертификации | 8119.5 | 9581.01 | 9581.01 |  |  | 3245060200527 | Тариф
20053 | XL3 160 Шкаф пластик 3рейки | General family | 95 | Шкафы XL3 160 в сборе | PL1 | 1 | ШТ | На складе | не подлежит сертификации | 9900.07 | 11682.08 | 11682.08 |  |  | 3245060200534 | Тариф
20054 | XL3 160 Шкаф пластик 4рейки | General family | 95 | Шкафы XL3 160 в сборе | PL1 | 1 | ШТ | На складе | не подлежит сертификации | 11788.3 | 13910.19 | 13910.19 |  |  | 3245060200541 | Тариф
20055 | XL3 160 Шкаф пластик 5рейки | General family | 95 | Шкафы XL3 160 в сборе | PL1 | 1 | ШТ | На складе | не подлежит сертификации | 13583.48 | 16028.51 | 16028.51 |  |  | 3245060200558 | Тариф
20056 | XL3 160 Шкаф пластик 6рейки | General family | 95 | Шкафы XL3 160 в сборе | PL1 | 1 | ШТ | На складе | не подлежит сертификации | 16492.7 | 19461.39 | 19461.39 |  |  | 3245060200565 | Тариф
20064 | XL3 160 Щит встр. 4R+N | General family | 95 | Шкафы XL3 160 в сборе | PL1 | 1 | ШТ | Под заказ | не подлежит сертификации | 21194.09 | 25009.03 | 25009.03 |  |  | 3245060200640 | Тариф
20070 | XL3 160 Суппорт | General family | 95 | Шкафы XL3 160 в сборе | PL1 | 10 | ШТ | На складе | не подлежит сертификации | 415.56 | 490.36 | 490.36 |  |  | 3245060200701 | Тариф
20071 | XL3 160 Пласт.д.ввода каб. | General family | 95 | Шкафы XL3 160 в сборе | PL1 | 1 | ШТ | Под заказ | не подлежит сертификации | 4715.52 | 5564.31 | 5564.31 |  |  | 3245060200718 | Тариф
20080 | XL3 160 Фиксатор Для Лотков | General family | 95 | Шкафы XL3 160 в сборе | PL1 | 100 | ШТ | Под заказ | не подлежит сертификации | 22.91 | 27.03 | 27.03 |  |  | 3245060200800 | Тариф
20090 | XL3 400 Суппорт универс. | XL3-0096 | 96 | Шкафы и щитки XL3 400 | PL1 | 1 | ШТ | Под заказ | не подлежит сертификации | 1707.19 | 2014.48 | 2014.48 |  |  | 3245060200909 | Тариф
20091 | XL3 400 Винт М6 | XL3-0096 | 96 | Шкафы и щитки XL3 400 | PL1 | 50 | ШТ | На складе | не подлежит сертификации | 16.72 | 19.73 | 19.73 |  |  | 3245060200916 | Тариф
20092 | XL3 400 Креп.клипса п/винт М6 | XL3-0096 | 96 | Шкафы и щитки XL3 400 | PL1 | 20 | ШТ | На складе | не подлежит сертификации | 95.33 | 112.49 | 112.49 |  |  | 3245060200923 | Тариф
20093 | XL3 400 Напр.держ. каб.(вер.) | XL3-0096 | 96 | Шкафы и щитки XL3 400 | PL1 | 1 | ШТ | На складе | не подлежит сертификации | 208.12 | 245.58 | 245.58 |  |  | 3245060200930 | Тариф
20094 | XL3 400 Напр.держ. каб.(гор.) | XL3-0096 | 96 | Шкафы и щитки XL3 400 | PL1 | 10 | ШТ | На складе | не подлежит сертификации | 228.59 | 269.74 | 269.74 |  |  | 3245060200947 | Тариф
20095 | XL3 160 Шкаф пласт.д/счетч. 3р | General family | 95 | Шкафы XL3 160 в сборе | PL1 | 1 | ШТ | Под заказ | не подлежит сертификации | 22534.86 | 26591.13 | 26591.13 |  |  | 3245060200954 | Тариф
20096 | XL3 160 Шкаф пласт.д/счетч. 4р | General family | 95 | Шкафы XL3 160 в сборе | PL1 | 1 | ШТ | Под заказ | не подлежит сертификации | 26548.1 | 31326.76 | 31326.76 |  |  | 3245060200961 | Тариф
20100 | XL3 400 Лапки д/креп. на стену | XL3-0096 | 96 | Шкафы и щитки XL3 400 | PL1 | 1 | ШТ | На складе | не подлежит сертификации | 601.65 | 709.95 | 709.95 |  |  | 3245060201005 | Тариф
20103 | XL3 400 Шкаф металл выс.600 | XL3-0096 | 96 | Шкафы и щитки XL3 400 | PL1 | 1 | ШТ | На складе | не подлежит сертификации | 10507.57 | 12398.93 | 12398.93 |  |  | 3245060201036 | Тариф
20104 | XL3 400 Шкаф металл выс.750 | XL3-0096 | 96 | Шкафы и щитки XL3 400 | PL1 | 1 | ШТ | На складе | не подлежит сертификации | 11302.49 | 13336.94 | 13336.94 |  |  | 3245060201043 | Тариф
20105 | XL3 400 Шкаф металл выс.900 | XL3-0096 | 96 | Шкафы и щитки XL3 400 | PL1 | 1 | ШТ | На складе | не подлежит сертификации | 12546.58 | 14804.96 | 14804.96 |  |  | 3245060201050 | Тариф
20106 | XL3 400 Шкаф металл выс.1050 | XL3-0096 | 96 | Шкафы и щитки XL3 400 | PL1 | 1 | ШТ | На складе | не подлежит сертификации | 15095.44 | 17812.62 | 17812.62 |  |  | 3245060201067 | Тариф
20107 | XL3 400 Шкаф металл выс.1200 | XL3-0096 | 96 | Шкафы и щитки XL3 400 | PL1 | 1 | ШТ | На складе | не подлежит сертификации | 16125.87 | 19028.53 | 19028.53 |  |  | 3245060201074 | Тариф
20108 | XL3 400 Шкаф металл выс.1500 | XL3-0096 | 96 | Шкафы и щитки XL3 400 | PL1 | 1 | ШТ | На складе | не подлежит сертификации | 18069.51 | 21322.02 | 21322.02 |  |  | 3245060201081 | Тариф
20110 | XL3 400 Цоколь д/шкафа 100х575 | XL3-0096 | 96 | Шкафы и щитки XL3 400 | PL1 | 1 | ШТ | Под заказ | не подлежит сертификации | 12730.63 | 15022.14 | 15022.14 |  |  | 3245060201104 | Тариф
20112 | XL3 400Цоколь д/шк.100х310 | XL3-0096 | 96 | Шкафы и щитки XL3 400 | PL1 | 1 | ШТ | Под заказ | не подлежит сертификации | 6479.89 | 7646.27 | 7646.27 |  |  | 3245060201128 | Тариф
20118 | XL3 400 Щит металл выс.1600 | XL3-0096 | 96 | Шкафы и щитки XL3 400 | PL1 | 1 | ШТ | На складе | не подлежит сертификации | 20057.91 | 23668.33 | 23668.33 |  |  | 3245060201180 | Тариф
20119 | XL3 400 Щит металл выс.1900 | XL3-0096 | 96 | Шкафы и щитки XL3 400 | PL1 | 1 | ШТ | На складе | не подлежит сертификации | 20303.26 | 23957.85 | 23957.85 |  |  | 3245060201197 | Тариф
20120 | XL3 400 Пластина д/ввода каб. | XL3-0096 | 96 | Шкафы и щитки XL3 400 | PL1 | 1 | ШТ | На складе | не подлежит сертификации | 2129.63 | 2512.96 | 2512.96 |  |  | 3245060201203 | Тариф
20121 | XL3 400 Пласт.д.вв.каб.металл | XL3-0096 | 96 | Шкафы и щитки XL3 400 | PL1 | 1 | ШТ | На складе | не подлежит сертификации | 4394.9 | 5185.98 | 5185.98 |  |  | 3245060201210 | Тариф
20123 | XL3 400 Кабельн.секция в.600 | XL3-0096 | 96 | Шкафы и щитки XL3 400 | PL1 | 1 | ШТ | Под заказ | не подлежит сертификации | 9974.9 | 11770.38 | 11770.38 |  |  | 3245060201234 | Тариф
20124 | XL3 400 Кабельн.секция в.750 | XL3-0096 | 96 | Шкафы и щитки XL3 400 | PL1 | 1 | ШТ | Под заказ | не подлежит сертификации | 10481.19 | 12367.8 | 12367.8 |  |  | 3245060201241 | Тариф
20125 | XL3 400 Кабельн.секция в.900 | XL3-0096 | 96 | Шкафы и щитки XL3 400 | PL1 | 1 | ШТ | Под заказ | не подлежит сертификации | 11275.49 | 13305.08 | 13305.08 |  |  | 3245060201258 | Тариф
20126 | XL3 400 Кабельн.секция в.1050 | XL3-0096 | 96 | Шкафы и щитки XL3 400 | PL1 | 1 | ШТ | Под заказ | не подлежит сертификации | 13049.98 | 15398.98 | 15398.98 |  |  | 3245060201265 | Тариф
20127 | XL3 400 Кабельн.секция в.1200 | XL3-0096 | 96 | Шкафы и щитки XL3 400 | PL1 | 1 | ШТ | Под заказ | не подлежит сертификации | 14716.42 | 17365.38 | 17365.38 |  |  | 3245060201272 | Тариф
20128 | XL3 400 Кабельн.секция в.1500 | XL3-0096 | 96 | Шкафы и щитки XL3 400 | PL1 | 1 | ШТ | Под заказ | не подлежит сертификации | 16268.96 | 19197.37 | 19197.37 |  |  | 3245060201289 | Тариф
20130 | XL3 400 Комплект IP43 | XL3-0096 | 96 | Шкафы и щитки XL3 400 | PL1 | 1 | ШТ | На складе | не подлежит сертификации | 1089.19 | 1285.24 | 1285.24 |  |  | 3245060201302 | Тариф
20135 | XL3 400 Суп.д.каб.д.шк./щитов | XL3-0096 | 96 | Шкафы и щитки XL3 400 | PL1 | 1 | ШТ | На складе | не подлежит сертификации | 2744.8 | 3238.86 | 3238.86 |  |  | 3245060201357 | Тариф
20137 | XL3 160Супп.д.каб.д.каб.сек. | XL3-0096 | 96 | Шкафы и щитки XL3 400 | PL1 | 1 | ШТ | Под заказ | не подлежит сертификации | 2365.9 | 2791.76 | 2791.76 |  |  | 3245060201371 | Тариф
20138 | XL3 400 Каб.секц.+цок. в.1600 | XL3-0096 | 96 | Шкафы и щитки XL3 400 | PL1 | 1 | ШТ | Под заказ | не подлежит сертификации | 18257.86 | 21544.27 | 21544.27 |  |  | 3245060201388 | Тариф
20139 | XL3 400 Каб.секц.+цок. в.1900 | XL3-0096 | 96 | Шкафы и щитки XL3 400 | PL1 | 1 | ШТ | Под заказ | не подлежит сертификации | 20944.14 | 24714.09 | 24714.09 |  |  | 3245060201395 | Тариф
20140 | XL3 400Л.п.мет.каб.сек.в.200 | XL3-0096 | 96 | Шкафы и щитки XL3 400 | PL1 | 1 | ШТ | Под заказ | не подлежит сертификации | 1348.45 | 1591.17 | 1591.17 |  |  | 3245060201401 | Тариф
20141 | XL3 400Л.п.мет.каб.сек.в.50 | XL3-0096 | 96 | Шкафы и щитки XL3 400 | PL1 | 1 | ШТ | Под заказ | не подлежит сертификации | 691.19 | 815.6 | 815.6 |  |  | 3245060201418 | Тариф
20142 | XL3 400Л.п.мет.каб.сек.в.100 | XL3-0096 | 96 | Шкафы и щитки XL3 400 | PL1 | 1 | ШТ | Под заказ | не подлежит сертификации | 910.75 | 1074.69 | 1074.69 |  |  | 3245060201425 | Тариф
20143 | XL3 400Л.п.мет.каб.сек.в.550 | XL3-0096 | 96 | Шкафы и щитки XL3 400 | PL1 | 1 | ШТ | Под заказ | не подлежит сертификации | 2406.36 | 2839.5 | 2839.5 |  |  | 3245060201432 | Тариф
20144 | XL3 400Л.п.мет.каб.сек.в.700 | XL3-0096 | 96 | Шкафы и щитки XL3 400 | PL1 | 1 | ШТ | Под заказ | не подлежит сертификации | 1568.02 | 1850.26 | 1850.26 |  |  | 3245060201449 | Тариф
20145 | XL3 400Л.п.мет.каб.сек.в.850 | XL3-0096 | 96 | Шкафы и щитки XL3 400 | PL1 | 1 | ШТ | Под заказ | не подлежит сертификации | 3918.45 | 4623.77 | 4623.77 |  |  | 3245060201456 | Тариф
20146 | XL3 400Л.п.мет.каб.сек.в.1000 | XL3-0096 | 96 | Шкафы и щитки XL3 400 | PL1 | 1 | ШТ | Под заказ | не подлежит сертификации | 4816.87 | 5683.91 | 5683.91 |  |  | 3245060201463 | Тариф
20147 | XL3 400Л.п.мет.каб.сек.в.1150 | XL3-0096 | 96 | Шкафы и щитки XL3 400 | PL1 | 1 | ШТ | Под заказ | не подлежит сертификации | 5824.01 | 6872.33 | 6872.33 |  |  | 3245060201470 | Тариф
20148 | XL3 400Л.п.мет.каб.сек.в.1450 | XL3-0096 | 96 | Шкафы и щитки XL3 400 | PL1 | 1 | ШТ | Под заказ | не подлежит сертификации | 6138.68 | 7243.64 | 7243.64 |  |  | 3245060201487 | Тариф
20149 | XL3 400Л.п.мет.каб.сек.в.1750 | XL3-0096 | 96 | Шкафы и щитки XL3 400 | PL1 | 1 | ШТ | Под заказ | не подлежит сертификации | 7303.75 | 8618.43 | 8618.43 |  |  | 3245060201494 | Тариф
20150 | XL3 400Лапки д/креп. на стену | XL3-0096 | 96 | Шкафы и щитки XL3 400 | PL1 | 1 | ШТ | На складе | не подлежит сертификации | 3640.1 | 4295.32 | 4295.32 |  |  | 3245060201500 | Тариф
20151 | XL3 400 Усил-ль гор.соед.шк. | XL3-0096 | 96 | Шкафы и щитки XL3 400 | PL1 | 1 | ШТ | Под заказ | не подлежит сертификации | 3764.74 | 4442.39 | 4442.39 |  |  | 3245060201517 | Тариф
20153 | XL3 400 Шкаф класс II выс.600 | XL3-0096 | 96 | Шкафы и щитки XL3 400 | PL1 | 1 | ШТ | Под заказ | не подлежит сертификации | 13604.68 | 16053.52 | 16053.52 |  |  | 3245060201531 | Тариф
20154 | XL3 400 Шкаф класс II выс.750 | XL3-0096 | 96 | Шкафы и щитки XL3 400 | PL1 | 1 | ШТ | Под заказ | не подлежит сертификации | 14466.59 | 17070.58 | 17070.58 |  |  | 3245060201548 | Тариф
20155 | XL3 400 Шкаф класс II выс.900 | XL3-0096 | 96 | Шкафы и щитки XL3 400 | PL1 | 1 | ШТ | Под заказ | не подлежит сертификации | 15543.65 | 18341.51 | 18341.51 |  |  | 3245060201555 | Тариф
20156 | XL3 400 Шкаф класс II выс.1050 | XL3-0096 | 96 | Шкафы и щитки XL3 400 | PL1 | 1 | ШТ | Под заказ | не подлежит сертификации | 19134.82 | 22579.09 | 22579.09 |  |  | 3245060201562 | Тариф
20157 | XL3 400 Шкаф класс II выс.1200 | XL3-0096 | 96 | Шкафы и щитки XL3 400 | PL1 | 1 | ШТ | Под заказ | не подлежит сертификации | 20531.44 | 24227.1 | 24227.1 |  |  | 3245060201579 | Тариф
20160 | XL3 160 Уголок декоративный | General family | 95 | Шкафы XL3 160 в сборе | PL1 | 1 | ШТ | Под заказ | не подлежит сертификации | 722.16 | 852.15 | 852.15 |  |  | 3245060201609 | Тариф
20163 | XL3 400 Дв.д/каб.секции в.600 | XL3-0096 | 96 | Шкафы и щитки XL3 400 | PL1 | 1 | ШТ | Под заказ | не подлежит сертификации | 8104.47 | 9563.27 | 9563.27 |  |  | 3245060201630 | Тариф
20164 | XL3 400Дв. д/каб.секции в.750 | XL3-0096 | 96 | Шкафы и щитки XL3 400 | PL1 | 1 | ШТ | Под заказ | не подлежит сертификации | 2744.82 | 3238.89 | 3238.89 |  |  | 3245060201647 | Тариф
20165 | XL3 400Дв. д/каб.секции в.900 | XL3-0096 | 96 | Шкафы и щитки XL3 400 | PL1 | 1 | ШТ | Под заказ | не подлежит сертификации | 3662.51 | 4321.76 | 4321.76 |  |  | 3245060201654 | Тариф
20166 | XL3 400Дв. д/каб.секции в.1050 | XL3-0096 | 96 | Шкафы и щитки XL3 400 | PL1 | 1 | ШТ | Под заказ | не подлежит сертификации | 3971.11 | 4685.91 | 4685.91 |  |  | 3245060201661 | Тариф
20167 | XL3 400Дв. д/каб.секции в.1200 | XL3-0096 | 96 | Шкафы и щитки XL3 400 | PL1 | 1 | ШТ | Под заказ | не подлежит сертификации | 4802.14 | 5666.53 | 5666.53 |  |  | 3245060201678 | Тариф
20168 | XL3 400Дв. д/каб.секции в.1500 | XL3-0096 | 96 | Шкафы и щитки XL3 400 | PL1 | 1 | ШТ | Под заказ | не подлежит сертификации | 5921.96 | 6987.91 | 6987.91 |  |  | 3245060201685 | Тариф
20169 | XL3 400Дв. д/каб.секции в.1800 | XL3-0096 | 96 | Шкафы и щитки XL3 400 | PL1 | 1 | ШТ | Под заказ | не подлежит сертификации | 6936.86 | 8185.49 | 8185.49 |  |  | 3245060201692 | Тариф
20170 | Держатель Кабельного Лотка 2ШТ | XL3-0096 | 96 | Шкафы и щитки XL3 400 | PL1 | 1 | ШТ | На складе | не подлежит сертификации | 818.88 | 966.28 | 966.28 |  |  | 3245060201708 | Тариф
20171 | XL3 400 плас.Пласт.д.вв.каб. | XL3-0096 | 96 | Шкафы и щитки XL3 400 | PL1 | 1 | ШТ | Под заказ | не подлежит сертификации | 4663.97 | 5503.48 | 5503.48 |  |  | 3245060201715 | Тариф
20173 | XL3 400 Каб.сек.кл.II выс.600 | XL3-0096 | 96 | Шкафы и щитки XL3 400 | PL1 | 1 | ШТ | Под заказ | не подлежит сертификации | 13066.27 | 15418.2 | 15418.2 |  |  | 3245060201739 | Тариф
20174 | XL3 400 Каб.сек.класс II в.750 | XL3-0096 | 96 | Шкафы и щитки XL3 400 | PL1 | 1 | ШТ | Под заказ | не подлежит сертификации | 13725.07 | 16195.58 | 16195.58 |  |  | 3245060201746 | Тариф
20175 | XL3 400 Каб.сек.кл.II выс.900 | XL3-0096 | 96 | Шкафы и щитки XL3 400 | PL1 | 1 | ШТ | Под заказ | не подлежит сертификации | 14602.52 | 17230.97 | 17230.97 |  |  | 3245060201753 | Тариф
20176 | XL3 400 Каб.сек.кл.II выс.1050 | XL3-0096 | 96 | Шкафы и щитки XL3 400 | PL1 | 1 | ШТ | Под заказ | не подлежит сертификации | 16996.29 | 20055.62 | 20055.62 |  |  | 3245060201760 | Тариф
20177 | XL3 400 Каб.сек.кл.II выс.1200 | XL3-0096 | 96 | Шкафы и щитки XL3 400 | PL1 | 1 | ШТ | Под заказ | не подлежит сертификации | 17719.26 | 20908.73 | 20908.73 |  |  | 3245060201777 | Тариф
20182 | XL3 400 Шк. монобл. IP55 в.400 | XL3-0096 | 96 | Шкафы и щитки XL3 400 | PL1 | 1 | ШТ | На складе | не подлежит сертификации | 13496.47 | 15925.83 | 15925.83 |  |  | 3245060201821 | Тариф
20183 | XL3 400 Шк. монобл. IP55 в.600 | XL3-0096 | 96 | Шкафы и щитки XL3 400 | PL1 | 1 | ШТ | На складе | не подлежит сертификации | 14927.3 | 17614.21 | 17614.21 |  |  | 3245060201838 | Тариф
20184 | XL3 400 Шк. монобл. IP55 в.800 | XL3-0096 | 96 | Шкафы и щитки XL3 400 | PL1 | 1 | ШТ | Под заказ | не подлежит сертификации | 16875.08 | 19912.59 | 19912.59 |  |  | 3245060201845 | Тариф
20185 | XL3 400 Шк.монобл. IP55 в.1000 | XL3-0096 | 96 | Шкафы и щитки XL3 400 | PL1 | 1 | ШТ | На складе | не подлежит сертификации | 20228.34 | 23869.44 | 23869.44 |  |  | 3245060201852 | Тариф
20188 | XL3 400 Основ.д/шин выс.1600 | XL3-0096 | 96 | Шкафы и щитки XL3 400 | PL1 | 1 | ШТ | Под заказ | не подлежит сертификации | 5543.16 | 6540.93 | 6540.93 |  |  | 3245060201883 | Тариф
20189 | XL3 400 Основ.д/шин выс.1900 | XL3-0096 | 96 | Шкафы и щитки XL3 400 | PL1 | 1 | ШТ | Под заказ | не подлежит сертификации | 6558.81 | 7739.4 | 7739.4 |  |  | 3245060201890 | Тариф
20190 | XL3 400Перегородка гор.ш.515 | XL3-0096 | 96 | Шкафы и щитки XL3 400 | PL1 | 1 | ШТ | Под заказ | не подлежит сертификации | 1749.78 | 2064.74 | 2064.74 |  |  | 3245060201906 | Тариф
20193 | XL3 400Напр.держ.кабеля(вер.) | XL3-0096 | 96 | Шкафы и щитки XL3 400 | PL1 | 10 | ШТ | На складе | не подлежит сертификации | 534.8 | 631.06 | 631.06 |  |  | 3245060201937 | Тариф
20195 | XL3 400 Суппорт унив.д.каб.с. | XL3 | 97 | Шкафы XL3 800 / 4000 | PL1 | 1 | ШТ | Под заказ | не подлежит сертификации | 1204.63 | 1421.46 | 1421.46 |  |  | 3245060201951 | Тариф
20196 | Суппорт 250 | XL3-0096 | 96 | Шкафы и щитки XL3 400 | PL1 | 1 | ШТ | Под заказ | не подлежит сертификации | 4429.73 | 5227.08 | 5227.08 |  |  | 3245060201968 | Тариф
20197 | XL3400Л.п.д/каб.сек.клII в.300 | XL3-0096 | 96 | Шкафы и щитки XL3 400 | PL1 | 1 | ШТ | Под заказ | не подлежит сертификации | 1858.25 | 2192.74 | 2192.74 |  |  | 3245060201975 | Тариф
20198 | XL3400Л.п.д/каб.сек.клII в.400 | XL3-0096 | 96 | Шкафы и щитки XL3 400 | PL1 | 1 | ШТ | Под заказ | не подлежит сертификации | 2619.01 | 3090.43 | 3090.43 |  |  | 3245060201982 | Тариф
20199 | XL3400Л.п.д/каб.сек.клII в.550 | XL3-0096 | 96 | Шкафы и щитки XL3 400 | PL1 | 1 | ШТ | Под заказ | не подлежит сертификации | 6973.6 | 8228.85 | 8228.85 |  |  | 3245060201999 | Тариф
20200 | XL3 400 Рейка алюм.ш.515 | XL3-0096 | 96 | Шкафы и щитки XL3 400 | PL1 | 1 | ШТ | На складе | не подлежит сертификации | 2010.69 | 2372.61 | 2372.61 | Будет удален |  | 3245060202002 | Тариф
20201 | XL3 400 Рейка сталь ш.515 | XL3-0096 | 96 | Шкафы и щитки XL3 400 | PL1 | 1 | ШТ | На складе | не подлежит сертификации | 1151.2 | 1358.42 | 1358.42 |  |  | 3245060202019 | Тариф
20202 | XL3 400 Рейка регулируемая | XL3-0096 | 96 | Шкафы и щитки XL3 400 | PL1 | 1 | ШТ | Под заказ | не подлежит сертификации | 2050.93 | 2420.1 | 2420.1 |  |  | 3245060202026 | Тариф
20203 | XL3 400 Рейка сталь ш.250 | XL3-0096 | 96 | Шкафы и щитки XL3 400 | PL1 | 1 | ШТ | На складе | не подлежит сертификации | 1291.05 | 1523.44 | 1523.44 |  |  | 3245060202033 | Тариф
20204 | XL3 400 Рейка ст.унив.шир 515 | XL3-0096 | 96 | Шкафы и щитки XL3 400 | PL1 | 1 | ШТ | На складе | не подлежит сертификации | 764.79 | 902.45 | 902.45 |  |  | 3245060202040 | Тариф
20205 | XL3 400Пл. DPX-IS 250 вер. | XL3-0096 | 96 | Шкафы и щитки XL3 400 | PL1 | 1 | ШТ | Под заказ | не подлежит сертификации | 2503.14 | 2953.71 | 2953.71 |  |  | 3245060202057 | Тариф
20206 | Алюм.DIN рейка 24М для XL3 400 | General family | 82 | Распределительные системы XL3 | PL1 | 1 | ШТ | Под заказ | не подлежит сертификации | 1102.37 | 1300.8 | 1300.8 |  |  | 3245060202064 | Тариф
20207 | XL3 400Пл. DPX-IS 630 вер. | XL3-0096 | 96 | Шкафы и щитки XL3 400 | PL1 | 1 | ШТ | Под заказ | не подлежит сертификации | 3946.85 | 4657.28 | 4657.28 |  |  | 3245060202071 | Тариф
20209 | ПЛАСТИНА DPX3 160/250 УПР ВРА | XL3-0096 | 96 | Шкафы и щитки XL3 400 | PL1 | 1 | ШТ | Под заказ | не подлежит сертификации | 2443.22 | 2883 | 2883 |  |  | 3245060202095 | Тариф
20210 | XL3 400Пл. DPX125/250ER вер. | XL3-0096 | 96 | Шкафы и щитки XL3 400 | PL1 | 1 | ШТ | Под заказ | не подлежит сертификации | 2423.46 | 2859.68 | 2859.68 |  |  | 3245060202101 | Тариф
20211 | ПЛАСТИНАDPX3 160/250 С/БЕЗ ДИФ | XL3-0096 | 96 | Шкафы и щитки XL3 400 | PL1 | 1 | ШТ | На складе | не подлежит сертификации | 1983.72 | 2340.79 | 2340.79 |  |  | 3245060202118 | Тариф
20212 | XL3 400Пл.DPX125/250ER+диф.вер | XL3-0096 | 96 | Шкафы и щитки XL3 400 | PL1 | 1 | ШТ | Под заказ | не подлежит сертификации | 2780.59 | 3281.1 | 3281.1 |  |  | 3245060202125 | Тариф
20213 | ПЛАСТИНАDPX3 160 С/БЕЗ ДИФ ГОР | XL3-0096 | 96 | Шкафы и щитки XL3 400 | PL1 | 1 | ШТ | На складе | не подлежит сертификации | 2107.25 | 2486.56 | 2486.56 |  |  | 3245060202132 | Тариф
20214 | XL3 400Пл.DPX125/160+диф.гор. | XL3-0096 | 96 | Шкафы и щитки XL3 400 | PL1 | 1 | ШТ | Под заказ | не подлежит сертификации | 2574.37 | 3037.76 | 3037.76 |  |  | 3245060202149 | Тариф
20215 | ПЛАСТИНАDPX3 250 С/БЕЗ ДИФ ГОР | XL3-0096 | 96 | Шкафы и щитки XL3 400 | PL1 | 1 | ШТ | На складе | не подлежит сертификации | 2453.73 | 2895.4 | 2895.4 |  |  | 3245060202156 | Тариф
20216 | XL3 400Пл.DPX 250ER диф.гор. | XL3-0096 | 96 | Шкафы и щитки XL3 400 | PL1 | 1 | ШТ | Под заказ | не подлежит сертификации | 3067.16 | 3619.25 | 3619.25 |  |  | 3245060202163 | Тариф
20217 | ПЛАСТИНА DPX3 160/250 КАБ | XL3-0096 | 96 | Шкафы и щитки XL3 400 | PL1 | 1 | ШТ | Под заказ | не подлежит сертификации | 2069.61 | 2442.14 | 2442.14 |  |  | 3245060202170 | Тариф
20218 | XL3 400Пл.DPX125/250ERвер.к.с. | XL3-0096 | 96 | Шкафы и щитки XL3 400 | PL1 | 1 | ШТ | Под заказ | не подлежит сертификации | 2587.01 | 3052.67 | 3052.67 |  |  | 3245060202187 | Тариф
20219 | XL3Пл.DPX125/250ERдиф.вер.к.с. | XL3-0096 | 96 | Шкафы и щитки XL3 400 | PL1 | 1 | ШТ | Под заказ | не подлежит сертификации | 2841.27 | 3352.7 | 3352.7 |  |  | 3245060202194 | Тариф
20220 | XL3 400Пл.DPX250/630вер.1-2ап. | XL3-0096 | 96 | Шкафы и щитки XL3 400 | PL1 | 1 | ШТ | На складе | не подлежит сертификации | 3887.05 | 4586.72 | 4586.72 |  |  | 3245060202200 | Тариф
20221 | XL3 400Пл.DPX250/630вер.1ап. | XL3-0096 | 96 | Шкафы и щитки XL3 400 | PL1 | 1 | ШТ | Под заказ | не подлежит сертификации | 3887.05 | 4586.72 | 4586.72 |  |  | 3245060202217 | Тариф
20222 | XL3 400Пл.DPX 250/630+диф.вер. | XL3-0096 | 96 | Шкафы и щитки XL3 400 | PL1 | 1 | ШТ | Под заказ | не подлежит сертификации | 3071.11 | 3623.91 | 3623.91 |  |  | 3245060202224 | Тариф
20223 | XL3400Пл.DPX 250/630+диф.верт. | XL3-0096 | 96 | Шкафы и щитки XL3 400 | PL1 | 1 | ШТ | Под заказ | не подлежит сертификации | 3101.7 | 3660.01 | 3660.01 |  |  | 3245060202231 | Тариф
20224 | XL3 400DPX 250Пл.д/гориз.креп. | XL3-0096 | 96 | Шкафы и щитки XL3 400 | PL1 | 1 | ШТ | Под заказ | не подлежит сертификации | 2025.24 | 2389.78 | 2389.78 |  |  | 3245060202248 | Тариф
20228 | XL3 400Пл.вер.DPX250/630каб.с. | XL3-0096 | 96 | Шкафы и щитки XL3 400 | PL1 | 1 | ШТ | Под заказ | не подлежит сертификации | 2985.8 | 3523.24 | 3523.24 |  |  | 3245060202286 | Тариф
20229 | XL3 400Пл.DPX250/630+диф.к.с. | XL3-0096 | 96 | Шкафы и щитки XL3 400 | PL1 | 1 | ШТ | Под заказ | не подлежит сертификации | 3569.04 | 4211.47 | 4211.47 |  |  | 3245060202293 | Тариф
20230 | XL3 160Наб.д/абонент.щитка 1ф | General family | 95 | Шкафы XL3 160 в сборе | PL1 | 1 | ШТ | Под заказ | не подлежит сертификации | 15751.14 | 18586.35 | 18586.35 |  |  | 3245060202309 | Тариф
20231 | XL3 160 Наб.д/эл.счетч.3ф | General family | 95 | Шкафы XL3 160 в сборе | PL1 | 1 | ШТ | Под заказ | не подлежит сертификации | 56271.61 | 66400.5 | 66400.5 |  |  | 3245060202316 | Тариф
20232 | XL3400Ком.д/DPX-IS250+DPX250ER | XL3-0096 | 96 | Шкафы и щитки XL3 400 | PL1 | 1 | ШТ | Под заказ | не подлежит сертификации | 8673.71 | 10234.98 | 10234.98 |  |  | 3245060202323 | Тариф
20233 | DPX-IS630+DPX630 Пл.верт. | XL3-0096 | 96 | Шкафы и щитки XL3 400 | PL1 | 1 | ШТ | Под заказ | не подлежит сертификации | 21303.31 | 25137.91 | 25137.91 |  |  | 3245060202330 | Тариф
20234 | XL3 400Компл.д/DPX250ER гор. | XL3-0096 | 96 | Шкафы и щитки XL3 400 | PL1 | 1 | ШТ | Под заказ | не подлежит сертификации | 4314.13 | 5090.67 | 5090.67 |  |  | 3245060202347 | Тариф
20235 | XL3 400Компл.д/DPX250ER д/к.с. | XL3-0096 | 96 | Шкафы и щитки XL3 400 | PL1 | 1 | ШТ | Под заказ | не подлежит сертификации | 11818.03 | 13945.28 | 13945.28 |  |  | 3245060202354 | Тариф
20236 | XL3 400Компл.д/DPX630 верт. | XL3-0096 | 96 | Шкафы и щитки XL3 400 | PL1 | 1 | ШТ | Под заказ | не подлежит сертификации | 6004.98 | 7085.88 | 7085.88 |  |  | 3245060202361 | Тариф
20237 | XL3 400Компл.д/DPX630 к.с. | XL3-0096 | 96 | Шкафы и щитки XL3 400 | PL1 | 1 | ШТ | Под заказ | не подлежит сертификации | 4900.25 | 5782.3 | 5782.3 |  |  | 3245060202378 | Тариф
20240 | Уплотнитель IP55, 20 метров | XL3 | 97 | Шкафы XL3 800 / 4000 | PL1 | 1 | ШТ | Под заказ | не подлежит сертификации | 4236.09 | 4998.59 | 4998.59 |  |  | 3245060202408 | Тариф
20241 | XL3 400Пл. д/монтажа выс.200мм | XL3-0096 | 96 | Шкафы и щитки XL3 400 | PL1 | 1 | ШТ | На складе | не подлежит сертификации | 1731.43 | 2043.09 | 2043.09 |  |  | 3245060202415 | Тариф
20242 | XL3 400Пл. д/мон-жа300мм | XL3-0096 | 96 | Шкафы и щитки XL3 400 | PL1 | 1 | ШТ | На складе | не подлежит сертификации | 2490.09 | 2938.31 | 2938.31 |  |  | 3245060202422 | Тариф
20243 | XL3400Пл.д/мон-жа300ммд/к.с. | XL3-0096 | 96 | Шкафы и щитки XL3 400 | PL1 | 2 | ШТ | Под заказ | не подлежит сертификации | 2601.98 | 3070.34 | 3070.34 |  |  | 3245060202439 | Тариф
20244 | Пластина Для 4 Nh 000 / 00 | XL3-0096 | 96 | Шкафы и щитки XL3 400 | PL1 | 1 | ШТ | Под заказ | не подлежит сертификации | 3118.64 | 3680 | 3680 |  |  | 3245060202446 | Тариф
20245 | Пластина Для 2 Nh 1 | XL3-0096 | 96 | Шкафы и щитки XL3 400 | PL1 | 1 | ШТ | Под заказ | не подлежит сертификации | 3503.68 | 4134.34 | 4134.34 |  |  | 3245060202453 | Тариф
20246 | Пластина Для 1 Nh 2 | XL3-0096 | 96 | Шкафы и щитки XL3 400 | PL1 | 1 | ШТ | Под заказ | не подлежит сертификации | 3292.14 | 3884.73 | 3884.73 |  |  | 3245060202460 | Тариф
20248 | Пластина Nh 000 / 00 Шины | XL3-0096 | 96 | Шкафы и щитки XL3 400 | PL1 | 1 | ШТ | Под заказ | не подлежит сертификации | 2782.64 | 3283.52 | 3283.52 |  |  | 3245060202484 | Тариф
20249 | Пластина Nh 1 / 2 Шины | XL3-0096 | 96 | Шкафы и щитки XL3 400 | PL1 | 1 | ШТ | Под заказ | не подлежит сертификации | 5051.03 | 5960.22 | 5960.22 |  |  | 3245060202491 | Тариф
20252 | XL3 160 Дв.450мм мет.выгнут. | XL3-0096 | 96 | Шкафы и щитки XL3 400 | PL1 | 1 | ШТ | На складе | не подлежит сертификации | 2980.45 | 3516.93 | 3516.93 |  |  | 3245060202521 | Тариф
20253 | XL3 160/400 Дв.600мм мет.выгн. | XL3-0096 | 96 | Шкафы и щитки XL3 400 | PL1 | 1 | ШТ | На складе | не подлежит сертификации | 3401.22 | 4013.44 | 4013.44 |  |  | 3245060202538 | Тариф
20254 | XL3 160/400 Дв.750мм мет.выгн. | XL3-0096 | 96 | Шкафы и щитки XL3 400 | PL1 | 1 | ШТ | На складе | не подлежит сертификации | 3822.02 | 4509.98 | 4509.98 |  |  | 3245060202545 | Тариф
20255 | XL3 160/400 Дв.900мм мет.выгн. | XL3-0096 | 96 | Шкафы и щитки XL3 400 | PL1 | 1 | ШТ | На складе | не подлежит сертификации | 4163.65 | 4913.11 | 4913.11 |  |  | 3245060202552 | Тариф
20256 | XL3 160/400 Дв.1050мм мет.выгн | XL3-0096 | 96 | Шкафы и щитки XL3 400 | PL1 | 1 | ШТ | На складе | не подлежит сертификации | 5010.12 | 5911.94 | 5911.94 |  |  | 3245060202569 | Тариф
20257 | XL3 400 Дв.1200мм мет.выгнут. | XL3-0096 | 96 | Шкафы и щитки XL3 400 | PL1 | 1 | ШТ | На складе | не подлежит сертификации | 6779.53 | 7999.85 | 7999.85 |  |  | 3245060202576 | Тариф
20258 | XL3 400 Дв.1500мм мет.выгнут. | XL3-0096 | 96 | Шкафы и щитки XL3 400 | PL1 | 1 | ШТ | На складе | не подлежит сертификации | 10129.73 | 11953.08 | 11953.08 |  |  | 3245060202583 | Тариф
20259 | XL3 400 Дв.1900мм мет.выгнут. | XL3-0096 | 96 | Шкафы и щитки XL3 400 | PL1 | 1 | ШТ | Под заказ | не подлежит сертификации | 12129 | 14312.22 | 14312.22 |  |  | 3245060202590 | Тариф
20262 | XL3 160 Дв.450мм стекло выгут. | XL3-0096 | 96 | Шкафы и щитки XL3 400 | PL1 | 1 | ШТ | Под заказ | не подлежит сертификации | 5433.91 | 6412.01 | 6412.01 |  |  | 3245060202620 | Тариф
20263 | XL3 160/400 Дв.600мм стекл.выг | XL3-0096 | 96 | Шкафы и щитки XL3 400 | PL1 | 1 | ШТ | На складе | не подлежит сертификации | 5810.97 | 6856.94 | 6856.94 |  |  | 3245060202637 | Тариф
20264 | XL3 160/400 Дв.750мм стекл.выг | XL3-0096 | 96 | Шкафы и щитки XL3 400 | PL1 | 1 | ШТ | Под заказ | не подлежит сертификации | 6860.8 | 8095.74 | 8095.74 |  |  | 3245060202644 | Тариф
20265 | XL3 160/400 Дв.900мм стекл.выг | XL3-0096 | 96 | Шкафы и щитки XL3 400 | PL1 | 1 | ШТ | Под заказ | не подлежит сертификации | 7521.69 | 8875.59 | 8875.59 |  |  | 3245060202651 | Тариф
20266 | XL3 160/400 Дв.1050мм стек.выг | XL3-0096 | 96 | Шкафы и щитки XL3 400 | PL1 | 1 | ШТ | Под заказ | не подлежит сертификации | 8762.46 | 10339.7 | 10339.7 |  |  | 3245060202668 | Тариф
20267 | XL3 400 Дв.1200мм стекл.выгн. | XL3-0096 | 96 | Шкафы и щитки XL3 400 | PL1 | 1 | ШТ | Под заказ | не подлежит сертификации | 11900.24 | 14042.28 | 14042.28 |  |  | 3245060202675 | Тариф
20268 | XL3 400 Дв.1500мм стекл.выгн. | XL3-0096 | 96 | Шкафы и щитки XL3 400 | PL1 | 1 | ШТ | Под заказ | не подлежит сертификации | 17216.61 | 20315.6 | 20315.6 |  |  | 3245060202682 | Тариф
20269 | XL3 400 Дв.1900мм стекл.выгн. | XL3-0096 | 96 | Шкафы и щитки XL3 400 | PL1 | 1 | ШТ | Под заказ | не подлежит сертификации | 20521.73 | 24215.64 | 24215.64 |  |  | 3245060202699 | Тариф
20272 | XL3 160 Дв.450мм мет.плоск. | XL3-0096 | 96 | Шкафы и щитки XL3 400 | PL1 | 1 | ШТ | На складе | не подлежит сертификации | 2501.88 | 2952.22 | 2952.22 |  |  | 3245060202729 | Тариф
20273 | XL3 160/400 Дв.600мм мет.плоск | XL3-0096 | 96 | Шкафы и щитки XL3 400 | PL1 | 1 | ШТ | На складе | не подлежит сертификации | 2912.1 | 3436.28 | 3436.28 |  |  | 3245060202736 | Тариф
20274 | XL3 160/400 Дв.750мм мет.плоск | XL3-0096 | 96 | Шкафы и щитки XL3 400 | PL1 | 1 | ШТ | На складе | не подлежит сертификации | 3323.21 | 3921.39 | 3921.39 |  |  | 3245060202743 | Тариф
20275 | XL3 160/400 Дв.900мм мет.плоск | XL3-0096 | 96 | Шкафы и щитки XL3 400 | PL1 | 1 | ШТ | На складе | не подлежит сертификации | 3734.36 | 4406.54 | 4406.54 |  |  | 3245060202750 | Тариф
20276 | XL3 160/400 Дв.1050мм мет.плос | XL3-0096 | 96 | Шкафы и щитки XL3 400 | PL1 | 1 | ШТ | На складе | не подлежит сертификации | 4144.55 | 4890.57 | 4890.57 |  |  | 3245060202767 | Тариф
20277 | XL3 400 Дв.1200мм мет.плоск. | XL3-0096 | 96 | Шкафы и щитки XL3 400 | PL1 | 1 | ШТ | Под заказ | не подлежит сертификации | 17728.38 | 20919.49 | 20919.49 |  |  | 3245060202774 | Тариф
20278 | XL3 400 Дв.1500мм мет.плоск. | XL3-0096 | 96 | Шкафы и щитки XL3 400 | PL1 | 1 | ШТ | Под заказ | не подлежит сертификации | 17341.9 | 20463.44 | 20463.44 |  |  | 3245060202781 | Тариф
20279 | XL3 400 Дв.1900мм мет.плоск. | XL3-0096 | 96 | Шкафы и щитки XL3 400 | PL1 | 1 | ШТ | Под заказ | не подлежит сертификации | 18303.5 | 21598.13 | 21598.13 |  |  | 3245060202798 | Тариф
20282 | XL3 160 Дв.450мм стекло плоск. | XL3-0096 | 96 | Шкафы и щитки XL3 400 | PL1 | 1 | ШТ | На складе | не подлежит сертификации | 4560.64 | 5381.56 | 5381.56 |  |  | 3245060202828 | Тариф
20283 | XL3 160/400 Дв.600мм стек.плос | XL3-0096 | 96 | Шкафы и щитки XL3 400 | PL1 | 1 | ШТ | На складе | не подлежит сертификации | 4992.68 | 5891.36 | 5891.36 |  |  | 3245060202835 | Тариф
20284 | XL3 160/400 Дв.750мм стек.плос | XL3-0096 | 96 | Шкафы и щитки XL3 400 | PL1 | 1 | ШТ | На складе | не подлежит сертификации | 5677.69 | 6699.67 | 6699.67 |  |  | 3245060202842 | Тариф
20285 | XL3 160/400 Дв.900мм стек.плос | XL3-0096 | 96 | Шкафы и щитки XL3 400 | PL1 | 1 | ШТ | На складе | не подлежит сертификации | 6620.09 | 7811.71 | 7811.71 |  |  | 3245060202859 | Тариф
20286 | XL3 160/400 Дв.1050мм стек.пл. | XL3-0096 | 96 | Шкафы и щитки XL3 400 | PL1 | 1 | ШТ | На складе | не подлежит сертификации | 7349.18 | 8672.03 | 8672.03 |  |  | 3245060202866 | Тариф
20287 | XL3 400 Дв.1200мм стекл.плоск. | XL3-0096 | 96 | Шкафы и щитки XL3 400 | PL1 | 1 | ШТ | Под заказ | не подлежит сертификации | 10643.81 | 12559.7 | 12559.7 |  |  | 3245060202873 | Тариф
20288 | XL3 400 Дв.1500мм стекл.плоск. | XL3-0096 | 96 | Шкафы и щитки XL3 400 | PL1 | 1 | ШТ | Под заказ | не подлежит сертификации | 29201.54 | 34457.82 | 34457.82 |  |  | 3245060202880 | Тариф
20289 | XL3 400 Дв.1900мм стек.плоск. | XL3-0096 | 96 | Шкафы и щитки XL3 400 | PL1 | 1 | ШТ | Под заказ | не подлежит сертификации | 16533.71 | 19509.78 | 19509.78 |  |  | 3245060202897 | Тариф
20291 | XL3 400 Цил.вст.п/ключ №405 | XL3-0096 | 96 | Шкафы и щитки XL3 400 | PL1 | 1 | ШТ | На складе | не подлежит сертификации | 1155.21 | 1363.15 | 1363.15 |  |  | 3245060202910 | Тариф
20292 | XL3 400 Цил.вст.п/ключ №455 | XL3-0096 | 96 | Шкафы и щитки XL3 400 | PL1 | 1 | ШТ | На складе | не подлежит сертификации | 1272.15 | 1501.14 | 1501.14 |  |  | 3245060202927 | Тариф
20293 | XL3 400 Цил.вст.п/ключ №1242Е | XL3-0096 | 96 | Шкафы и щитки XL3 400 | PL1 | 1 | ШТ | Под заказ | не подлежит сертификации | 1272.15 | 1501.14 | 1501.14 |  |  | 3245060202934 | Тариф
20294 | XL3 400 Цил.вст.п/ключ №2433А | XL3-0096 | 96 | Шкафы и щитки XL3 400 | PL1 | 1 | ШТ | Под заказ | не подлежит сертификации | 1272.15 | 1501.14 | 1501.14 |  |  | 3245060202941 | Тариф
20296 | XL3 400 Двусторонний ключ | XL3-0096 | 96 | Шкафы и щитки XL3 400 | PL1 | 1 | ШТ | Под заказ | не подлежит сертификации | 1204.41 | 1421.2 | 1421.2 |  |  | 3245060202965 | Тариф
20300 | XL3400Л.п.150мм мет.д.шк./щит | XL3-0096 | 96 | Шкафы и щитки XL3 400 | PL1 | 1 | ШТ | На складе | не подлежит сертификации | 1475.25 | 1740.8 | 1740.8 |  |  | 3245060203009 | Тариф
20301 | XL3400Л.п.200мм мет.д.шк./щит | XL3-0096 | 96 | Шкафы и щитки XL3 400 | PL1 | 1 | ШТ | На складе | не подлежит сертификации | 1578.26 | 1862.35 | 1862.35 |  |  | 3245060203016 | Тариф
20303 | XL3 400Л.п.150мм мет.д.каб.сек | XL3-0096 | 96 | Шкафы и щитки XL3 400 | PL1 | 1 | ШТ | Под заказ | не подлежит сертификации | 1764.86 | 2082.53 | 2082.53 |  |  | 3245060203030 | Тариф
20304 | XL3 400Л.п.200мм мет.д.каб.сек | XL3-0096 | 96 | Шкафы и щитки XL3 400 | PL1 | 1 | ШТ | Под заказ | не подлежит сертификации | 1771.46 | 2090.32 | 2090.32 |  |  | 3245060203047 | Тариф
20307 | XL3 400Л.п. DPX-IS 630 | XL3-0096 | 96 | Шкафы и щитки XL3 400 | PL1 | 1 | ШТ | Под заказ | не подлежит сертификации | 2700.45 | 3186.53 | 3186.53 |  |  | 3245060203078 | Тариф
20309 | ЛИЦ. ПАН DPX3 160/250 УПР ВРА | XL3-0096 | 96 | Шкафы и щитки XL3 400 | PL1 | 1 | ШТ | Под заказ | не подлежит сертификации | 3844.8 | 4536.86 | 4536.86 |  |  | 3245060203092 | Тариф
20310 | XL3 400Л.п. мод. 300 мм | XL3-0096 | 96 | Шкафы и щитки XL3 400 | PL1 | 1 | ШТ | На складе | не подлежит сертификации | 2178.2 | 2570.28 | 2570.28 |  |  | 3245060203108 | Тариф
20311 | ЛИЦ. ПАН. В400 24M | XL3-0096 | 96 | Шкафы и щитки XL3 400 | PL1 | 1 | ШТ | Под заказ | не подлежит сертификации | 3641.7 | 4297.21 | 4297.21 |  |  | 3245060203115 | Тариф
20312 | XL3 400 Л.п.DPX125-250 ER +УЗО | XL3-0096 | 96 | Шкафы и щитки XL3 400 | PL1 | 1 | ШТ | Под заказ | не подлежит сертификации | 2688.59 | 3172.54 | 3172.54 |  |  | 3245060203122 | Тариф
20313 | ЛИЦ. ПАНDPX3 160 С/БЕЗ ДИФ ГОР | XL3-0096 | 96 | Шкафы и щитки XL3 400 | PL1 | 1 | ШТ | Под заказ | не подлежит сертификации | 2298.46 | 2712.18 | 2712.18 |  |  | 3245060203139 | Тариф
20314 | XL3 400Л.п. DPX 125+УЗО | XL3-0096 | 96 | Шкафы и щитки XL3 400 | PL1 | 1 | ШТ | Под заказ | не подлежит сертификации | 2873.07 | 3390.22 | 3390.22 |  |  | 3245060203146 | Тариф
20315 | XL3 400Л.п. DPX 160+УЗО | XL3-0096 | 96 | Шкафы и щитки XL3 400 | PL1 | 1 | ШТ | Под заказ | не подлежит сертификации | 2122.15 | 2504.14 | 2504.14 |  |  | 3245060203153 | Тариф
20316 | XL3 400Л.п. DPX 250ER+УЗО | XL3-0096 | 96 | Шкафы и щитки XL3 400 | PL1 | 1 | ШТ | Под заказ | не подлежит сертификации | 2154.8 | 2542.66 | 2542.66 |  |  | 3245060203160 | Тариф
20317 | ЛИЦ. ПАНDPX3 250 С/БЕЗ ДИФ ГОР | XL3-0096 | 96 | Шкафы и щитки XL3 400 | PL1 | 1 | ШТ | Под заказ | не подлежит сертификации | 1723.84 | 2034.13 | 2034.13 |  |  | 3245060203177 | Тариф
20318 | XL3 400ЛП300ммDPX125/250ERк.с. | XL3-0096 | 96 | Шкафы и щитки XL3 400 | PL1 | 1 | ШТ | Под заказ | не подлежит сертификации | 2595.09 | 3062.21 | 3062.21 |  |  | 3245060203184 | Тариф
20319 | XL3 400ЛП400ммDPX125/250ERк.с. | XL3-0096 | 96 | Шкафы и щитки XL3 400 | PL1 | 1 | ШТ | Под заказ | не подлежит сертификации | 2349.68 | 2772.62 | 2772.62 |  |  | 3245060203191 | Тариф
20320 | XL3 400Л.п.DPX250/630 1-2ап-та | XL3-0096 | 96 | Шкафы и щитки XL3 400 | PL1 | 1 | ШТ | Под заказ | не подлежит сертификации | 3097.79 | 3655.39 | 3655.39 |  |  | 3245060203207 | Тариф
20321 | XL3 400Л.п. DPX250/630 1 ап-т | XL3-0096 | 96 | Шкафы и щитки XL3 400 | PL1 | 1 | ШТ | Под заказ | не подлежит сертификации | 3145.45 | 3711.63 | 3711.63 |  |  | 3245060203214 | Тариф
20322 | XL3400ЛП DPX 250/630+УЗО1-2ап. | XL3-0096 | 96 | Шкафы и щитки XL3 400 | PL1 | 1 | ШТ | Под заказ | не подлежит сертификации | 4927.92 | 5814.95 | 5814.95 |  |  | 3245060203221 | Тариф
20323 | XL3 400Л.п. DPX 250/630+УЗО | XL3-0096 | 96 | Шкафы и щитки XL3 400 | PL1 | 1 | ШТ | Под заказ | не подлежит сертификации | 4927.92 | 5814.95 | 5814.95 |  |  | 3245060203238 | Тариф
20324 | XL3 400Л.п. 200мм мет.DPX 250 | XL3-0096 | 96 | Шкафы и щитки XL3 400 | PL1 | 1 | ШТ | Под заказ | не подлежит сертификации | 2789.77 | 3291.93 | 3291.93 |  |  | 3245060203245 | Тариф
20327 | ЛИЦ. ПАНЕЛЬ DPX3 250 ВЕРТ КАБ | XL3-0096 | 96 | Шкафы и щитки XL3 400 | PL1 | 1 | ШТ | Под заказ | не подлежит сертификации | 1879.74 | 2218.09 | 2218.09 |  |  | 3245060203276 | Тариф
20328 | XL3 400Л.п. КС DPX 250/630 | XL3-0096 | 96 | Шкафы и щитки XL3 400 | PL1 | 1 | ШТ | Под заказ | не подлежит сертификации | 3712.68 | 4380.96 | 4380.96 |  |  | 3245060203283 | Тариф
20329 | XL3400ЛП800ммDPX250/630+УЗОк.с | XL3-0096 | 96 | Шкафы и щитки XL3 400 | PL1 | 1 | ШТ | Под заказ | не подлежит сертификации | 3745.54 | 4419.74 | 4419.74 |  |  | 3245060203290 | Тариф
20335 | Лиц. Пан. Металл Nh 000 | XL3-0096 | 96 | Шкафы и щитки XL3 400 | PL1 | 1 | ШТ | Под заказ | не подлежит сертификации | 5768.03 | 6806.28 | 6806.28 |  |  | 3245060203351 | Тариф
20336 | Лиц. Пан. Металл Nh 00 | XL3-0096 | 96 | Шкафы и щитки XL3 400 | PL1 | 1 | ШТ | Под заказ | не подлежит сертификации | 5768.03 | 6806.28 | 6806.28 |  |  | 3245060203368 | Тариф
20337 | Лиц. Пан. Металл Nh 1 | XL3-0096 | 96 | Шкафы и щитки XL3 400 | PL1 | 1 | ШТ | Под заказ | не подлежит сертификации | 6222.51 | 7342.56 | 7342.56 |  |  | 3245060203375 | Тариф
20338 | Лиц. Пан. Металл Nh 2 | XL3-0096 | 96 | Шкафы и щитки XL3 400 | PL1 | 1 | ШТ | Под заказ | не подлежит сертификации | 6389.04 | 7539.07 | 7539.07 |  |  | 3245060203382 | Тариф
20340 | XL3 400Л.п. спл. 50 мм мет. | XL3-0096 | 96 | Шкафы и щитки XL3 400 | PL1 | 1 | ШТ | На складе | не подлежит сертификации | 775.35 | 914.91 | 914.91 |  |  | 3245060203405 | Тариф
20341 | XL3 400Л.п. спл. 100 мм мет. | XL3-0096 | 96 | Шкафы и щитки XL3 400 | PL1 | 1 | ШТ | На складе | не подлежит сертификации | 1033.3 | 1219.29 | 1219.29 |  |  | 3245060203412 | Тариф
20342 | XL3 400Л.п. спл. 150 мм мет. | XL3-0096 | 96 | Шкафы и щитки XL3 400 | PL1 | 1 | ШТ | На складе | не подлежит сертификации | 1244.79 | 1468.85 | 1468.85 |  |  | 3245060203429 | Тариф
20343 | XL3 400Л.п. спл. 200 мм мет. | XL3-0096 | 96 | Шкафы и щитки XL3 400 | PL1 | 1 | ШТ | На складе | не подлежит сертификации | 1531.19 | 1806.8 | 1806.8 |  |  | 3245060203436 | Тариф
20344 | XL3 400Л.п. спл. 300 мм мет. | XL3-0096 | 96 | Шкафы и щитки XL3 400 | PL1 | 1 | ШТ | На складе | не подлежит сертификации | 2027.77 | 2392.77 | 2392.77 |  |  | 3245060203443 | Тариф
20350 | XL3 400Л.п. модул. пл.150 мм | XL3-0096 | 96 | Шкафы и щитки XL3 400 | PL1 | 1 | ШТ | На складе | не подлежит сертификации | 1321.13 | 1558.93 | 1558.93 |  |  | 3245060203504 | Тариф
20351 | XL3 400Л.п. модул. пл.200 мм | XL3-0096 | 96 | Шкафы и щитки XL3 400 | PL1 | 1 | ШТ | На складе | не подлежит сертификации | 1572.15 | 1855.14 | 1855.14 |  |  | 3245060203511 | Тариф
20353 | XL3 400Л.п. мод. КС 150 мм | XL3-0096 | 96 | Шкафы и щитки XL3 400 | PL1 | 1 | ШТ | Под заказ | не подлежит сертификации | 6910.19 | 8154.02 | 8154.02 |  |  | 3245060203535 | Тариф
20360 | XL3 400Л.п.пл.DPX125-250ERвер. | XL3-0096 | 96 | Шкафы и щитки XL3 400 | PL1 | 1 | ШТ | На складе | не подлежит сертификации | 4826.24 | 5694.96 | 5694.96 |  |  | 3245060203603 | Тариф
20362 | XL3400Л.п.пл.DPX125A/250ER вер | XL3-0096 | 96 | Шкафы и щитки XL3 400 | PL1 | 1 | ШТ | Под заказ | не подлежит сертификации | 9945.36 | 11735.52 | 11735.52 |  |  | 3245060203627 | Тариф
20364 | XL3 400Л.п.пл.DPX125-250ERгор. | XL3-0096 | 96 | Шкафы и щитки XL3 400 | PL1 | 1 | ШТ | Под заказ | не подлежит сертификации | 2792.88 | 3295.6 | 3295.6 |  |  | 3245060203641 | Тариф
20365 | ПАНЕЛЬ CL2 DPX3 160 С/БЕЗ ДИФ | XL3-0096 | 96 | Шкафы и щитки XL3 400 | PL1 | 1 | ШТ | Под заказ | не подлежит сертификации | 2286.11 | 2697.61 | 2697.61 |  |  | 3245060203658 | Тариф
20366 | ПАНЕЛЬ CL2 DPX3 250 С/БЕЗ ДИФ | XL3-0096 | 96 | Шкафы и щитки XL3 400 | PL1 | 1 | ШТ | Под заказ | не подлежит сертификации | 2423.37 | 2859.58 | 2859.58 |  |  | 3245060203665 | Тариф
20367 | DPX 125 Заглуш.д/Л.п. | XL3 | 97 | Шкафы XL3 800 / 4000 | PL1 | 1 | ШТ | Под заказ | не подлежит сертификации | 2232.21 | 2634.01 | 2634.01 |  |  | 3245060203672 | Тариф
20368 | XL3 DPX 160 Заглуш.д/Л.п. | XL3 | 97 | Шкафы XL3 800 / 4000 | PL1 | 1 | ШТ | Под заказ | не подлежит сертификации | 2218.23 | 2617.51 | 2617.51 |  |  | 3245060203689 | Тариф
20369 | DPX 250ER Заглуш.д/Л.п. | XL3 | 97 | Шкафы XL3 800 / 4000 | PL1 | 1 | ШТ | Под заказ | не подлежит сертификации | 2218.23 | 2617.51 | 2617.51 |  |  | 3245060203696 | Тариф
20370 | XL3400Л.п.пл.DPX-IS250/630вер. | XL3-0096 | 96 | Шкафы и щитки XL3 400 | PL1 | 1 | ШТ | Под заказ | не подлежит сертификации | 10424.13 | 12300.47 | 12300.47 |  |  | 3245060203702 | Тариф
20371 | XL3 400Л.п. пл.DPX 250/630вер.1ап. | XL3-0096 | 96 | Шкафы и щитки XL3 400 | PL1 | 1 | ШТ | Под заказ | не подлежит сертификации | 9959.58 | 11752.3 | 11752.3 |  |  | 3245060203719 | Тариф
20372 | XL3400ЛПпл.DPX250/630вер.1-2ап | XL3-0096 | 96 | Шкафы и щитки XL3 400 | PL1 | 1 | ШТ | Под заказ | не подлежит сертификации | 7255.1 | 8561.02 | 8561.02 |  |  | 3245060203726 | Тариф
20373 | XL3 400Л.п.пл.600ммDPX 250 | XL3-0096 | 96 | Шкафы и щитки XL3 400 | PL1 | 1 | ШТ | Под заказ | не подлежит сертификации | 6892.91 | 8133.63 | 8133.63 |  |  | 3245060203733 | Тариф
20374 | XL3 400Л.п.пл.200ммDPX 250+УЗО | XL3-0096 | 96 | Шкафы и щитки XL3 400 | PL1 | 1 | ШТ | Под заказ | не подлежит сертификации | 5911.97 | 6976.12 | 6976.12 |  |  | 3245060203740 | Тариф
20389 | Светильник Шир. 515 | XL3-0096 | 96 | Шкафы и щитки XL3 400 | PL1 | 1 | ШТ | Под заказ | сертифицировано | 22235.18 | 26237.51 | 26237.51 |  |  | 3245060203894 | Тариф
20390 | XL3 400Л.п. спл.пл. 50мм изол. | XL3-0096 | 96 | Шкафы и щитки XL3 400 | PL1 | 1 | ШТ | На складе | не подлежит сертификации | 2317.83 | 2735.04 | 2735.04 |  |  | 3245060203900 | Тариф
20391 | XL3 400Л.п. спл.пл.100мм изол. | XL3-0096 | 96 | Шкафы и щитки XL3 400 | PL1 | 1 | ШТ | Под заказ | не подлежит сертификации | 2928.87 | 3456.07 | 3456.07 |  |  | 3245060203917 | Тариф
20392 | XL3 400Л.п. спл.пл.150мм изол. | XL3-0096 | 96 | Шкафы и щитки XL3 400 | PL1 | 1 | ШТ | На складе | не подлежит сертификации | 1475.75 | 1741.39 | 1741.39 |  |  | 3245060203924 | Тариф
20393 | XL3 400Л.п. спл.пл.200мм изол. | XL3-0096 | 96 | Шкафы и щитки XL3 400 | PL1 | 1 | ШТ | Под заказ | не подлежит сертификации | 1590.69 | 1877.01 | 1877.01 |  |  | 3245060203931 | Тариф
20394 | XL3 400Л.п. спл.пл.300мм изол. | XL3-0096 | 96 | Шкафы и щитки XL3 400 | PL1 | 1 | ШТ | Под заказ | не подлежит сертификации | 3772.24 | 4451.24 | 4451.24 |  |  | 3245060203948 | Тариф
20399 | XL3 400Зажимн.крепеж 24м. | XL3-0096 | 96 | Шкафы и щитки XL3 400 | PL1 | 10 | ШТ | На складе | не подлежит сертификации | 173.97 | 205.28 | 205.28 |  |  | 3245060203993 | Тариф
20401 | XL3 800 Шк.мет.шир.660 в.1050 | XL3 | 97 | Шкафы XL3 800 / 4000 | PL1 | 1 | ШТ | На складе | не подлежит сертификации | 16350.71 | 19293.84 | 19293.84 |  |  | 3245060204013 | Тариф
20402 | XL3 800 Шк.мет.шир.660 в.1250 | XL3 | 97 | Шкафы XL3 800 / 4000 | PL1 | 1 | ШТ | На складе | не подлежит сертификации | 18436.48 | 21755.05 | 21755.05 |  |  | 3245060204020 | Тариф
20403 | XL3 800 Щит шир.660 в.1550 | XL3 | 97 | Шкафы XL3 800 / 4000 | PL1 | 1 | ШТ | На складе | не подлежит сертификации | 22482.82 | 26529.73 | 26529.73 |  |  | 3245060204037 | Тариф
20404 | XL3 800 Щит шир.660 в.1950 | XL3 | 97 | Шкафы XL3 800 / 4000 | PL1 | 1 | ШТ | На складе | не подлежит сертификации | 23930.77 | 28238.31 | 28238.31 |  |  | 3245060204044 | Тариф
20406 | XL3 800 Шкаф металл 910Х1050 | XL3 | 97 | Шкафы XL3 800 / 4000 | PL1 | 1 | ШТ | Под заказ | не подлежит сертификации | 22109.13 | 26088.77 | 26088.77 |  |  | 3245060204068 | Тариф
20407 | XL3 800 Шк.мет.шир.910в.1250 | XL3 | 97 | Шкафы XL3 800 / 4000 | PL1 | 1 | ШТ | Под заказ | не подлежит сертификации | 24068.27 | 28400.56 | 28400.56 |  |  | 3245060204075 | Тариф
20408 | XL3 800 Щит шир.910 в.1550 | XL3 | 97 | Шкафы XL3 800 / 4000 | PL1 | 1 | ШТ | Под заказ | не подлежит сертификации | 29495.54 | 34804.74 | 34804.74 |  |  | 3245060204082 | Тариф
20409 | XL3 800 Щит шир.910 в.1950 | XL3 | 97 | Шкафы XL3 800 / 4000 | PL1 | 1 | ШТ | На складе | не подлежит сертификации | 31395.12 | 37046.24 | 37046.24 |  |  | 3245060204099 | Тариф
20410 | XL3 800 Цоколь ш.660 | XL3 | 97 | Шкафы XL3 800 / 4000 | PL1 | 1 | ШТ | Под заказ | не подлежит сертификации | 7496.18 | 8845.49 | 8845.49 |  |  | 3245060204105 | Тариф
20411 | XL3 800 Цоколь выс.100 шир.910 | XL3 | 97 | Шкафы XL3 800 / 4000 | PL1 | 1 | ШТ | Под заказ | не подлежит сертификации | 4930.91 | 5818.47 | 5818.47 |  |  | 3245060204112 | Тариф
20412 | XL3 800 Цоколь ш.460 к.с. | XL3 | 97 | Шкафы XL3 800 / 4000 | PL1 | 1 | ШТ | Под заказ | не подлежит сертификации | 3394.4 | 4005.39 | 4005.39 |  |  | 3245060204129 | Тариф
20413 | XL3 800 Щит выс.1550 | XL3 | 97 | Шкафы XL3 800 / 4000 | PL1 | 1 | ШТ | Под заказ | не подлежит сертификации | 20384.48 | 24053.69 | 24053.69 |  |  | 3245060204136 | Тариф
20414 | XL3 800 Щит выс.1950 | XL3 | 97 | Шкафы XL3 800 / 4000 | PL1 | 1 | ШТ | Под заказ | не подлежит сертификации | 20787.54 | 24529.3 | 24529.3 |  |  | 3245060204143 | Тариф
20415 | XL3 800 Бок.пан.выс.600мм | XL3 | 97 | Шкафы XL3 800 / 4000 | PL1 | 1 | ШТ | Под заказ | не подлежит сертификации | 4633.87 | 5467.97 | 5467.97 |  |  | 3245060204150 | Тариф
20416 | XL3 800 Бок.пан.выс.800мм | XL3 | 97 | Шкафы XL3 800 / 4000 | PL1 | 1 | ШТ | Под заказ | не подлежит сертификации | 3303.85 | 3898.54 | 3898.54 |  |  | 3245060204167 | Тариф
20417 | XL3 800 Бок.пан.выс.1000мм | XL3 | 97 | Шкафы XL3 800 / 4000 | PL1 | 1 | ШТ | Под заказ | не подлежит сертификации | 3312.02 | 3908.18 | 3908.18 |  |  | 3245060204174 | Тариф
20418 | XL3 800 Бок.пан.выс.1200мм | XL3 | 97 | Шкафы XL3 800 / 4000 | PL1 | 1 | ШТ | Под заказ | не подлежит сертификации | 4459.43 | 5262.13 | 5262.13 |  |  | 3245060204181 | Тариф
20419 | XL3 800 Суппорты д.бок.панелей | XL3 | 97 | Шкафы XL3 800 / 4000 | PL1 | 1 | ШТ | Под заказ | не подлежит сертификации | 5219.33 | 6158.81 | 6158.81 |  |  | 3245060204198 | Тариф
20420 | XL3 800 Пластина д.вв. кабелей | XL3 | 97 | Шкафы XL3 800 / 4000 | PL1 | 1 | ШТ | Под заказ | не подлежит сертификации | 1607.81 | 1897.22 | 1897.22 |  |  | 3245060204204 | Тариф
20423 | XL3 800 Каб.сек.внеш.выс.1550 | XL3 | 97 | Шкафы XL3 800 / 4000 | PL1 | 1 | ШТ | Под заказ | не подлежит сертификации | 15617.08 | 18428.15 | 18428.15 |  |  | 3245060204235 | Тариф
20424 | XL3 800 Каб.сек.внеш.выс.1950 | XL3 | 97 | Шкафы XL3 800 / 4000 | PL1 | 1 | ШТ | Под заказ | не подлежит сертификации | 21551.87 | 25431.21 | 25431.21 |  |  | 3245060204242 | Тариф
20426 | XL3 800 Каб.сек.внутр.выс.1050 | XL3 | 97 | Шкафы XL3 800 / 4000 | PL1 | 1 | ШТ | Под заказ | не подлежит сертификации | 8794.6 | 10377.63 | 10377.63 |  |  | 3245060204266 | Тариф
20427 | XL3 800 Каб.сек.внутр.выс.1250 | XL3 | 97 | Шкафы XL3 800 / 4000 | PL1 | 1 | ШТ | Под заказ | не подлежит сертификации | 9416.46 | 11111.42 | 11111.42 |  |  | 3245060204273 | Тариф
20428 | XL3 800 Каб.сек.внутр.выс.1550 | XL3 | 97 | Шкафы XL3 800 / 4000 | PL1 | 1 | ШТ | Под заказ | не подлежит сертификации | 9998.56 | 11798.3 | 11798.3 |  |  | 3245060204280 | Тариф
20429 | XL3 800 Каб.сек.внутр.выс.1950 | XL3 | 97 | Шкафы XL3 800 / 4000 | PL1 | 1 | ШТ | Под заказ | не подлежит сертификации | 11233.5 | 13255.53 | 13255.53 |  |  | 3245060204297 | Тариф
20433 | XL3 800 Дв.д/каб.сек.выс.1550 | XL3 | 97 | Шкафы XL3 800 / 4000 | PL1 | 1 | ШТ | Под заказ | не подлежит сертификации | 15434.39 | 18212.58 | 18212.58 |  |  | 3245060204334 | Тариф
20434 | XL3 800 Дв.д/каб.сек.выс.1950 | XL3 | 97 | Шкафы XL3 800 / 4000 | PL1 | 1 | ШТ | Под заказ | не подлежит сертификации | 16427.28 | 19384.19 | 19384.19 |  |  | 3245060204341 | Тариф
20435 | XL3 800 Трав.д/монтажа ш.660мм | XL3 | 97 | Шкафы XL3 800 / 4000 | PL1 | 1 | ШТ | На складе | не подлежит сертификации | 4249.21 | 5014.07 | 5014.07 |  |  | 3245060204358 | Тариф
20436 | XL3 800 Трав.д/монтажа ш.910мм | XL3 | 97 | Шкафы XL3 800 / 4000 | PL1 | 1 | ШТ | На складе | не подлежит сертификации | 5031.77 | 5937.49 | 5937.49 |  |  | 3245060204365 | Тариф
20437 | XL3 800 Трав.д/монт.д.внеш.КС | XL3 | 97 | Шкафы XL3 800 / 4000 | PL1 | 1 | ШТ | Под заказ | не подлежит сертификации | 1628.31 | 1921.41 | 1921.41 |  |  | 3245060204372 | Тариф
20441 | ПАНЕЛЬ DPX IS 630 КАБ В1550 | XL3 | 97 | Шкафы XL3 800 / 4000 | PL1 | 1 | ШТ | Под заказ | не подлежит сертификации | 8328.08 | 9827.13 | 9827.13 |  |  | 3245060204419 | Тариф
20442 | ПАНЕЛЬ DPX IS 630 КАБ В1950 | XL3 | 97 | Шкафы XL3 800 / 4000 | PL1 | 1 | ШТ | Под заказ | не подлежит сертификации | 8961.84 | 10574.97 | 10574.97 |  |  | 3245060204426 | Тариф
20443 | XL3 800 Л.п.выс.1400ммВнеш.КС | XL3 | 97 | Шкафы XL3 800 / 4000 | PL1 | 1 | ШТ | Под заказ | не подлежит сертификации | 7277.65 | 8587.63 | 8587.63 |  |  | 3245060204433 | Тариф
20444 | XL3 800 Л.п.выс.1800ммВнеш.КС | XL3 | 97 | Шкафы XL3 800 / 4000 | PL1 | 1 | ШТ | Под заказ | не подлежит сертификации | 8078.07 | 9532.12 | 9532.12 |  |  | 3245060204440 | Тариф
20446 | XL3 800 Л.п.выс.1095ммВнутр.КС | XL3 | 97 | Шкафы XL3 800 / 4000 | PL1 | 1 | ШТ | Под заказ | не подлежит сертификации | 6097.92 | 7195.55 | 7195.55 |  |  | 3245060204464 | Тариф
20447 | XL3 800 Л.п.выс.1295ммВнутр.КС | XL3 | 97 | Шкафы XL3 800 / 4000 | PL1 | 1 | ШТ | Под заказ | не подлежит сертификации | 6410.35 | 7564.21 | 7564.21 |  |  | 3245060204471 | Тариф
20448 | XL3 800 Л.п.выс.1400ммВнутр.КС | XL3 | 97 | Шкафы XL3 800 / 4000 | PL1 | 1 | ШТ | Под заказ | не подлежит сертификации | 7388.76 | 8718.74 | 8718.74 |  |  | 3245060204488 | Тариф
20449 | XL3 800 Л.п.выс.1800ммВнутр.КС | XL3 | 97 | Шкафы XL3 800 / 4000 | PL1 | 1 | ШТ | Под заказ | не подлежит сертификации | 8221.94 | 9701.89 | 9701.89 |  |  | 3245060204495 | Тариф
20451 | XL3 800 Шк. мет. 1095Х700Х225 | XL3 | 97 | Шкафы XL3 800 / 4000 | PL1 | 1 | ШТ | Под заказ | не подлежит сертификации | 33834.69 | 39924.93 | 39924.93 |  |  | 3245060204518 | Тариф
20452 | XL3 800 Шк. мет. 1295x700x225 | XL3 | 97 | Шкафы XL3 800 / 4000 | PL1 | 1 | ШТ | Под заказ | не подлежит сертификации | 33976.73 | 40092.54 | 40092.54 |  |  | 3245060204525 | Тариф
20453 | XL3 800 Щит IP55 700Х1550 | XL3 | 97 | Шкафы XL3 800 / 4000 | PL1 | 1 | ШТ | Под заказ | не подлежит сертификации | 49172.11 | 58023.09 | 58023.09 |  |  | 3245060204532 | Тариф
20454 | XL3 800 Щит 1995x700x225 | XL3 | 97 | Шкафы XL3 800 / 4000 | PL1 | 1 | ШТ | Под заказ | не подлежит сертификации | 54907 | 64790.26 | 64790.26 |  |  | 3245060204549 | Тариф
20456 | XL3 800 Шк. мет. 1095x950x225 | XL3 | 97 | Шкафы XL3 800 / 4000 | PL1 | 1 | ШТ | Под заказ | не подлежит сертификации | 39128.9 | 46172.1 | 46172.1 |  |  | 3245060204563 | Тариф
20457 | XL3 800 Шк. мет. 1295x950x225 | XL3 | 97 | Шкафы XL3 800 / 4000 | PL1 | 1 | ШТ | Под заказ | не подлежит сертификации | 41732.03 | 49243.8 | 49243.8 |  |  | 3245060204570 | Тариф
20458 | XL3 800 Щитшир.950выс.1550 | XL3 | 97 | Шкафы XL3 800 / 4000 | PL1 | 1 | ШТ | Под заказ | не подлежит сертификации | 57217.98 | 67517.22 | 67517.22 |  |  | 3245060204587 | Тариф
20459 | XL3 800 Щитшир.950выс.1950 | XL3 | 97 | Шкафы XL3 800 / 4000 | PL1 | 1 | ШТ | Под заказ | не подлежит сертификации | 64979.57 | 76675.89 | 76675.89 |  |  | 3245060204594 | Тариф
20460 | XL3 800 Цоколь ш.700 к.с. | XL3 | 97 | Шкафы XL3 800 / 4000 | PL1 | 1 | ШТ | Под заказ | не подлежит сертификации | 3411.85 | 4025.98 | 4025.98 |  |  | 3245060204600 | Тариф
20461 | XL3 800 Цоколь ш.950 | XL3 | 97 | Шкафы XL3 800 / 4000 | PL1 | 1 | ШТ | Под заказ | не подлежит сертификации | 4496.82 | 5306.25 | 5306.25 |  |  | 3245060204617 | Тариф
20462 | XL3 800 Цоколь ш.500 д/к.с. | XL3 | 97 | Шкафы XL3 800 / 4000 | PL1 | 1 | ШТ | Под заказ | не подлежит сертификации | 4047.19 | 4775.68 | 4775.68 |  |  | 3245060204624 | Тариф
20466 | XL3 800 Бок.пан.д.шк.1095мм | XL3 | 97 | Шкафы XL3 800 / 4000 | PL1 | 1 | ШТ | Под заказ | не подлежит сертификации | 5541.57 | 6539.05 | 6539.05 |  |  | 3245060204662 | Тариф
20467 | XL3 800 Бок.пан.д.шк.1295мм | XL3 | 97 | Шкафы XL3 800 / 4000 | PL1 | 1 | ШТ | Под заказ | не подлежит сертификации | 6787 | 8008.66 | 8008.66 |  |  | 3245060204679 | Тариф
20468 | XL3 800 Бок.пан.д.щит1595мм | XL3 | 97 | Шкафы XL3 800 / 4000 | PL1 | 1 | ШТ | Под заказ | не подлежит сертификации | 7600.47 | 8968.55 | 8968.55 |  |  | 3245060204686 | Тариф
20469 | XL3 800 Бок.пан.д.щит1995мм | XL3 | 97 | Шкафы XL3 800 / 4000 | PL1 | 1 | ШТ | Под заказ | не подлежит сертификации | 9421.86 | 11117.79 | 11117.79 |  |  | 3245060204693 | Тариф
20470 | XL3 800 Суппорты д.монтажа24м. | XL3 | 97 | Шкафы XL3 800 / 4000 | PL1 | 1 | ШТ | Под заказ | не подлежит сертификации | 854.89 | 1008.77 | 1008.77 |  |  | 3245060204709 | Тариф
20473 | XL3 800 Каб.сек.внеш.выс.1550 | XL3 | 97 | Шкафы XL3 800 / 4000 | PL1 | 1 | ШТ | Под заказ | не подлежит сертификации | 9616.53 | 11347.51 | 11347.51 |  |  | 3245060204730 | Тариф
20474 | XL3 800 Каб.сек.внеш.выс.1950 | XL3 | 97 | Шкафы XL3 800 / 4000 | PL1 | 1 | ШТ | Под заказ | не подлежит сертификации | 19779.23 | 23339.49 | 23339.49 |  |  | 3245060204747 | Тариф
20482 | XL3 800 Компл.подъемных колец | XL3 | 97 | Шкафы XL3 800 / 4000 | PL1 | 8 | ШТ | Под заказ | не подлежит сертификации | 2683.72 | 3166.79 | 3166.79 |  |  | 3245060204822 | Тариф
20483 | XL3 800 Дв.д/щит.IP55 в.1400мм | XL3 | 97 | Шкафы XL3 800 / 4000 | PL1 | 1 | ШТ | Под заказ | не подлежит сертификации | 14044.96 | 16573.05 | 16573.05 |  |  | 3245060204839 | Тариф
20484 | XL3 800 Дв.д/щит.IP55 в.1800мм | XL3 | 97 | Шкафы XL3 800 / 4000 | PL1 | 1 | ШТ | Под заказ | не подлежит сертификации | 15644.96 | 18461.05 | 18461.05 |  |  | 3245060204846 | Тариф
20486 | XL3 800 Монт.пластина+крепеж | XL3 | 97 | Шкафы XL3 800 / 4000 | PL1 | 1 | ШТ | Под заказ | не подлежит сертификации | 3227.95 | 3808.98 | 3808.98 |  |  | 3245060204860 | Тариф
20490 | XL3 800 Перегор.гор. шир.600мм | XL3 | 97 | Шкафы XL3 800 / 4000 | PL1 | 1 | ШТ | На складе | не подлежит сертификации | 3134.27 | 3698.44 | 3698.44 |  |  | 3245060204907 | Тариф
20491 | XL3 800 Перегор.гор. шир.850мм | XL3 | 97 | Шкафы XL3 800 / 4000 | PL1 | 1 | ШТ | Под заказ | не подлежит сертификации | 4925.82 | 5812.47 | 5812.47 |  |  | 3245060204914 | Тариф
20500 | XL3 4000 Каркасные стойки | XL3 | 97 | Шкафы XL3 800 / 4000 | PL1 | 1 | ШТ | На складе | не подлежит сертификации | 3890.38 | 4590.65 | 4590.65 |  |  | 3245060205003 | Тариф
20501 | XL3 4000К-т осн+кр ш.475гл475 | XL3 | 97 | Шкафы XL3 800 / 4000 | PL1 | 1 | ШТ | На складе | не подлежит сертификации | 23456.29 | 27678.42 | 27678.42 |  |  | 3245060205010 | Тариф
20502 | XL3 4000К-т осн+кр ш.475гл725 | XL3 | 97 | Шкафы XL3 800 / 4000 | PL1 | 1 | ШТ | На складе | не подлежит сертификации | 21793.11 | 25715.87 | 25715.87 |  |  | 3245060205027 | Тариф
20503 | XL3 4000К-т осн+кр ш.475гл975 | XL3 | 97 | Шкафы XL3 800 / 4000 | PL1 | 1 | ШТ | На складе | не подлежит сертификации | 24026.9 | 28351.74 | 28351.74 |  |  | 3245060205034 | Тариф
20504 | Дно и Крыша Щита XL3 725X475 | XL3 | 97 | Шкафы XL3 800 / 4000 | PL1 | 1 | ШТ | На складе | не подлежит сертификации | 21819.34 | 25746.82 | 25746.82 |  |  | 3245060205041 | Тариф
20505 | Дно и Крыша Щита XL3 725X725 | XL3 | 97 | Шкафы XL3 800 / 4000 | PL1 | 1 | ШТ | На складе | не подлежит сертификации | 27059.4 | 31930.09 | 31930.09 |  |  | 3245060205058 | Тариф
20506 | XL3 4000К-т осн+кр ш.725гл975 | XL3 | 97 | Шкафы XL3 800 / 4000 | PL1 | 1 | ШТ | Под заказ | не подлежит сертификации | 29689.68 | 35033.82 | 35033.82 |  |  | 3245060205065 | Тариф
20507 | XL3 4000К-т осн+кр ш.975гл475 | XL3 | 97 | Шкафы XL3 800 / 4000 | PL1 | 1 | ШТ | На складе | не подлежит сертификации | 23816.18 | 28103.09 | 28103.09 |  |  | 3245060205072 | Тариф
20508 | XL3 4000К-т осн+кр ш.975гл725 | XL3 | 97 | Шкафы XL3 800 / 4000 | PL1 | 1 | ШТ | На складе | не подлежит сертификации | 30337.88 | 35798.7 | 35798.7 |  |  | 3245060205089 | Тариф
20509 | XL3 4000К-т осн+кр ш.975гл975 | XL3 | 97 | Шкафы XL3 800 / 4000 | PL1 | 1 | ШТ | Под заказ | не подлежит сертификации | 33617.07 | 39668.14 | 39668.14 |  |  | 3245060205096 | Тариф
20510 | XL3 4000 Наб. д.соед-я цоколя | XL3 | 97 | Шкафы XL3 800 / 4000 | PL1 | 1 | ШТ | Под заказ | не подлежит сертификации | 639.64 | 754.78 | 754.78 |  |  | 3245060205102 | Тариф
20511 | XL3 4000 Цоколь 475Х475 | XL3 | 97 | Шкафы XL3 800 / 4000 | PL1 | 1 | ШТ | Под заказ | не подлежит сертификации | 7274.4 | 8583.79 | 8583.79 |  |  | 3245060205119 | Тариф
20512 | Стойки Монт. Компакт. Д/Гл..475 | XL3 | 97 | Шкафы XL3 800 / 4000 | PL1 | 1 | ШТ | На складе | не подлежит сертификации | 4987.81 | 5885.62 | 5885.62 |  |  | 3245060205126 | Тариф
20513 | Стойки Монт. Стан. Без.Кс | XL3 | 97 | Шкафы XL3 800 / 4000 | PL1 | 1 | ШТ | На складе | не подлежит сертификации | 5609.82 | 6619.59 | 6619.59 |  |  | 3245060205133 | Тариф
20514 | XL3 4000 Цоколь 475Х725 | XL3 | 97 | Шкафы XL3 800 / 4000 | PL1 | 1 | ШТ | На складе | не подлежит сертификации | 10362.56 | 12227.82 | 12227.82 |  |  | 3245060205140 | Тариф
20515 | XL3 4000 Цоколь 725Х725 | XL3 | 97 | Шкафы XL3 800 / 4000 | PL1 | 1 | ШТ | На складе | не подлежит сертификации | 10362.56 | 12227.82 | 12227.82 |  |  | 3245060205157 | Тариф
20516 | Стойки Монт. Станд. С Кс. | XL3 | 97 | Шкафы XL3 800 / 4000 | PL1 | 1 | ШТ | На складе | не подлежит сертификации | 6583.91 | 7769.01 | 7769.01 |  |  | 3245060205164 | Тариф
20517 | XL3 4000 Цоколь 475X975 | XL3 | 97 | Шкафы XL3 800 / 4000 | PL1 | 1 | ШТ | На складе | не подлежит сертификации | 10161.34 | 11990.38 | 11990.38 |  |  | 3245060205171 | Тариф
20518 | XL3 4000 Цоколь 725X975 | XL3 | 97 | Шкафы XL3 800 / 4000 | PL1 | 1 | ШТ | На складе | не подлежит сертификации | 14068.91 | 16601.31 | 16601.31 |  |  | 3245060205188 | Тариф
20519 | XL3 4000 Цоколь 975Х975 | XL3 | 97 | Шкафы XL3 800 / 4000 | PL1 | 1 | ШТ | Под заказ | не подлежит сертификации | 14068.91 | 16601.31 | 16601.31 |  |  | 3245060205195 | Тариф
20520 | XL3 4000 Стойки | XL3 | 97 | Шкафы XL3 800 / 4000 | PL1 | 1 | ШТ | На складе | не подлежит сертификации | 2442.46 | 2882.1 | 2882.1 |  |  | 3245060205201 | Тариф
20521 | XL3 4000Комп.2травер.350шир475 | XL3 | 97 | Шкафы XL3 800 / 4000 | PL1 | 1 | ШТ | На складе | не подлежит сертификации | 2170.51 | 2561.2 | 2561.2 |  |  | 3245060205218 | Тариф
20522 | Траверсы Металл 2шт Длина 725 | XL3 | 97 | Шкафы XL3 800 / 4000 | PL1 | 1 | ШТ | На складе | не подлежит сертификации | 3777.41 | 4457.34 | 4457.34 |  |  | 3245060205225 | Тариф
20523 | XL3 4000Комп.2травер.850шир975 | XL3 | 97 | Шкафы XL3 800 / 4000 | PL1 | 1 | ШТ | На складе | не подлежит сертификации | 3645.53 | 4301.73 | 4301.73 |  |  | 3245060205232 | Тариф
20529 | Услилитель Xl3 Для Zucchin | XL3 | 97 | Шкафы XL3 800 / 4000 | PL1 | 1 | ШТ | Под заказ | не подлежит сертификации | 3125.67 | 3688.29 | 3688.29 |  |  | 3245060205294 | Тариф
20530 | Комплект Пром Шасси | XL3 | 97 | Шкафы XL3 800 / 4000 | PL1 | 2 | ШТ | Под заказ | не подлежит сертификации | 197.9 | 233.52 | 233.52 |  |  | 3245060205300 | Тариф
20531 | XL3 4000Трав.д/монт. дл. 350мм | XL3 | 97 | Шкафы XL3 800 / 4000 | PL1 | 1 | ШТ | Под заказ | не подлежит сертификации | 2599.85 | 3067.82 | 3067.82 |  |  | 3245060205317 | Тариф
20532 | XL3 4000Трав.д/монт. дл. 600мм | XL3 | 97 | Шкафы XL3 800 / 4000 | PL1 | 1 | ШТ | Под заказ | не подлежит сертификации | 3275.74 | 3865.37 | 3865.37 |  |  | 3245060205324 | Тариф
20533 | XL3 4000 Форм.гор.475мм "L" | XL3 | 97 | Шкафы XL3 800 / 4000 | PL1 | 1 | ШТ | Под заказ | не подлежит сертификации | 11601.28 | 13689.51 | 13689.51 |  |  | 3245060205331 | Тариф
20534 | XL3Компл.д/секционир. 2b верт. | XL3 | 97 | Шкафы XL3 800 / 4000 | PL1 | 1 | ШТ | Под заказ | не подлежит сертификации | 5035.47 | 5941.85 | 5941.85 |  |  | 3245060205348 | Тариф
20535 | Комплект Верт. Секц. | XL3 | 97 | Шкафы XL3 800 / 4000 | PL1 | 1 | ШТ | Под заказ | не подлежит сертификации | 31305.33 | 36940.29 | 36940.29 |  |  | 3245060205355 | Тариф
20536 | XL34000Секционир.гор.шин 2b"L" | XL3 | 97 | Шкафы XL3 800 / 4000 | PL1 | 1 | ШТ | Под заказ | не подлежит сертификации | 4785.71 | 5647.14 | 5647.14 |  |  | 3245060205362 | Тариф
20537 | XL34000Секцион.шин1600А 2b"L" | XL3 | 97 | Шкафы XL3 800 / 4000 | PL1 | 1 | ШТ | Под заказ | не подлежит сертификации | 6506.26 | 7677.39 | 7677.39 |  |  | 3245060205379 | Тариф
20538 | Горизонт Секция Шин 725 | XL3 | 97 | Шкафы XL3 800 / 4000 | PL1 | 1 | ШТ | Под заказ | не подлежит сертификации | 18059.45 | 21310.15 | 21310.15 |  |  | 3245060205386 | Тариф
20539 | Компл. cекц. 2b | XL3 | 97 | Шкафы XL3 800 / 4000 | PL1 | 1 | ШТ | Под заказ | не подлежит сертификации | 15789.22 | 18631.28 | 18631.28 |  |  | 3245060205393 | Тариф
20540 | XL3 4000Сплош.пласт.1800Х600 | XL3 | 97 | Шкафы XL3 800 / 4000 | PL1 | 1 | ШТ | Под заказ | не подлежит сертификации | 13244.48 | 15628.49 | 15628.49 |  |  | 3245060205409 | Тариф
20541 | Панель Боковая Металл 400X475 | XL3 | 97 | Шкафы XL3 800 / 4000 | PL1 | 1 | ШТ | На складе | не подлежит сертификации | 15135.44 | 17859.82 | 17859.82 |  |  | 3245060205416 | Тариф
20542 | Панель Боковая Металл 600X725 | XL3 | 97 | Шкафы XL3 800 / 4000 | PL1 | 1 | ШТ | На складе | не подлежит сертификации | 19047.73 | 22476.32 | 22476.32 |  |  | 3245060205423 | Тариф
20543 | XL3 4000Бок.стен.д/шк.600ш.975 | XL3 | 97 | Шкафы XL3 800 / 4000 | PL1 | 1 | ШТ | На складе | не подлежит сертификации | 10138.49 | 11963.42 | 11963.42 |  |  | 3245060205430 | Тариф
20544 | XL3 4000Вент.пан.д.цок.ш.725 | XL3 | 97 | Шкафы XL3 800 / 4000 | PL1 | 1 | ШТ | Под заказ | не подлежит сертификации | 4373.23 | 5160.41 | 5160.41 |  |  | 3245060205447 | Тариф
20545 | Вентил.панели д.цоколя ш.975 | XL3 | 97 | Шкафы XL3 800 / 4000 | PL1 | 1 | ШТ | Под заказ | не подлежит сертификации | 4706.42 | 5553.58 | 5553.58 |  |  | 3245060205454 | Тариф
20546 | XL3 4000Втулка д.приподн.крыши | XL3 | 97 | Шкафы XL3 800 / 4000 | PL1 | 1 | ШТ | Под заказ | не подлежит сертификации | 695.92 | 821.19 | 821.19 |  |  | 3245060205461 | Тариф
20547 | XL3 4000Л.п.д.внутр.каб.кан. | XL3 | 97 | Шкафы XL3 800 / 4000 | PL1 | 1 | ШТ | На складе | не подлежит сертификации | 6000.02 | 7080.02 | 7080.02 |  |  | 3245060205478 | Тариф
20548 | XL3 4000Л.п.д.внеш.каб.кан. | XL3 | 97 | Шкафы XL3 800 / 4000 | PL1 | 1 | ШТ | Под заказ | не подлежит сертификации | 6226.43 | 7347.19 | 7347.19 |  |  | 3245060205485 | Тариф
20551 | XL3 4000 Траверсы ш.=475 | XL3 | 97 | Шкафы XL3 800 / 4000 | PL1 | 1 | ШТ | На складе | не подлежит сертификации | 3424.26 | 4040.63 | 4040.63 |  |  | 3245060205515 | Тариф
20552 | XL3 4000 Траверсы ш.=725 | XL3 | 97 | Шкафы XL3 800 / 4000 | PL1 | 1 | ШТ | На складе | не подлежит сертификации | 3922.94 | 4629.07 | 4629.07 |  |  | 3245060205522 | Тариф
20553 | XL3 4000 Траверсы ш.=975 | XL3 | 97 | Шкафы XL3 800 / 4000 | PL1 | 1 | ШТ | Под заказ | не подлежит сертификации | 4678.48 | 5520.61 | 5520.61 |  |  | 3245060205539 | Тариф
20554 | Дверь Выгнут. Металл 1800X725 | XL3 | 97 | Шкафы XL3 800 / 4000 | PL1 | 1 | ШТ | На складе | не подлежит сертификации | 33361.47 | 39366.53 | 39366.53 |  |  | 3245060205546 | Тариф
20557 | Дверь Выгнут. Металл 1800X975 | XL3 | 97 | Шкафы XL3 800 / 4000 | PL1 | 1 | ШТ | На складе | не подлежит сертификации | 40719.19 | 48048.64 | 48048.64 |  |  | 3245060205577 | Тариф
20558 | Рама Д/Лиц. Пан Ст. Без Кс. | XL3 | 97 | Шкафы XL3 800 / 4000 | PL1 | 1 | ШТ | На складе | не подлежит сертификации | 2481.86 | 2928.59 | 2928.59 |  |  | 3245060205584 | Тариф
20559 | Рама Д/Лиц. Пан Ст. С Кс. | XL3 | 97 | Шкафы XL3 800 / 4000 | PL1 | 1 | ШТ | На складе | не подлежит сертификации | 2452.66 | 2894.14 | 2894.14 |  |  | 3245060205591 | Тариф
20561 | XL3 4000 ОблицовкаIP30 ш.475мм | XL3 | 97 | Шкафы XL3 800 / 4000 | PL1 | 1 | ШТ | Под заказ | не подлежит сертификации | 11888.33 | 14028.23 | 14028.23 |  |  | 3245060205614 | Тариф
20562 | XL3 4000 ОблицовкаIP30 ш.725мм | XL3 | 97 | Шкафы XL3 800 / 4000 | PL1 | 1 | ШТ | Под заказ | не подлежит сертификации | 8586.19 | 10131.7 | 10131.7 |  |  | 3245060205621 | Тариф
20563 | XL3 4000 ОблицовкаIP30 ш.975мм | XL3 | 97 | Шкафы XL3 800 / 4000 | PL1 | 1 | ШТ | Под заказ | не подлежит сертификации | 11888.33 | 14028.23 | 14028.23 |  |  | 3245060205638 | Тариф
20564 | XL3 4000 Дв.д/шк.стек.выгн.725 | XL3 | 97 | Шкафы XL3 800 / 4000 | PL1 | 1 | ШТ | Под заказ | не подлежит сертификации | 39454.52 | 46556.33 | 46556.33 |  |  | 3245060205645 | Тариф
20565 | XL3 4000 Облицовка IP55 | XL3 | 97 | Шкафы XL3 800 / 4000 | PL1 | 1 | ШТ | На складе | не подлежит сертификации | 2415.61 | 2850.42 | 2850.42 |  |  | 3245060205652 | Тариф
20567 | XL3 4000 Дв.д/шк.стек.выгн.975 | XL3 | 97 | Шкафы XL3 800 / 4000 | PL1 | 1 | ШТ | Под заказ | не подлежит сертификации | 46729.96 | 55141.35 | 55141.35 |  |  | 3245060205676 | Тариф
20568 | Рама Лиц. Пан. Повор. 24M | XL3 | 97 | Шкафы XL3 800 / 4000 | PL1 | 1 | ШТ | Под заказ | не подлежит сертификации | 16306.14 | 19241.25 | 19241.25 |  |  | 3245060205683 | Тариф
20569 | Рама Л/Пан.Повор.36M Без Кс | XL3 | 97 | Шкафы XL3 800 / 4000 | PL1 | 1 | ШТ | Под заказ | не подлежит сертификации | 15606.82 | 18416.05 | 18416.05 |  |  | 3245060205690 | Тариф
20570 | Lina25 Суппорт д.монтажа24м. | XL3 | 97 | Шкафы XL3 800 / 4000 | PL1 | 1 | ШТ | Под заказ | не подлежит сертификации | 708.95 | 836.56 | 836.56 |  |  | 3245060205706 | Тариф
20571 | XL3 4000Дв.д/шк.мет.плоск.475 | XL3 | 97 | Шкафы XL3 800 / 4000 | PL1 | 1 | ШТ | Под заказ | не подлежит сертификации | 13290.2 | 15682.44 | 15682.44 |  |  | 3245060205713 | Тариф
20574 | XL3 4000Дв.д/шк.мет.плоск.725 | XL3 | 97 | Шкафы XL3 800 / 4000 | PL1 | 1 | ШТ | На складе | не подлежит сертификации | 18539.59 | 21876.72 | 21876.72 |  |  | 3245060205744 | Тариф
20577 | XL3 4000Дв.д/шк.мет.плоск.975 | XL3 | 97 | Шкафы XL3 800 / 4000 | PL1 | 1 | ШТ | На складе | не подлежит сертификации | 16031.2 | 18916.82 | 18916.82 |  |  | 3245060205775 | Тариф
20579 | Рама Л/Пан.Повор.36M C Кс | XL3 | 97 | Шкафы XL3 800 / 4000 | PL1 | 1 | ШТ | Под заказ | не подлежит сертификации | 16876.9 | 19914.74 | 19914.74 |  |  | 3245060205799 | Тариф
20582 | XL3 4000Компл.подъемных колец | XL3 | 97 | Шкафы XL3 800 / 4000 | PL1 | 1 | ШТ | На складе | не подлежит сертификации | 2301.2 | 2715.42 | 2715.42 |  |  | 3245060205829 | Тариф
20584 | XL3 4000Дв.д/шк.стек.плос.725 | XL3 | 97 | Шкафы XL3 800 / 4000 | PL1 | 1 | ШТ | Под заказ | не подлежит сертификации | 23506.29 | 27737.42 | 27737.42 |  |  | 3245060205843 | Тариф
20585 | XL3 4000 Комп.д/гермет.IP55 | XL3 | 97 | Шкафы XL3 800 / 4000 | PL1 | 1 | ШТ | На складе | не подлежит сертификации | 5990.56 | 7068.86 | 7068.86 |  |  | 3245060205850 | Тариф
20586 | XL3 4000 Комп.д/соед.шк | XL3 | 97 | Шкафы XL3 800 / 4000 | PL1 | 1 | ШТ | На складе | не подлежит сертификации | 439.63 | 518.76 | 518.76 |  |  | 3245060205867 | Тариф
20587 | XL3 4000Дв.д/шк.стек.плос.975 | XL3 | 97 | Шкафы XL3 800 / 4000 | PL1 | 1 | ШТ | Под заказ | не подлежит сертификации | 29307.31 | 34582.63 | 34582.63 |  |  | 3245060205874 | Тариф
20588 | XL3 4000Комп.2г-образ.пластины | XL3 | 97 | Шкафы XL3 800 / 4000 | PL1 | 1 | ШТ | На складе | не подлежит сертификации | 2083.01 | 2457.95 | 2457.95 |  |  | 3245060205881 | Тариф
20589 | XL3 4000 Комплект из 2 пластин | XL3 | 97 | Шкафы XL3 800 / 4000 | PL1 | 1 | ШТ | На складе | не подлежит сертификации | 1144.56 | 1350.58 | 1350.58 |  |  | 3245060205898 | Тариф
20592 | Перегор. Гор. Для Uf 36M | XL3 | 97 | Шкафы XL3 800 / 4000 | PL1 | 1 | ШТ | Под заказ | не подлежит сертификации | 5683.6 | 6706.65 | 6706.65 |  |  | 3245060205928 | Тариф
20593 | Секцион. Верт. К.С. Глуб. 475 | XL3 | 97 | Шкафы XL3 800 / 4000 | PL1 | 1 | ШТ | Под заказ | не подлежит сертификации | 9828.65 | 11597.81 | 11597.81 |  |  | 3245060205935 | Тариф
20594 | XL3 Набор секционирования | XL3 | 97 | Шкафы XL3 800 / 4000 | PL1 | 1 | ШТ | Под заказ | не подлежит сертификации | 17943.54 | 21173.38 | 21173.38 |  |  | 3245060205942 | Тариф
20595 | Компл. cекц. 2b | XL3 | 97 | Шкафы XL3 800 / 4000 | PL1 | 1 | ШТ | Под заказ | не подлежит сертификации | 12707.84 | 14995.25 | 14995.25 |  |  | 3245060205959 | Тариф
20596 | Разделение Боков. Dpx 1600 | XL3 | 97 | Шкафы XL3 800 / 4000 | PL1 | 1 | ШТ | Под заказ | не подлежит сертификации | 5655.06 | 6672.97 | 6672.97 |  |  | 3245060205966 | Тариф
20597 | Перегор. Боков. Лицев. В200 | XL3 | 97 | Шкафы XL3 800 / 4000 | PL1 | 1 | ШТ | Под заказ | не подлежит сертификации | 3120.97 | 3682.74 | 3682.74 |  |  | 3245060205973 | Тариф
20598 | Перегор. Боков. Лицев. В300 | XL3 | 97 | Шкафы XL3 800 / 4000 | PL1 | 1 | ШТ | Под заказ | не подлежит сертификации | 3636.48 | 4291.05 | 4291.05 |  |  | 3245060205980 | Тариф
20599 | Перегор. Боков. Лицев. В400 | XL3 | 97 | Шкафы XL3 800 / 4000 | PL1 | 1 | ШТ | Под заказ | не подлежит сертификации | 5039.19 | 5946.24 | 5946.24 |  |  | 3245060205997 | Тариф
20601 | DIN рейка 24М для XL3 800/4000 | General family | 82 | Распределительные системы XL3 | PL1 | 1 | ШТ | На складе | не подлежит сертификации | 1366.43 | 1612.39 | 1612.39 |  |  | 3245060206017 | Тариф
20602 | XL3 800Комп.д.монт.24м.рег.гл. | XL3 | 97 | Шкафы XL3 800 / 4000 | PL1 | 1 | ШТ | На складе | не подлежит сертификации | 2302.33 | 2716.75 | 2716.75 |  |  | 3245060206024 | Тариф
20604 | XL3 800 Унив.рейки ш.600мм | XL3 | 97 | Шкафы XL3 800 / 4000 | PL1 | 1 | ШТ | На складе | не подлежит сертификации | 2876.88 | 3394.72 | 3394.72 |  |  | 3245060206048 | Тариф
20605 | XL3800Пл.д/монт.DPX-IS250 600 | XL3 | 97 | Шкафы XL3 800 / 4000 | PL1 | 1 | ШТ | На складе | не подлежит сертификации | 5470.01 | 6454.61 | 6454.61 |  |  | 3245060206055 | Тариф
20607 | XL3800Пл.д/монт.DPX-IS630 600 | XL3 | 97 | Шкафы XL3 800 / 4000 | PL1 | 1 | ШТ | На складе | не подлежит сертификации | 6979.93 | 8236.32 | 8236.32 |  |  | 3245060206079 | Тариф
20608 | ПЛАСТИНА DPX3 160/250 УПР ВРА | XL3 | 97 | Шкафы XL3 800 / 4000 | PL1 | 1 | ШТ | Под заказ | не подлежит сертификации | 2633.95 | 3108.06 | 3108.06 |  |  | 3245060206086 | Тариф
20610 | XL3800Пл.д/монт.DPX250ER 600 | XL3 | 97 | Шкафы XL3 800 / 4000 | PL1 | 1 | ШТ | Под заказ | не подлежит сертификации | 5239.47 | 6182.57 | 6182.57 |  |  | 3245060206109 | Тариф
20611 | ПЛАСТИНАDPX3 160/250 С/БЕЗ ДИФ | XL3 | 97 | Шкафы XL3 800 / 4000 | PL1 | 1 | ШТ | На складе | не подлежит сертификации | 4191.57 | 4946.05 | 4946.05 |  |  | 3245060206116 | Тариф
20612 | XL3П.д/мон.DPX125/160/250ER | XL3 | 97 | Шкафы XL3 800 / 4000 | PL1 | 1 | ШТ | Под заказ | не подлежит сертификации | 3318.06 | 3915.31 | 3915.31 |  |  | 3245060206123 | Тариф
20613 | ПЛАСТИНА DPX3 160/250 УПР MOT | XL3 | 97 | Шкафы XL3 800 / 4000 | PL1 | 1 | ШТ | На складе | не подлежит сертификации | 4904.13 | 5786.87 | 5786.87 |  |  | 3245060206130 | Тариф
20614 | XL3800Пл.д/монт.DPX 125/160 | XL3 | 97 | Шкафы XL3 800 / 4000 | PL1 | 1 | ШТ | Под заказ | не подлежит сертификации | 4027.09 | 4751.97 | 4751.97 |  |  | 3245060206147 | Тариф
20615 | ПЛАСТИНАDPX3 160 С/БЕЗ ДИФ ГОР | XL3 | 97 | Шкафы XL3 800 / 4000 | PL1 | 1 | ШТ | Под заказ | не подлежит сертификации | 3221.68 | 3801.58 | 3801.58 |  |  | 3245060206154 | Тариф
20616 | XL3800Пл.д/монт.DPX250ERгор. | XL3 | 97 | Шкафы XL3 800 / 4000 | PL1 | 1 | ШТ | Под заказ | не подлежит сертификации | 3874.92 | 4572.41 | 4572.41 |  |  | 3245060206161 | Тариф
20617 | ПЛАСТИНАDPX3 250 С/БЕЗ ДИФ ГОР | XL3 | 97 | Шкафы XL3 800 / 4000 | PL1 | 1 | ШТ | Под заказ | не подлежит сертификации | 3099.94 | 3657.93 | 3657.93 |  |  | 3245060206178 | Тариф
20618 | Плата для DPX-IS 250 | XL3 | 97 | Шкафы XL3 800 / 4000 | PL1 | 1 | ШТ | Под заказ | не подлежит сертификации | 5251.23 | 6196.45 | 6196.45 |  |  | 3245060206185 | Тариф
20619 | Плата для DPX-IS 630 | XL3 | 97 | Шкафы XL3 800 / 4000 | PL1 | 1 | ШТ | Под заказ | не подлежит сертификации | 5439.68 | 6418.82 | 6418.82 |  |  | 3245060206192 | Тариф
20620 | XL3800Пл.д/монт.DPX250/630вер. | XL3 | 97 | Шкафы XL3 800 / 4000 | PL1 | 1 | ШТ | На складе | не подлежит сертификации | 6876.78 | 8114.6 | 8114.6 |  |  | 3245060206208 | Тариф
20621 | Плата для DPX 250 | XL3 | 97 | Шкафы XL3 800 / 4000 | PL1 | 2 | ШТ | Под заказ | не подлежит сертификации | 5525.9 | 6520.56 | 6520.56 |  |  | 3245060206215 | Тариф
20622 | DPX250/630Пластина д/монт.24м. | XL3 | 97 | Шкафы XL3 800 / 4000 | PL1 | 1 | ШТ | Под заказ | не подлежит сертификации | 6705.06 | 7911.97 | 7911.97 |  |  | 3245060206222 | Тариф
20623 | Монтажные Аксессуары | XL3 | 97 | Шкафы XL3 800 / 4000 | PL1 | 1 | ШТ | На складе | не подлежит сертификации | 3788.76 | 4470.74 | 4470.74 |  |  | 3245060206239 | Тариф
20624 | XL3800Пл.д/монт.DPX 250гориз. | XL3 | 97 | Шкафы XL3 800 / 4000 | PL1 | 1 | ШТ | Под заказ | не подлежит сертификации | 3874.92 | 4572.41 | 4572.41 |  |  | 3245060206246 | Тариф
20625 | XL3800Пл.д/монт.DPX 630гориз. | XL3 | 97 | Шкафы XL3 800 / 4000 | PL1 | 1 | ШТ | Под заказ | не подлежит сертификации | 5816.62 | 6863.61 | 6863.61 |  |  | 3245060206253 | Тариф
20627 | Плата для DPX-IS 630 | XL3 | 97 | Шкафы XL3 800 / 4000 | PL1 | 1 | ШТ | Под заказ | не подлежит сертификации | 5439.68 | 6418.82 | 6418.82 |  |  | 3245060206277 | Тариф
20628 | DPX250/630Пластина д/м-жа 24м. | XL3 | 97 | Шкафы XL3 800 / 4000 | PL1 | 1 | ШТ | Под заказ | не подлежит сертификации | 3281.69 | 3872.39 | 3872.39 |  |  | 3245060206284 | Тариф
20629 | XL3800П.д/мон.DPX250/630 к.с. | XL3 | 97 | Шкафы XL3 800 / 4000 | PL1 | 1 | ШТ | Под заказ | не подлежит сертификации | 3125.17 | 3687.7 | 3687.7 |  |  | 3245060206291 | Тариф
20630 | XL3800Пл.д/монт.DPX 1600 | XL3 | 97 | Шкафы XL3 800 / 4000 | PL1 | 1 | ШТ | Под заказ | не подлежит сертификации | 5779.36 | 6819.64 | 6819.64 |  |  | 3245060206307 | Тариф
20633 | Компл. Dpx-Is 400 + Dpx400 | XL3 | 97 | Шкафы XL3 800 / 4000 | PL1 | 1 | ШТ | Под заказ | не подлежит сертификации | 13639.43 | 16094.53 | 16094.53 |  |  | 3245060206338 | Тариф
20635 | Комплект абонентский В600 | XL3 | 97 | Шкафы XL3 800 / 4000 | PL1 | 1 | ШТ | Под заказ | не подлежит сертификации | 16224.83 | 19145.3 | 19145.3 |  |  | 3245060206352 | Тариф
20636 | Компл. Dpx400 | XL3 | 97 | Шкафы XL3 800 / 4000 | PL1 | 1 | ШТ | Под заказ | не подлежит сертификации | 7203.68 | 8500.34 | 8500.34 |  |  | 3245060206369 | Тариф
20637 | Компл. Dpx400 Каб. Секц. | XL3 | 97 | Шкафы XL3 800 / 4000 | PL1 | 1 | ШТ | Под заказ | не подлежит сертификации | 5377.54 | 6345.5 | 6345.5 |  |  | 3245060206376 | Тариф
20638 | Комплект абонентский д/DPX3250 | XL3 | 97 | Шкафы XL3 800 / 4000 | PL1 | 1 | ШТ | Под заказ | не подлежит сертификации | 7295.01 | 8608.11 | 8608.11 |  |  | 3245060206383 | Тариф
20640 | Пластина Сплошная В.100 | XL3 | 97 | Шкафы XL3 800 / 4000 | PL1 | 1 | ШТ | Под заказ | не подлежит сертификации | 6356.67 | 7500.87 | 7500.87 |  |  | 3245060206406 | Тариф
20641 | XL3800Пл. перф.ш.600в.200 | XL3 | 97 | Шкафы XL3 800 / 4000 | PL1 | 1 | ШТ | На складе | не подлежит сертификации | 1976.82 | 2332.65 | 2332.65 |  |  | 3245060206413 | Тариф
20642 | XL3800Пл. перф.ш.600в.400 | XL3 | 97 | Шкафы XL3 800 / 4000 | PL1 | 1 | ШТ | На складе | не подлежит сертификации | 2598.87 | 3066.67 | 3066.67 |  |  | 3245060206420 | Тариф
20643 | XL3800Пл. неперф.ш.600в.200 | XL3 | 97 | Шкафы XL3 800 / 4000 | PL1 | 1 | ШТ | Под заказ | не подлежит сертификации | 1940.88 | 2290.24 | 2290.24 |  |  | 3245060206437 | Тариф
20644 | XL3800Пл. неперф.ш.600в.400 | XL3 | 97 | Шкафы XL3 800 / 4000 | PL1 | 1 | ШТ | Под заказ | не подлежит сертификации | 2647.91 | 3124.53 | 3124.53 |  |  | 3245060206444 | Тариф
20645 | XL3800Пл. неперф.ш.600в.600 | XL3 | 97 | Шкафы XL3 800 / 4000 | PL1 | 1 | ШТ | Под заказ | не подлежит сертификации | 5090.9 | 6007.26 | 6007.26 |  |  | 3245060206451 | Тариф
20646 | XL3800Пл. неперф.ш.850в.400 | XL3 | 97 | Шкафы XL3 800 / 4000 | PL1 | 1 | ШТ | Под заказ | не подлежит сертификации | 4513.38 | 5325.79 | 5325.79 |  |  | 3245060206468 | Тариф
20647 | XL3 4000 Пл.д/монт.в.200ш.600 | XL3 | 97 | Шкафы XL3 800 / 4000 | PL1 | 1 | ШТ | Под заказ | не подлежит сертификации | 1976.82 | 2332.65 | 2332.65 |  |  | 3245060206475 | Тариф
20648 | XL3 4000 Пл.д/монт.в.400ш.600 | XL3 | 97 | Шкафы XL3 800 / 4000 | PL1 | 1 | ШТ | Под заказ | не подлежит сертификации | 2696.94 | 3182.39 | 3182.39 |  |  | 3245060206482 | Тариф
20649 | XL3 4000 Пл.д/монт.в.200ш.850 | XL3 | 97 | Шкафы XL3 800 / 4000 | PL1 | 1 | ШТ | Под заказ | не подлежит сертификации | 4178.69 | 4930.85 | 4930.85 |  |  | 3245060206499 | Тариф
20651 | DIN рейка 36М для XL3 800/4000 | General family | 82 | Распределительные системы XL3 | PL1 | 1 | ШТ | На складе | не подлежит сертификации | 2353.67 | 2777.33 | 2777.33 |  |  | 3245060206512 | Тариф
20652 | XL3 800Комп.д.монт.36м.рег.гл. | XL3 | 97 | Шкафы XL3 800 / 4000 | PL1 | 1 | ШТ | Под заказ | не подлежит сертификации | 2247.39 | 2651.92 | 2651.92 |  |  | 3245060206529 | Тариф
20654 | XL3 800 Унив.рейки шир.850мм | XL3 | 97 | Шкафы XL3 800 / 4000 | PL1 | 1 | ШТ | Под заказ | не подлежит сертификации | 884.15 | 1043.3 | 1043.3 |  |  | 3245060206543 | Тариф
20655 | XL3800Пл.д/монт.DPX-IS250 850 | XL3 | 97 | Шкафы XL3 800 / 4000 | PL1 | 1 | ШТ | Под заказ | не подлежит сертификации | 4728.1 | 5579.16 | 5579.16 |  |  | 3245060206550 | Тариф
20657 | XL3800Пл.д/монт.DPX-IS630 850 | XL3 | 97 | Шкафы XL3 800 / 4000 | PL1 | 1 | ШТ | Под заказ | не подлежит сертификации | 5351.64 | 6314.94 | 6314.94 |  |  | 3245060206574 | Тариф
20660 | XL3800Пл.д/гор.кр.DPX250ER850 | XL3 | 97 | Шкафы XL3 800 / 4000 | PL1 | 1 | ШТ | Под заказ | не подлежит сертификации | 4084.66 | 4819.9 | 4819.9 |  |  | 3245060206604 | Тариф
20661 | ПЛАСТИНА DPX3 160/250 36M | XL3 | 97 | Шкафы XL3 800 / 4000 | PL1 | 1 | ШТ | Под заказ | не подлежит сертификации | 3359.73 | 3964.48 | 3964.48 |  |  | 3245060206611 | Тариф
20662 | XL3800/4000П.д/мон.\DPX125/250ER | XL3 | 97 | Шкафы XL3 800 / 4000 | PL1 | 1 | ШТ | Под заказ | не подлежит сертификации | 3649.85 | 4306.82 | 4306.82 |  |  | 3245060206628 | Тариф
20663 | МОНТАЖНЫЙ УЗЕЛ АВРDPX3 160/250 | XL3 | 97 | Шкафы XL3 800 / 4000 | PL1 | 1 | ШТ | Под заказ | не подлежит сертификации | 9032.29 | 10658.1 | 10658.1 |  |  | 3245060206635 | Тариф
20668 | Комп-т переключения на резерв. ист-к DPX250 | XL3 | 97 | Шкафы XL3 800 / 4000 | PL1 | 1 | ШТ | Под заказ | не подлежит сертификации | 23356.81 | 27561.04 | 27561.04 |  |  | 3245060206680 | Тариф
20669 | МОНТАЖНЫЙ УЗЕЛ АВР DPX3 | XL3 | 97 | Шкафы XL3 800 / 4000 | PL1 | 1 | ШТ | Под заказ | не подлежит сертификации | 8759.56 | 10336.28 | 10336.28 |  |  | 3245060206697 | Тариф
20670 | DPX250/630Пластина д/м-жа 36м. | XL3 | 97 | Шкафы XL3 800 / 4000 | PL1 | 1 | ШТ | Под заказ | не подлежит сертификации | 4215.56 | 4974.36 | 4974.36 |  |  | 3245060206703 | Тариф
20671 | МОНТАЖНЫЙ УЗЕЛ АВР DPX3 160 | XL3 | 97 | Шкафы XL3 800 / 4000 | PL1 | 1 | ШТ | Под заказ | не подлежит сертификации | 1762.37 | 2079.6 | 2079.6 |  |  | 3245060206710 | Тариф
20672 | XL3800/4000П.д/мон.DPX250/630 | XL3 | 97 | Шкафы XL3 800 / 4000 | PL1 | 1 | ШТ | Под заказ | не подлежит сертификации | 3598.69 | 4246.45 | 4246.45 |  |  | 3245060206727 | Тариф
20673 | МОНТАЖНЫЙ УЗЕЛ АВР DPX3 250 | XL3 | 97 | Шкафы XL3 800 / 4000 | PL1 | 1 | ШТ | Под заказ | не подлежит сертификации | 1760.48 | 2077.37 | 2077.37 |  |  | 3245060206734 | Тариф
20674 | XL3 4000 Пластина 2 DPX250 | XL3 | 97 | Шкафы XL3 800 / 4000 | PL1 | 1 | ШТ | Под заказ | не подлежит сертификации | 10262.35 | 12109.57 | 12109.57 |  |  | 3245060206741 | Тариф
20675 | Монтажные аксессуары | XL3 | 97 | Шкафы XL3 800 / 4000 | PL1 | 1 | ШТ | Под заказ | информация по запросу | 29713.88 | 35062.38 | 35062.38 |  |  | 3245060206758 | Тариф
20676 | XL3 4000 Пластина 2 DPX630 | XL3 | 97 | Шкафы XL3 800 / 4000 | PL1 | 1 | ШТ | На складе | не подлежит сертификации | 13468.73 | 15893.1 | 15893.1 |  |  | 3245060206765 | Тариф
20677 | Монтажные аксессуары | XL3 | 97 | Шкафы XL3 800 / 4000 | PL1 | 1 | ШТ | Под заказ | информация по запросу | 33097.25 | 39054.76 | 39054.76 |  |  | 3245060206772 | Тариф
20678 | XL3800Пл.д/м-жаDPX250/630 36м. | XL3 | 97 | Шкафы XL3 800 / 4000 | PL1 | 1 | ШТ | Под заказ | не подлежит сертификации | 4245.03 | 5009.14 | 5009.14 |  |  | 3245060206789 | Тариф
20679 | XL3800П.д/мон.DPX250/630 к.с. | XL3 | 97 | Шкафы XL3 800 / 4000 | PL1 | 1 | ШТ | Под заказ | не подлежит сертификации | 3328.3 | 3927.39 | 3927.39 |  |  | 3245060206796 | Тариф
20680 | DPX1600Пластина д/м-жа36м. | XL3 | 97 | Шкафы XL3 800 / 4000 | PL1 | 1 | ШТ | Под заказ | не подлежит сертификации | 7203.92 | 8500.63 | 8500.63 |  |  | 3245060206802 | Тариф
20681 | МОНТАЖНЫЙ УЗЕЛ АВР DPX3 Р/АВТ | XL3 | 97 | Шкафы XL3 800 / 4000 | PL1 | 1 | ШТ | Под заказ | не подлежит сертификации | 1680.35 | 1982.81 | 1982.81 |  |  | 3245060206819 | Тариф
20683 | МОНТАЖНЫЙ УЗЕЛ АВР DPX3 250 | XL3 | 97 | Шкафы XL3 800 / 4000 | PL1 | 1 | ШТ | Под заказ | не подлежит сертификации | 1714.24 | 2022.8 | 2022.8 |  |  | 3245060206833 | Тариф
20686 | DPX1600Фиксатор 1600а | XL3 | 97 | Шкафы XL3 800 / 4000 | PL1 | 1 | ШТ | Под заказ | не подлежит сертификации | 9682.4 | 11425.23 | 11425.23 |  |  | 3245060206864 | Тариф
20687 | XL34000Пл.д/монDPX1600инв.ист. | XL3 | 97 | Шкафы XL3 800 / 4000 | PL1 | 1 | ШТ | Под заказ | не подлежит сертификации | 49396 | 58287.28 | 58287.28 |  |  | 3245060206871 | Тариф
20688 | МОНТАЖНЫЙ УЗЕЛ АВР DPX3 МОТО | XL3 | 97 | Шкафы XL3 800 / 4000 | PL1 | 1 | ШТ | Под заказ | информация по запросу | 7065.03 | 8336.74 | 8336.74 |  |  | 3245060206888 | Тариф
20690 | Пластина Сплош. Регул. В100 | XL3 | 97 | Шкафы XL3 800 / 4000 | PL1 | 1 | ШТ | Под заказ | не подлежит сертификации | 7167.03 | 8457.1 | 8457.1 |  |  | 3245060206901 | Тариф
20692 | Пластина Nh 00/1/2/3 Верт. | XL3 | 97 | Шкафы XL3 800 / 4000 | PL1 | 1 | ШТ | Под заказ | не подлежит сертификации | 11798.53 | 13922.27 | 13922.27 |  |  | 3245060206925 | Тариф
20697 | Пластина Для 1 Nh 3 | XL3 | 97 | Шкафы XL3 800 / 4000 | PL1 | 1 | ШТ | Под заказ | не подлежит сертификации | 4778.31 | 5638.41 | 5638.41 | Будет удален |  | 3245060206970 | Тариф
20698 | Пластина Nh 000 / 00 Шины | XL3 | 97 | Шкафы XL3 800 / 4000 | PL1 | 1 | ШТ | Под заказ | не подлежит сертификации | 3029.71 | 3575.06 | 3575.06 | Будет удален |  | 3245060206987 | Тариф
20700 | Лиц. Пан. Металл Nh 00 Верт.Ical | XL3 | 97 | Шкафы XL3 800 / 4000 | PL1 | 1 | ШТ | Под заказ | не подлежит сертификации | 4223.15 | 4983.32 | 4983.32 |  |  | 3245060207007 | Тариф
20701 | Лиц. Пан. Nh 00/1/2/3 Верт. | XL3 | 97 | Шкафы XL3 800 / 4000 | PL1 | 1 | ШТ | Под заказ | не подлежит сертификации | 9266.05 | 10933.94 | 10933.94 |  |  | 3245060207014 | Тариф
20705 | Лиц. Пан. Мет. Nh 000 | XL3 | 97 | Шкафы XL3 800 / 4000 | PL1 | 1 | ШТ | Под заказ | не подлежит сертификации | 6126.59 | 7229.38 | 7229.38 | Будет удален |  | 3245060207052 | Тариф
20709 | Лиц. Пан. Мет. Nh 3 | XL3 | 97 | Шкафы XL3 800 / 4000 | PL1 | 1 | ШТ | Под заказ | не подлежит сертификации | 3528.11 | 4163.17 | 4163.17 | Будет удален |  | 3245060207090 | Тариф
20710 | XL3 4000Супп.д.DPX-125/250ER | XL3 | 97 | Шкафы XL3 800 / 4000 | PL1 | 1 | ШТ | Под заказ | не подлежит сертификации | 6146.95 | 7253.4 | 7253.4 |  |  | 3245060207106 | Тариф
20711 | XL3 4000Супп.д.DPX-630 | XL3 | 97 | Шкафы XL3 800 / 4000 | PL1 | 1 | ШТ | Под заказ | не подлежит сертификации | 8369.37 | 9875.86 | 9875.86 |  |  | 3245060207113 | Тариф
20712 | XL34000Суп.д.DPX125/250ERсъем. | XL3 | 97 | Шкафы XL3 800 / 4000 | PL1 | 1 | ШТ | Под заказ | не подлежит сертификации | 5942.22 | 7011.82 | 7011.82 |  |  | 3245060207120 | Тариф
20713 | XL34000Суп.д.DPX125/250ERфикс. | XL3 | 97 | Шкафы XL3 800 / 4000 | PL1 | 1 | ШТ | Под заказ | не подлежит сертификации | 7427.78 | 8764.78 | 8764.78 |  |  | 3245060207137 | Тариф
20714 | XL3 4000Пл.д/гор.кр.DPX125фикс | XL3 | 97 | Шкафы XL3 800 / 4000 | PL1 | 1 | ШТ | Под заказ | не подлежит сертификации | 6446.25 | 7606.58 | 7606.58 |  |  | 3245060207144 | Тариф
20715 | XL34000Пл.д/гор.креп.DPX160фик | XL3 | 97 | Шкафы XL3 800 / 4000 | PL1 | 1 | ШТ | Под заказ | не подлежит сертификации | 6398.55 | 7550.29 | 7550.29 |  |  | 3245060207151 | Тариф
20716 | XL3 4000Пл.д/уст.DPX250ERгор. | XL3 | 97 | Шкафы XL3 800 / 4000 | PL1 | 1 | ШТ | Под заказ | не подлежит сертификации | 8080.37 | 9534.84 | 9534.84 |  |  | 3245060207168 | Тариф
20717 | XL3 4000Пл.д/гор.кр.DPX125съем | XL3 | 97 | Шкафы XL3 800 / 4000 | PL1 | 1 | ШТ | Под заказ | не подлежит сертификации | 6847.24 | 8079.74 | 8079.74 |  |  | 3245060207175 | Тариф
20718 | XL34000Пл.д/гор.кр.DPX160съем | XL3 | 97 | Шкафы XL3 800 / 4000 | PL1 | 1 | ШТ | Под заказ | не подлежит сертификации | 7059.01 | 8329.63 | 8329.63 |  |  | 3245060207182 | Тариф
20719 | XL3 4000Пл.вер.DPX250ERсъем. | XL3 | 97 | Шкафы XL3 800 / 4000 | PL1 | 1 | ШТ | Под заказ | не подлежит сертификации | 7258.77 | 8565.35 | 8565.35 |  |  | 3245060207199 | Тариф
20720 | XL3 4000Суп.д.DPX-125/400 | XL3 | 97 | Шкафы XL3 800 / 4000 | PL1 | 1 | ШТ | Под заказ | не подлежит сертификации | 7718.66 | 9108.02 | 9108.02 |  |  | 3245060207205 | Тариф
20721 | XL34000Устр.фикс.DPX250/630вер | XL3 | 97 | Шкафы XL3 800 / 4000 | PL1 | 1 | ШТ | На складе | не подлежит сертификации | 7931.09 | 9358.69 | 9358.69 |  |  | 3245060207212 | Тариф
20722 | XL34000Устр.фикс.DPX125/630фик | XL3 | 97 | Шкафы XL3 800 / 4000 | PL1 | 1 | ШТ | Под заказ | не подлежит сертификации | 7799.15 | 9203 | 9203 |  |  | 3245060207229 | Тариф
20723 | XL34000Уст.фикс.DPX125/630съем | XL3 | 97 | Шкафы XL3 800 / 4000 | PL1 | 1 | ШТ | Под заказ | не подлежит сертификации | 8077.43 | 9531.37 | 9531.37 |  |  | 3245060207236 | Тариф
20724 | XL3 4000Пл.250А зад.отвод гор. | XL3 | 97 | Шкафы XL3 800 / 4000 | PL1 | 1 | ШТ | Под заказ | не подлежит сертификации | 16062.13 | 18953.31 | 18953.31 |  |  | 3245060207243 | Тариф
20725 | XL3 4000Пл.д/гор.креп.DPX-630 | XL3 | 97 | Шкафы XL3 800 / 4000 | PL1 | 1 | ШТ | Под заказ | не подлежит сертификации | 6941.2 | 8190.62 | 8190.62 |  |  | 3245060207250 | Тариф
20726 | XL3 4000Пл.д/монт.DPX250выкат | XL3 | 97 | Шкафы XL3 800 / 4000 | PL1 | 1 | ШТ | Под заказ | не подлежит сертификации | 7716.46 | 9105.42 | 9105.42 |  |  | 3245060207267 | Тариф
20727 | XL3 4000Пл.д/гор.креп.DPX-250 | XL3 | 97 | Шкафы XL3 800 / 4000 | PL1 | 1 | ШТ | Под заказ | не подлежит сертификации | 5968.09 | 7042.35 | 7042.35 |  |  | 3245060207274 | Тариф
20730 | XL3 4000Пл.д/вер.кр.DPX-1600 | XL3 | 97 | Шкафы XL3 800 / 4000 | PL1 | 1 | ШТ | Под заказ | не подлежит сертификации | 6943.78 | 8193.66 | 8193.66 |  |  | 3245060207304 | Тариф
20731 | XL3 Наб.д/уст.DPX630/1250вык. | XL3 | 97 | Шкафы XL3 800 / 4000 | PL1 | 1 | ШТ | Под заказ | не подлежит сертификации | 11477.35 | 13543.27 | 13543.27 |  |  | 3245060207311 | Тариф
20732 | Пл.д/вер.кр.DPX-1600подкл.сз. | XL3 | 97 | Шкафы XL3 800 / 4000 | PL1 | 1 | ШТ | Под заказ | не подлежит сертификации | 7008.87 | 8270.47 | 8270.47 |  |  | 3245060207328 | Тариф
20734 | Пл.д/гор.кр.DPX-1600подкл.сп. | XL3 | 97 | Шкафы XL3 800 / 4000 | PL1 | 1 | ШТ | Под заказ | не подлежит сертификации | 6733.17 | 7945.14 | 7945.14 |  |  | 3245060207342 | Тариф
20735 | XL3 4000Пл.д/монт.DPX1600выкат | XL3 | 97 | Шкафы XL3 800 / 4000 | PL1 | 1 | ШТ | Под заказ | не подлежит сертификации | 10161.97 | 11991.12 | 11991.12 |  |  | 3245060207359 | Тариф
20736 | Пл.д/гор.кр.DPX-1600подкл.сз. | XL3 | 97 | Шкафы XL3 800 / 4000 | PL1 | 1 | ШТ | Под заказ | не подлежит сертификации | 7080.7 | 8355.23 | 8355.23 |  |  | 3245060207366 | Тариф
20738 | МОНТАЖНЫЙ УЗЕЛ АВР 160/250 | XL3 | 97 | Шкафы XL3 800 / 4000 | PL1 | 1 | ШТ | Под заказ | информация по запросу | 7065.03 | 8336.74 | 8336.74 |  |  | 3245060207380 | Тариф
20740 | XL3 4000Уст.фикс.DMX2500фикс | XL3 | 97 | Шкафы XL3 800 / 4000 | PL1 | 1 | ШТ | Под заказ | не подлежит сертификации | 9643.92 | 11379.83 | 11379.83 |  |  | 3245060207403 | Тариф
20741 | XL34000Ус.фикDPX2500/4000/Lфик | XL3 | 97 | Шкафы XL3 800 / 4000 | PL1 | 1 | ШТ | Под заказ | не подлежит сертификации | 14185.15 | 16738.48 | 16738.48 |  |  | 3245060207410 | Тариф
20742 | XL3 4000Уст.фикс.DMX2500съем | XL3 | 97 | Шкафы XL3 800 / 4000 | PL1 | 1 | ШТ | Под заказ | не подлежит сертификации | 10880.23 | 12838.67 | 12838.67 |  |  | 3245060207427 | Тариф
20743 | XL3Уст.фикс.DMX 2500/4000съем | XL3 | 97 | Шкафы XL3 800 / 4000 | PL1 | 1 | ШТ | Под заказ | не подлежит сертификации | 10844.42 | 12796.42 | 12796.42 |  |  | 3245060207434 | Тариф
20745 | XL3 4000Пл.д/монт.DPX125фикс | XL3 | 97 | Шкафы XL3 800 / 4000 | PL1 | 1 | ШТ | Под заказ | не подлежит сертификации | 3204.52 | 3781.33 | 3781.33 |  |  | 3245060207458 | Тариф
20746 | XL3 4000Пл.д/вер.мон.DPX125фик | XL3 | 97 | Шкафы XL3 800 / 4000 | PL1 | 1 | ШТ | Под заказ | не подлежит сертификации | 4098.04 | 4835.69 | 4835.69 |  |  | 3245060207465 | Тариф
20747 | XL3 4000Пл.д/монт.DPX125съем | XL3 | 97 | Шкафы XL3 800 / 4000 | PL1 | 1 | ШТ | Под заказ | не подлежит сертификации | 5463.37 | 6446.78 | 6446.78 |  |  | 3245060207472 | Тариф
20748 | XL34000Пл.д/вер.мон.DPX125съем | XL3 | 97 | Шкафы XL3 800 / 4000 | PL1 | 1 | ШТ | Под заказ | не подлежит сертификации | 5826.92 | 6875.77 | 6875.77 |  |  | 3245060207489 | Тариф
20749 | PLAT DPX3 160 С/БЕЗ ДИФ ФИКС | XL3 | 97 | Шкафы XL3 800 / 4000 | PL1 | 1 | ШТ | Под заказ | не подлежит сертификации | 2635.8 | 3110.24 | 3110.24 |  |  | 3245060207496 | Тариф
20750 | XL3 4000 Подкладка | XL3 | 97 | Шкафы XL3 800 / 4000 | PL1 | 5 | ШТ | На складе | не подлежит сертификации | 2903.53 | 3426.17 | 3426.17 |  |  | 3245060207502 | Тариф
20751 | ПЛАСТИНА DMX3 T1/T2 ФИКС. L600 | XL3 | 97 | Шкафы XL3 800 / 4000 | PL1 | 1 | ШТ | Под заказ | не подлежит сертификации | 12032.43 | 14198.27 | 14198.27 |  |  | 3245060207519 | Тариф
20752 | ПЛАСТИНА DMX3 T1/T2 ФИКС. L850 | XL3 | 97 | Шкафы XL3 800 / 4000 | PL1 | 1 | ШТ | Под заказ | не подлежит сертификации | 16162.2 | 19071.4 | 19071.4 |  |  | 3245060207526 | Тариф
20753 | ПЛАСТИНА DMX3 T1/T2 ВЫКАТ. L600 | XL3 | 97 | Шкафы XL3 800 / 4000 | PL1 | 1 | ШТ | На складе | не подлежит сертификации | 11521.62 | 13595.51 | 13595.51 |  |  | 3245060207533 | Тариф
20754 | ПЛАСТИНА DMX3 T1/T2 ВЫКАТ. L850 | XL3 | 97 | Шкафы XL3 800 / 4000 | PL1 | 1 | ШТ | Под заказ | не подлежит сертификации | 17053.22 | 20122.8 | 20122.8 |  |  | 3245060207540 | Тариф
20755 | XL34000Пл.д/вер.мон.DPX160фикс | XL3 | 97 | Шкафы XL3 800 / 4000 | PL1 | 1 | ШТ | Под заказ | не подлежит сертификации | 3258.53 | 3845.07 | 3845.07 |  |  | 3245060207557 | Тариф
20756 | XL34000Пл.д/вер.мон.DPX160фикс | XL3 | 97 | Шкафы XL3 800 / 4000 | PL1 | 1 | ШТ | Под заказ | не подлежит сертификации | 4308.33 | 5083.83 | 5083.83 |  |  | 3245060207564 | Тариф
20757 | XL3 4000Пл.д/монт.DPX160съем | XL3 | 97 | Шкафы XL3 800 / 4000 | PL1 | 1 | ШТ | Под заказ | не подлежит сертификации | 5480.23 | 6466.67 | 6466.67 |  |  | 3245060207571 | Тариф
20758 | XL34000Пл.д/вер.мон.DPX160съем | XL3 | 97 | Шкафы XL3 800 / 4000 | PL1 | 1 | ШТ | Под заказ | не подлежит сертификации | 5826.92 | 6875.77 | 6875.77 |  |  | 3245060207588 | Тариф
20759 | ПЛАТА DPX3 160 С/БЕЗ ДИФ ВЫКАТ | XL3 | 97 | Шкафы XL3 800 / 4000 | PL1 | 1 | ШТ | Под заказ | не подлежит сертификации | 4370.7 | 5157.43 | 5157.43 |  |  | 3245060207595 | Тариф
20760 | XL34000Уст.фик.DPX125/250ERфик | XL3 | 97 | Шкафы XL3 800 / 4000 | PL1 | 1 | ШТ | Под заказ | не подлежит сертификации | 8404.21 | 9916.97 | 9916.97 |  |  | 3245060207601 | Тариф
20761 | РЕГ. ГЛ DPX3 160/250 ФИКС 36M | XL3 | 97 | Шкафы XL3 800 / 4000 | PL1 | 1 | ШТ | Под заказ | не подлежит сертификации | 6912.67 | 8156.95 | 8156.95 |  |  | 3245060207618 | Тариф
20762 | XL34000Уст.фик.DPX125/250ERфик | XL3 | 97 | Шкафы XL3 800 / 4000 | PL1 | 1 | ШТ | Под заказ | не подлежит сертификации | 8404.21 | 9916.97 | 9916.97 |  |  | 3245060207625 | Тариф
20764 | ПЛАТА DPX3 250 С/БЕЗ ДИФ ФИКС | XL3 | 97 | Шкафы XL3 800 / 4000 | PL1 | 1 | ШТ | Под заказ | не подлежит сертификации | 2495.36 | 2944.52 | 2944.52 |  |  | 3245060207649 | Тариф
20765 | XL3 4000Пл.д/уст.DPX250ERвер. | XL3 | 97 | Шкафы XL3 800 / 4000 | PL1 | 1 | ШТ | Под заказ | не подлежит сертификации | 3033.79 | 3579.87 | 3579.87 |  |  | 3245060207656 | Тариф
20766 | XL34000Пл.д/вер.монDPX250ERфик | XL3 | 97 | Шкафы XL3 800 / 4000 | PL1 | 1 | ШТ | Под заказ | не подлежит сертификации | 4175.83 | 4927.48 | 4927.48 |  |  | 3245060207663 | Тариф
20767 | XL3 4000Пл.д/м.DPX250ERсъем | XL3 | 97 | Шкафы XL3 800 / 4000 | PL1 | 1 | ШТ | Под заказ | не подлежит сертификации | 5211.2 | 6149.22 | 6149.22 |  |  | 3245060207670 | Тариф
20769 | ПЛАТА DPX3 250 С/БЕЗ ДИФ СЪЕМ | XL3 | 97 | Шкафы XL3 800 / 4000 | PL1 | 1 | ШТ | Под заказ | не подлежит сертификации | 4168.96 | 4919.37 | 4919.37 |  |  | 3245060207694 | Тариф
20770 | XL34000Уст.фикс.DPX250/630фикс | XL3 | 97 | Шкафы XL3 800 / 4000 | PL1 | 1 | ШТ | Под заказ | не подлежит сертификации | 10043.56 | 11851.4 | 11851.4 |  |  | 3245060207700 | Тариф
20772 | XL34000Уст.фикс.DPX250/630фикс | XL3 | 97 | Шкафы XL3 800 / 4000 | PL1 | 1 | ШТ | Под заказ | не подлежит сертификации | 10477.81 | 12363.82 | 12363.82 |  |  | 3245060207724 | Тариф
20775 | XL3 4000Пл.д/монт.DPX 250фикс | XL3 | 97 | Шкафы XL3 800 / 4000 | PL1 | 1 | ШТ | Под заказ | не подлежит сертификации | 4388.16 | 5178.03 | 5178.03 |  |  | 3245060207755 | Тариф
20776 | XL34000Пл.д/вер.мон.DPX250фикс | XL3 | 97 | Шкафы XL3 800 / 4000 | PL1 | 1 | ШТ | Под заказ | не подлежит сертификации | 3397.11 | 4008.59 | 4008.59 |  |  | 3245060207762 | Тариф
20777 | XL3 4000Пл.д/монт.DPX250выкат | XL3 | 97 | Шкафы XL3 800 / 4000 | PL1 | 1 | ШТ | Под заказ | не подлежит сертификации | 5380.59 | 6349.1 | 6349.1 |  |  | 3245060207779 | Тариф
20782 | XL34000П.д/мон.DPX1600фикс. | XL3 | 97 | Шкафы XL3 800 / 4000 | PL1 | 1 | ШТ | Под заказ | не подлежит сертификации | 9149.86 | 10796.83 | 10796.83 |  |  | 3245060207823 | Тариф
20785 | XL3 4000Пл.д/монт.DPX 630фикс | XL3 | 97 | Шкафы XL3 800 / 4000 | PL1 | 1 | ШТ | На складе | не подлежит сертификации | 3263.84 | 3851.33 | 3851.33 |  |  | 3245060207854 | Тариф
20786 | XL34000Пл.д/вер.мон.DPX630фикс | XL3 | 97 | Шкафы XL3 800 / 4000 | PL1 | 1 | ШТ | Под заказ | не подлежит сертификации | 3397.11 | 4008.59 | 4008.59 |  |  | 3245060207861 | Тариф
20787 | XL3 4000Пл.DPX630 верт.выкат. | XL3 | 97 | Шкафы XL3 800 / 4000 | PL1 | 1 | ШТ | На складе | не подлежит сертификации | 5790.21 | 6832.45 | 6832.45 |  |  | 3245060207878 | Тариф
20788 | XL34000П.вер.мон.DPX630съе/вык | XL3 | 97 | Шкафы XL3 800 / 4000 | PL1 | 1 | ШТ | Под заказ | не подлежит сертификации | 6440.45 | 7599.73 | 7599.73 |  |  | 3245060207885 | Тариф
20790 | РЕГ. ГЛ DPX3 160/250 ФИКС 24M | XL3 | 97 | Шкафы XL3 800 / 4000 | PL1 | 1 | ШТ | Под заказ | не подлежит сертификации | 5056.02 | 5966.1 | 5966.1 |  |  | 3245060207908 | Тариф
20791 | РЕГ. ГЛ DPX3 160/250 СЪЕМ 24M | XL3 | 97 | Шкафы XL3 800 / 4000 | PL1 | 1 | ШТ | Под заказ | не подлежит сертификации | 6884.01 | 8123.13 | 8123.13 |  |  | 3245060207915 | Тариф
20793 | DPX 630 Пластина гор. фикс. | XL3 | 97 | Шкафы XL3 800 / 4000 | PL1 | 1 | ШТ | Под заказ | не подлежит сертификации | 15665.75 | 18485.59 | 18485.59 |  |  | 3245060207939 | Тариф
20794 | РЕГ. ГЛABLE DPX3 160 ГОР ФИКС | XL3 | 97 | Шкафы XL3 800 / 4000 | PL1 | 1 | ШТ | Под заказ | не подлежит сертификации | 5302.2 | 6256.6 | 6256.6 |  |  | 3245060207946 | Тариф
20795 | РЕГ. ГЛABLE DPX3 160 ГОР СЪЕМT | XL3 | 97 | Шкафы XL3 800 / 4000 | PL1 | 1 | ШТ | Под заказ | не подлежит сертификации | 5632.02 | 6645.78 | 6645.78 |  |  | 3245060207953 | Тариф
20796 | РЕГ. ГЛABLE DPX3 250 ГОР ФИКС | XL3 | 97 | Шкафы XL3 800 / 4000 | PL1 | 1 | ШТ | Под заказ | не подлежит сертификации | 6646.3 | 7842.63 | 7842.63 |  |  | 3245060207960 | Тариф
20797 | РЕГ. ГЛABLE DPX3 250 ГОР СЪЕМ | XL3 | 97 | Шкафы XL3 800 / 4000 | PL1 | 1 | ШТ | Под заказ | не подлежит сертификации | 5970.52 | 7045.21 | 7045.21 |  |  | 3245060207977 | Тариф
20798 | XL3 4000Пл.DPX630 гориз.выкат. | XL3 | 97 | Шкафы XL3 800 / 4000 | PL1 | 1 | ШТ | Под заказ | не подлежит сертификации | 23488.03 | 27715.88 | 27715.88 |  |  | 3245060207984 | Тариф
20800 | XL3 800 Л.п. 1/4 об. выс150 | XL3 | 97 | Шкафы XL3 800 / 4000 | PL1 | 1 | ШТ | На складе | не подлежит сертификации | 1242.55 | 1466.21 | 1466.21 |  |  | 3245060208004 | Тариф
20801 | XL3 800 Л.п. 1/4 об. выс200 | XL3 | 97 | Шкафы XL3 800 / 4000 | PL1 | 1 | ШТ | Под заказ | не подлежит сертификации | 1484.19 | 1751.34 | 1751.34 |  |  | 3245060208011 | Тариф
20805 | ПЛАТА DPX3160/250 УПР ВРА 1/4T | XL3 | 97 | Шкафы XL3 800 / 4000 | PL1 | 1 | ШТ | Под заказ | не подлежит сертификации | 4681.67 | 5524.37 | 5524.37 |  |  | 3245060208059 | Тариф
20806 | XL3 800 Л.п. 2 DPX-IS 250 | XL3 | 97 | Шкафы XL3 800 / 4000 | PL1 | 1 | ШТ | Под заказ | не подлежит сертификации | 3011.75 | 3553.87 | 3553.87 |  |  | 3245060208066 | Тариф
20807 | XL3 800 Л.п. DPX-IS630 | XL3 | 97 | Шкафы XL3 800 / 4000 | PL1 | 1 | ШТ | Под заказ | не подлежит сертификации | 2703.01 | 3189.55 | 3189.55 |  |  | 3245060208073 | Тариф
20808 | ПЕРЕГОРОДКА 1 DMX3 L600 | XL3 | 97 | Шкафы XL3 800 / 4000 | PL1 | 1 | ШТ | Под заказ | не подлежит сертификации | 9060.23 | 10691.07 | 10691.07 |  |  | 3245060208080 | Тариф
20809 | ПЕРЕГОРОДКА 2 DMX3 L850 | XL3 | 97 | Шкафы XL3 800 / 4000 | PL1 | 1 | ШТ | Под заказ | не подлежит сертификации | 11697.48 | 13803.03 | 13803.03 |  |  | 3245060208097 | Тариф
20810 | XL3 800 Л.п.DPX125/250ER1/4об. | XL3 | 97 | Шкафы XL3 800 / 4000 | PL1 | 1 | ШТ | На складе | не подлежит сертификации | 2065.45 | 2437.23 | 2437.23 |  |  | 3245060208103 | Тариф
20812 | XL3800/4000ЛПDPX125/250ER400мм | XL3 | 97 | Шкафы XL3 800 / 4000 | PL1 | 1 | ШТ | Под заказ | не подлежит сертификации | 4995.92 | 5895.19 | 5895.19 |  |  | 3245060208127 | Тариф
20813 | ЛИЦ. ПАН DPX3 160 ГОР В150 | XL3 | 97 | Шкафы XL3 800 / 4000 | PL1 | 1 | ШТ | Под заказ | не подлежит сертификации | 1445.82 | 1706.07 | 1706.07 |  |  | 3245060208134 | Тариф
20814 | XL3 800 Л.п. DPX125 1/4об. | XL3 | 97 | Шкафы XL3 800 / 4000 | PL1 | 1 | ШТ | Под заказ | не подлежит сертификации | 1807.27 | 2132.58 | 2132.58 |  |  | 3245060208141 | Тариф
20815 | XL3 800 Л.п. DPX160 1/4об. | XL3 | 97 | Шкафы XL3 800 / 4000 | PL1 | 1 | ШТ | Под заказ | не подлежит сертификации | 1929.98 | 2277.38 | 2277.38 |  |  | 3245060208158 | Тариф
20816 | XL3 800 Л.п. DPX 250ER 1/4об. | XL3 | 97 | Шкафы XL3 800 / 4000 | PL1 | 1 | ШТ | Под заказ | не подлежит сертификации | 1810.98 | 2136.96 | 2136.96 |  |  | 3245060208165 | Тариф
20817 | ЛИЦ. ПАН DPX3 250 ГОР В200 | XL3 | 97 | Шкафы XL3 800 / 4000 | PL1 | 1 | ШТ | Под заказ | не подлежит сертификации | 1448.78 | 1709.56 | 1709.56 |  |  | 3245060208172 | Тариф
20818 | СЕКЦИЯ DMX3 L600 | XL3 | 97 | Шкафы XL3 800 / 4000 | PL1 | 1 | ШТ | Под заказ | не подлежит сертификации | 84647.23 | 99883.73 | 99883.73 |  |  | 3245060208189 | Тариф
20819 | СЕКЦИЯ DMX3 L850 | XL3 | 97 | Шкафы XL3 800 / 4000 | PL1 | 1 | ШТ | Под заказ | не подлежит сертификации | 94005.22 | 110926.16 | 110926.16 |  |  | 3245060208196 | Тариф
20820 | XL3 800 Л.п.DPX250/630 1/4об. | XL3 | 97 | Шкафы XL3 800 / 4000 | PL1 | 1 | ШТ | Под заказ | не подлежит сертификации | 2677.68 | 3159.66 | 3159.66 |  |  | 3245060208202 | Тариф
20822 | DPX 250/630Лиц.п.1/4 XL3 24м. | XL3 | 97 | Шкафы XL3 800 / 4000 | PL1 | 1 | ШТ | Под заказ | не подлежит сертификации | 2764.12 | 3261.66 | 3261.66 |  |  | 3245060208226 | Тариф
20823 | Лиц. Панель Г. Разм. 4 1/4 Обо | XL3 | 97 | Шкафы XL3 800 / 4000 | PL1 | 1 | ШТ | Под заказ | не подлежит сертификации | 4652.93 | 5490.46 | 5490.46 |  |  | 3245060208233 | Тариф
20824 | XL3 800 Л.п. DPX250 1/4об. | XL3 | 97 | Шкафы XL3 800 / 4000 | PL1 | 1 | ШТ | Под заказ | не подлежит сертификации | 3420.48 | 4036.17 | 4036.17 |  |  | 3245060208240 | Тариф
20825 | XL3 800 Л.п. DPX630 1/4об. | XL3 | 97 | Шкафы XL3 800 / 4000 | PL1 | 1 | ШТ | Под заказ | не подлежит сертификации | 2061.78 | 2432.9 | 2432.9 |  |  | 3245060208257 | Тариф
20827 | Разделитель шкафа верт. 475мм | XL3 | 97 | Шкафы XL3 800 / 4000 | PL1 | 1 | ШТ | Под заказ | не подлежит сертификации | 22932.42 | 27060.26 | 27060.26 |  |  | 3245060208271 | Тариф
20828 | Разделитель шкафа верт. 725мм | XL3 | 97 | Шкафы XL3 800 / 4000 | PL1 | 1 | ШТ | Под заказ | не подлежит сертификации | 28121.5 | 33183.37 | 33183.37 |  |  | 3245060208288 | Тариф
20829 | Верт.перегородка для XL3 | XL3 | 97 | Шкафы XL3 800 / 4000 | PL1 | 1 | ШТ | Под заказ | не подлежит сертификации | 43542.95 | 51380.68 | 51380.68 |  |  | 3245060208295 | Тариф
20830 | XL3 800 Л.п. DPX1600 1/4об. | XL3 | 97 | Шкафы XL3 800 / 4000 | PL1 | 1 | ШТ | Под заказ | не подлежит сертификации | 2865.41 | 3381.18 | 3381.18 |  |  | 3245060208301 | Тариф
20831 | Уплотнитель IP 30 шир. 475 | XL3 | 97 | Шкафы XL3 800 / 4000 | PL1 | 1 | ШТ | Под заказ | не подлежит сертификации | 12883.91 | 15203.01 | 15203.01 |  |  | 3245060208318 | Тариф
20832 | Уплотнитель IP 30 шир. 725 | XL3 | 97 | Шкафы XL3 800 / 4000 | PL1 | 1 | ШТ | Под заказ | не подлежит сертификации | 9305.24 | 10980.18 | 10980.18 |  |  | 3245060208325 | Тариф
20833 | Уплотнитель IP 30 шир. 975 | XL3 | 97 | Шкафы XL3 800 / 4000 | PL1 | 1 | ШТ | Под заказ | не подлежит сертификации | 12883.91 | 15203.01 | 15203.01 |  |  | 3245060208332 | Тариф
20834 | XL3 800 Л.п. DPX1600 1/4об. | XL3 | 97 | Шкафы XL3 800 / 4000 | PL1 | 1 | ШТ | Под заказ | не подлежит сертификации | 6306.8 | 7442.02 | 7442.02 |  |  | 3245060208349 | Тариф
20836 | Пластрон для DPX-IS 1600 | XL3 | 97 | Шкафы XL3 800 / 4000 | PL1 | 1 | ШТ | Под заказ | не подлежит сертификации | 8473.49 | 9998.72 | 9998.72 |  |  | 3245060208363 | Тариф
20837 | Разделитель шкафов верт. 475мм | XL3 | 97 | Шкафы XL3 800 / 4000 | PL1 | 1 | ШТ | Под заказ | не подлежит сертификации | 19109.72 | 22549.47 | 22549.47 |  |  | 3245060208370 | Тариф
20838 | Разделитель шкафов верт. 725мм | XL3 | 97 | Шкафы XL3 800 / 4000 | PL1 | 1 | ШТ | Под заказ | не подлежит сертификации | 23939.51 | 28248.62 | 28248.62 |  |  | 3245060208387 | Тариф
20839 | Разделитель шкафов верт. 975мм | XL3 | 97 | Шкафы XL3 800 / 4000 | PL1 | 1 | ШТ | Под заказ | не подлежит сертификации | 45922.58 | 54188.64 | 54188.64 |  |  | 3245060208394 | Тариф
20840 | XL3 800 Л.п. 1/4об. выс.50 | XL3 | 97 | Шкафы XL3 800 / 4000 | PL1 | 1 | ШТ | Под заказ | не подлежит сертификации | 682.04 | 804.81 | 804.81 |  |  | 3245060208400 | Тариф
20841 | XL3 800 Л.п. 1/4об. выс.100 | XL3 | 97 | Шкафы XL3 800 / 4000 | PL1 | 1 | ШТ | На складе | не подлежит сертификации | 1018.89 | 1202.29 | 1202.29 |  |  | 3245060208417 | Тариф
20842 | XL3 800 Л.п. 1/4об. выс.150 | XL3 | 97 | Шкафы XL3 800 / 4000 | PL1 | 1 | ШТ | Под заказ | не подлежит сертификации | 1227.4 | 1448.33 | 1448.33 |  |  | 3245060208424 | Тариф
20843 | XL3 800 Л.п. 1/4об. выс.200 | XL3 | 97 | Шкафы XL3 800 / 4000 | PL1 | 1 | ШТ | На складе | не подлежит сертификации | 1509.83 | 1781.6 | 1781.6 |  |  | 3245060208431 | Тариф
20844 | XL3 800 Л.п. 1/4об. выс.300 | XL3 | 97 | Шкафы XL3 800 / 4000 | PL1 | 1 | ШТ | Под заказ | не подлежит сертификации | 1926.76 | 2273.58 | 2273.58 |  |  | 3245060208448 | Тариф
20845 | XL3 800 Л.п. 1/4об. выс.400 | XL3 | 97 | Шкафы XL3 800 / 4000 | PL1 | 1 | ШТ | Под заказ | не подлежит сертификации | 2661.01 | 3139.99 | 3139.99 |  |  | 3245060208455 | Тариф
20846 | XL3 800 Л.п. 1/4об. выс.600 | XL3 | 97 | Шкафы XL3 800 / 4000 | PL1 | 1 | ШТ | Под заказ | не подлежит сертификации | 3200.43 | 3776.51 | 3776.51 |  |  | 3245060208462 | Тариф
20847 | Уплотнитель IP55 | XL3 | 97 | Шкафы XL3 800 / 4000 | PL1 | 1 | ШТ | Под заказ | не подлежит сертификации | 2669.95 | 3150.54 | 3150.54 |  |  | 3245060208479 | Тариф
20848 | Разделитель шин верт. 725мм | XL3 | 97 | Шкафы XL3 800 / 4000 | PL1 | 1 | ШТ | Под заказ | не подлежит сертификации | 29028.78 | 34253.96 | 34253.96 |  |  | 3245060208486 | Тариф
20849 | Разделитель шин верт. 975мм | XL3 | 97 | Шкафы XL3 800 / 4000 | PL1 | 1 | ШТ | Под заказ | не подлежит сертификации | 34519.62 | 40733.15 | 40733.15 |  |  | 3245060208493 | Тариф
20850 | Комплект 4 стоек XL3 4000 | XL3 | 97 | Шкафы XL3 800 / 4000 | PL1 | 1 | ШТ | На складе | не подлежит сертификации | 4808.84 | 5674.43 | 5674.43 |  |  | 3245060208509 | Тариф
20851 | Стойки монтажные промежуточные XL3 4000 выс. 2000 | XL3 | 97 | Шкафы XL3 800 / 4000 | PL1 | 1 | ШТ | На складе | не подлежит сертификации | 2782.57 | 3283.43 | 3283.43 |  |  | 3245060208516 | Тариф
20852 | Стойки монтажные шир.475 выс.2000 | XL3 | 97 | Шкафы XL3 800 / 4000 | PL1 | 1 | ШТ | На складе | не подлежит сертификации | 5613.82 | 6624.31 | 6624.31 |  |  | 3245060208523 | Тариф
20853 | Стойки выстой 2000 | XL3 | 97 | Шкафы XL3 800 / 4000 | PL1 | 1 | ШТ | На складе | не подлежит сертификации | 6313.89 | 7450.39 | 7450.39 |  |  | 3245060208530 | Тариф
20854 | Стойки стандартные выс.2000 | XL3 | 97 | Шкафы XL3 800 / 4000 | PL1 | 1 | ШТ | На складе | не подлежит сертификации | 10572.46 | 12475.5 | 12475.5 |  |  | 3245060208547 | Тариф
20855 | Рама для лиц. панелей фикс. для шкафа без каб. секции | XL3 | 97 | Шкафы XL3 800 / 4000 | PL1 | 1 | ШТ | На складе | не подлежит сертификации | 2806.91 | 3312.15 | 3312.15 |  |  | 3245060208554 | Тариф
20856 | Рама для лиц. Панелей XL3 2200 | XL3 | 97 | Шкафы XL3 800 / 4000 | PL1 | 1 | ШТ | Под заказ | не подлежит сертификации | 2773.89 | 3273.19 | 3273.19 |  |  | 3245060208561 | Тариф
20857 | Панель 350X2000 | XL3 | 97 | Шкафы XL3 800 / 4000 | PL1 | 1 | ШТ | Под заказ | не подлежит сертификации | 17997.14 | 21236.63 | 21236.63 |  |  | 3245060208578 | Тариф
20858 | Панель 600X2000 | XL3 | 97 | Шкафы XL3 800 / 4000 | PL1 | 1 | ШТ | Под заказ | не подлежит сертификации | 22983.85 | 27120.94 | 27120.94 |  |  | 3245060208585 | Тариф
20859 | Панель 850X2000 | XL3 | 97 | Шкафы XL3 800 / 4000 | PL1 | 1 | ШТ | Под заказ | не подлежит сертификации | 12228.3 | 14429.39 | 14429.39 |  |  | 3245060208592 | Тариф
20861 | Дверь метал. выгн. шир. 725 выс. 2000 | XL3 | 97 | Шкафы XL3 800 / 4000 | PL1 | 1 | ШТ | Под заказ | не подлежит сертификации | 40646.28 | 47962.61 | 47962.61 |  |  | 3245060208615 | Тариф
20862 | Дверь метал. выгн. шир. 975 выс. 2000 | XL3 | 97 | Шкафы XL3 800 / 4000 | PL1 | 1 | ШТ | Под заказ | не подлежит сертификации | 47702.53 | 56288.99 | 56288.99 |  |  | 3245060208622 | Тариф
20863 | Дверь стеклянная выгнутая Ш 725 В 2000 | XL3 | 97 | Шкафы XL3 800 / 4000 | PL1 | 1 | ШТ | Под заказ | не подлежит сертификации | 36703.47 | 43310.09 | 43310.09 |  |  | 3245060208639 | Тариф
20864 | Дверь стеклянная выгнутая Ш 975 В 2000 | XL3 | 97 | Шкафы XL3 800 / 4000 | PL1 | 1 | ШТ | Под заказ | не подлежит сертификации | 41371.69 | 48818.59 | 48818.59 |  |  | 3245060208646 | Тариф
20865 | Дверь металл. плоск. 350x2000 | XL3 | 97 | Шкафы XL3 800 / 4000 | PL1 | 1 | ШТ | Под заказ | не подлежит сертификации | 15943.73 | 18813.6 | 18813.6 |  |  | 3245060208653 | Тариф
20866 | Лицевая панель выс.2000 | XL3 | 97 | Шкафы XL3 800 / 4000 | PL1 | 1 | ШТ | Под заказ | не подлежит сертификации | 6785.84 | 8007.29 | 8007.29 |  |  | 3245060208660 | Тариф
20867 | Передняя панель внешней кабельной секции | XL3 | 97 | Шкафы XL3 800 / 4000 | PL1 | 1 | ШТ | Под заказ | не подлежит сертификации | 7106.81 | 8386.04 | 8386.04 |  |  | 3245060208677 | Тариф
20868 | Набор для вертикального разделения | XL3 | 97 | Шкафы XL3 800 / 4000 | PL1 | 1 | ШТ | Под заказ | не подлежит сертификации | 16835.62 | 19866.03 | 19866.03 |  |  | 3245060208684 | Тариф
20869 | Вертикальное секционирование (заднее) | XL3 | 97 | Шкафы XL3 800 / 4000 | PL1 | 1 | ШТ | Под заказ | не подлежит сертификации | 15808.1 | 18653.56 | 18653.56 |  |  | 3245060208691 | Тариф
20870 | XL34000Перг.шин.гор.кс.вн.г475 | XL3 | 97 | Шкафы XL3 800 / 4000 | PL1 | 1 | ШТ | Под заказ | не подлежит сертификации | 6712.76 | 7921.06 | 7921.06 |  |  | 3245060208707 | Тариф
20871 | XL34000Перг.шин.гор.кс.вн.г725 | XL3 | 97 | Шкафы XL3 800 / 4000 | PL1 | 1 | ШТ | Под заказ | не подлежит сертификации | 7272.16 | 8581.15 | 8581.15 |  |  | 3245060208714 | Тариф
20872 | XL34000Перг.шин.гор.кс.вн.г725 | XL3 | 97 | Шкафы XL3 800 / 4000 | PL1 | 1 | ШТ | Под заказ | не подлежит сертификации | 6944.32 | 8194.3 | 8194.3 |  |  | 3245060208721 | Тариф
20873 | XL34000Перг.гор.внеш.кс.г475 | XL3 | 97 | Шкафы XL3 800 / 4000 | PL1 | 1 | ШТ | Под заказ | не подлежит сертификации | 8390.95 | 9901.32 | 9901.32 |  |  | 3245060208738 | Тариф
20874 | XL34000Перг.гор.внеш.кс.г725 | XL3 | 97 | Шкафы XL3 800 / 4000 | PL1 | 1 | ШТ | Под заказ | не подлежит сертификации | 8238.39 | 9721.3 | 9721.3 |  |  | 3245060208745 | Тариф
20875 | XL34000Перг.гор.внеш.кс.г725 | XL3 | 97 | Шкафы XL3 800 / 4000 | PL1 | 1 | ШТ | Под заказ | не подлежит сертификации | 8238.39 | 9721.3 | 9721.3 |  |  | 3245060208752 | Тариф
20876 | XL3 4000Компл. cекц. 2b | XL3 | 97 | Шкафы XL3 800 / 4000 | PL1 | 1 | ШТ | Под заказ | не подлежит сертификации | 6433.83 | 7591.92 | 7591.92 |  |  | 3245060208769 | Тариф
20877 | XL34000Перг.в200 шин. задн. | XL3 | 97 | Шкафы XL3 800 / 4000 | PL1 | 1 | ШТ | Под заказ | не подлежит сертификации | 1810.04 | 2135.85 | 2135.85 |  |  | 3245060208776 | Тариф
20878 | XL34000Перг.в200 шин. задн. | XL3 | 97 | Шкафы XL3 800 / 4000 | PL1 | 1 | ШТ | Под заказ | не подлежит сертификации | 2262.57 | 2669.83 | 2669.83 |  |  | 3245060208783 | Тариф
20879 | XL34000Перг.в400 шин. задн. | XL3 | 97 | Шкафы XL3 800 / 4000 | PL1 | 1 | ШТ | Под заказ | не подлежит сертификации | 2665.73 | 3145.56 | 3145.56 |  |  | 3245060208790 | Тариф
20884 | XL34000Перг.верт.шин.задн.г725 | XL3 | 97 | Шкафы XL3 800 / 4000 | PL1 | 1 | ШТ | Под заказ | не подлежит сертификации | 11187.9 | 13201.72 | 13201.72 |  |  | 3245060208844 | Тариф
20885 | Набор Секционирования | XL3 | 97 | Шкафы XL3 800 / 4000 | PL1 | 1 | ШТ | Под заказ | не подлежит сертификации | 19612.17 | 23142.36 | 23142.36 |  |  | 3245060208851 | Тариф
20886 | XL3 4000 Компл. cекц. | XL3 | 97 | Шкафы XL3 800 / 4000 | PL1 | 1 | ШТ | Под заказ | не подлежит сертификации | 11259.21 | 13285.87 | 13285.87 |  |  | 3245060208868 | Тариф
20887 | Набор Секционирования Для Dpx- | XL3 | 97 | Шкафы XL3 800 / 4000 | PL1 | 1 | ШТ | Под заказ | не подлежит сертификации | 11234.06 | 13256.19 | 13256.19 |  |  | 3245060208875 | Тариф
20888 | DPX СЕКЦИЯ ВЫС. 300 | XL3 | 97 | Шкафы XL3 800 / 4000 | PL1 | 1 | ШТ | Под заказ | не подлежит сертификации | 30710.12 | 36237.94 | 36237.94 |  |  | 3245060208882 | Тариф
20889 | DPX СЕКЦИЯ ВЫС. 400 | XL3 | 97 | Шкафы XL3 800 / 4000 | PL1 | 1 | ШТ | Под заказ | не подлежит сертификации | 35623.73 | 42036 | 42036 |  |  | 3245060208899 | Тариф
20890 | ПЕРЕГОР. БОК. ПОЛН. ПЕРЕДН. | XL3 | 97 | Шкафы XL3 800 / 4000 | PL1 | 1 | ШТ | Под заказ | не подлежит сертификации | 5750.92 | 6786.09 | 6786.09 |  |  | 3245060208905 | Тариф
20891 | Отдел. верх и низ 24м | XL3 | 97 | Шкафы XL3 800 / 4000 | PL1 | 1 | ШТ | Под заказ | не подлежит сертификации | 4642.76 | 5478.46 | 5478.46 |  |  | 3245060208912 | Тариф
20892 | Разделение гор.шир 24м | XL3 | 97 | Шкафы XL3 800 / 4000 | PL1 | 1 | ШТ | Под заказ | не подлежит сертификации | 6289.25 | 7421.32 | 7421.32 |  |  | 3245060208929 | Тариф
20893 | XL34000Перг.шин. гор. г725 | XL3 | 97 | Шкафы XL3 800 / 4000 | PL1 | 1 | ШТ | Под заказ | не подлежит сертификации | 8091.75 | 9548.27 | 9548.27 |  |  | 3245060208936 | Тариф
20894 | ПЕРЕГОР. ШИН. ГОР. Г975 | XL3 | 97 | Шкафы XL3 800 / 4000 | PL1 | 1 | ШТ | Под заказ | не подлежит сертификации | 9434.24 | 11132.4 | 11132.4 |  |  | 3245060208943 | Тариф
20895 | XL34000шин. гор. | XL3 | 97 | Шкафы XL3 800 / 4000 | PL1 | 1 | ШТ | Под заказ | не подлежит сертификации | 6939.75 | 8188.91 | 8188.91 |  |  | 3245060208950 | Тариф
20896 | Кожух низ.зона шин | XL3 | 97 | Шкафы XL3 800 / 4000 | PL1 | 1 | ШТ | Под заказ | не подлежит сертификации | 4239.3 | 5002.37 | 5002.37 |  |  | 3245060208967 | Тариф
20897 | РЕЗЕРВНЫЙ ОТСЕК | XL3 | 97 | Шкафы XL3 800 / 4000 | PL1 | 1 | ШТ | Под заказ | не подлежит сертификации | 6664.29 | 7863.86 | 7863.86 |  |  | 3245060208974 | Тариф
20898 | Перегор. верт.задняя | XL3 | 97 | Шкафы XL3 800 / 4000 | PL1 | 1 | ШТ | Под заказ | не подлежит сертификации | 8516.96 | 10050.01 | 10050.01 |  |  | 3245060208981 | Тариф
20899 | Разделение гор.шир 36м | XL3 | 97 | Шкафы XL3 800 / 4000 | PL1 | 1 | ШТ | Под заказ | не подлежит сертификации | 5331.4 | 6291.05 | 6291.05 |  |  | 3245060208998 | Тариф
20900 | XL3Л.п.мод.об.<63А выс150 24м. | XL3 | 97 | Шкафы XL3 800 / 4000 | PL1 | 1 | ШТ | На складе | не подлежит сертификации | 1223.72 | 1443.99 | 1443.99 |  |  | 3245060209001 | Тариф
20901 | XL3ЛпVis63/160A/DPX125в200 24м | XL3 | 97 | Шкафы XL3 800 / 4000 | PL1 | 1 | ШТ | На складе | не подлежит сертификации | 1342.14 | 1583.73 | 1583.73 |  |  | 3245060209018 | Тариф
20905 | ПЛАТА DPX3 160/250 УПР ВРА ВИН | XL3 | 97 | Шкафы XL3 800 / 4000 | PL1 | 1 | ШТ | Под заказ | не подлежит сертификации | 3825.47 | 4514.05 | 4514.05 |  |  | 3245060209056 | Тариф
20906 | XL3Л.п.DPXIS250ER выс300 24м | XL3 | 97 | Шкафы XL3 800 / 4000 | PL1 | 1 | ШТ | Под заказ | не подлежит сертификации | 2790.49 | 3292.78 | 3292.78 |  |  | 3245060209063 | Тариф
20907 | XL3Л.п. DPX-IS630 выс.300 24м. | XL3 | 97 | Шкафы XL3 800 / 4000 | PL1 | 1 | ШТ | Под заказ | не подлежит сертификации | 2753.07 | 3248.62 | 3248.62 |  |  | 3245060209070 | Тариф
20908 | Выкл. Секц. 3Ф +Oф 20A Фикс. 2 | XL3 | 97 | Шкафы XL3 800 / 4000 | PL1 | 1 | ШТ | Под заказ | не подлежит сертификации | 9992.26 | 11790.87 | 11790.87 |  |  | 3245060209087 | Тариф
20909 | XL3Л.п.Vistop800 выс.300 24м. | XL3 | 97 | Шкафы XL3 800 / 4000 | PL1 | 1 | ШТ | Под заказ | не подлежит сертификации | 7976.37 | 9412.12 | 9412.12 |  |  | 3245060209094 | Тариф
20910 | XL3Л.п. DPX125-250ERвыс300 24м | XL3 | 97 | Шкафы XL3 800 / 4000 | PL1 | 1 | ШТ | На складе | не подлежит сертификации | 1779.62 | 2099.95 | 2099.95 |  |  | 3245060209100 | Тариф
20912 | XL3Л.п.DPX125-250ER выс400 24м | XL3 | 97 | Шкафы XL3 800 / 4000 | PL1 | 1 | ШТ | Под заказ | не подлежит сертификации | 4062.25 | 4793.46 | 4793.46 |  |  | 3245060209124 | Тариф
20913 | ЛИЦ. ПАН DPX3 160 В150 ГОР ВИН | XL3 | 97 | Шкафы XL3 800 / 4000 | PL1 | 1 | ШТ | Под заказ | не подлежит сертификации | 1312.77 | 1549.07 | 1549.07 |  |  | 3245060209131 | Тариф
20914 | XL3Л.п. DPX125-250ERвыс200 24м | XL3 | 97 | Шкафы XL3 800 / 4000 | PL1 | 1 | ШТ | Под заказ | не подлежит сертификации | 1640.97 | 1936.34 | 1936.34 |  |  | 3245060209148 | Тариф
20915 | XL3Л.пDPX160/125/250ERв200 24м | XL3 | 97 | Шкафы XL3 800 / 4000 | PL1 | 1 | ШТ | Под заказ | не подлежит сертификации | 1616.1 | 1907 | 1907 |  |  | 3245060209155 | Тариф
20916 | XL3Л.пDPX250ER/125/160в200 24м | XL3 | 97 | Шкафы XL3 800 / 4000 | PL1 | 1 | ШТ | Под заказ | не подлежит сертификации | 1625.98 | 1918.66 | 1918.66 |  |  | 3245060209162 | Тариф
20917 | ЛИЦ. ПАН DPX3 250 В200 ГОР ВИН | XL3 | 97 | Шкафы XL3 800 / 4000 | PL1 | 1 | ШТ | Под заказ | не подлежит сертификации | 1300.78 | 1534.92 | 1534.92 |  |  | 3245060209179 | Тариф
20919 | Пластрон для DPX-IS 630 | XL3 | 97 | Шкафы XL3 800 / 4000 | PL1 | 1 | ШТ | Под заказ | не подлежит сертификации | 3717.4 | 4386.53 | 4386.53 |  |  | 3245060209193 | Тариф
20920 | XL3Л.п. DPX250/630 выс.400 24м | XL3 | 97 | Шкафы XL3 800 / 4000 | PL1 | 1 | ШТ | На складе | не подлежит сертификации | 2612.76 | 3083.06 | 3083.06 |  |  | 3245060209209 | Тариф
20921 | Выкл. Секц. 4П Лн 32A Фикс. 2 | XL3 | 97 | Шкафы XL3 800 / 4000 | PL1 | 1 | ШТ | На складе | не подлежит сертификации | 3421.48 | 4037.35 | 4037.35 |  |  | 3245060209216 | Тариф
20922 | DPX 250/630 Лиц.пан.XL3 вер. | XL3 | 97 | Шкафы XL3 800 / 4000 | PL1 | 1 | ШТ | Под заказ | не подлежит сертификации | 2706.6 | 3193.79 | 3193.79 |  |  | 3245060209223 | Тариф
20923 | ПЛАСТ. DPX 630 ГОР. Ш600 | XL3 | 97 | Шкафы XL3 800 / 4000 | PL1 | 1 | ШТ | Под заказ | не подлежит сертификации | 4278.85 | 5049.04 | 5049.04 |  |  | 3245060209230 | Тариф
20924 | XL3Лиц.п.DPX250 выс.200 24м | XL3 | 97 | Шкафы XL3 800 / 4000 | PL1 | 1 | ШТ | Под заказ | не подлежит сертификации | 1569.37 | 1851.86 | 1851.86 |  |  | 3245060209247 | Тариф
20925 | XL3Лиц.п.DPX630 выс.300 24м | XL3 | 97 | Шкафы XL3 800 / 4000 | PL1 | 1 | ШТ | Под заказ | не подлежит сертификации | 2160.6 | 2549.51 | 2549.51 |  |  | 3245060209254 | Тариф
20928 | Монтажные аксессуары | XL3 | 97 | Шкафы XL3 800 / 4000 | PL1 | 1 | ШТ | Под заказ | не подлежит сертификации | 1647.58 | 1944.14 | 1944.14 |  |  | 3245060209285 | Тариф
20930 | XL3Л.п.DPX1600выс.300вер.24м | XL3 | 97 | Шкафы XL3 800 / 4000 | PL1 | 1 | ШТ | Под заказ | не подлежит сертификации | 3129.15 | 3692.4 | 3692.4 |  |  | 3245060209308 | Тариф
20931 | XL3Л.п.DPXIS1600выс.400вер.24м | XL3 | 97 | Шкафы XL3 800 / 4000 | PL1 | 1 | ШТ | Под заказ | не подлежит сертификации | 4131.61 | 4875.3 | 4875.3 |  |  | 3245060209315 | Тариф
20932 | XL3Мет.лиц.п.DPX1600верт.24м | XL3 | 97 | Шкафы XL3 800 / 4000 | PL1 | 1 | ШТ | Под заказ | не подлежит сертификации | 3129.15 | 3692.4 | 3692.4 |  |  | 3245060209322 | Тариф
20934 | XL3Л.п. DPX1600выс.300гор.24м | XL3 | 97 | Шкафы XL3 800 / 4000 | PL1 | 1 | ШТ | Под заказ | не подлежит сертификации | 3476.26 | 4101.99 | 4101.99 |  |  | 3245060209346 | Тариф
20935 | XL3Мет.лиц.п.DPX1600гориз.24м | XL3 | 97 | Шкафы XL3 800 / 4000 | PL1 | 1 | ШТ | Под заказ | не подлежит сертификации | 3309.69 | 3905.43 | 3905.43 |  |  | 3245060209353 | Тариф
20936 | Пластрон DPX1600 24 Mод. | XL3 | 97 | Шкафы XL3 800 / 4000 | PL1 | 1 | ШТ | Под заказ | не подлежит сертификации | 5060.89 | 5971.85 | 5971.85 |  |  | 3245060209360 | Тариф
20937 | ПАНЕЛЬ ПЕРЕДНЯЯ РЕТ. ВЫК. Ш600 | XL3 | 97 | Шкафы XL3 800 / 4000 | PL1 | 1 | ШТ | Под заказ | не подлежит сертификации | 84766.56 | 100024.54 | 100024.54 |  | Дата запуска - 24.12.2013 | 3245060209377 | Тариф
20938 | ПЛАСТРОН DMX3 РАЗМЕР 1 L600 | XL3 | 97 | Шкафы XL3 800 / 4000 | PL1 | 1 | ШТ | На складе | не подлежит сертификации | 5059.35 | 5970.03 | 5970.03 |  |  | 3245060209384 | Тариф
20939 | ПЛАСТРОН DMX3 РАЗМЕР 2 L600 | XL3 | 97 | Шкафы XL3 800 / 4000 | PL1 | 1 | ШТ | Под заказ | не подлежит сертификации | 5898.32 | 6960.02 | 6960.02 |  |  | 3245060209391 | Тариф
20940 | XL3 800 Л.п.на винтах 24м в.50 | XL3 | 97 | Шкафы XL3 800 / 4000 | PL1 | 1 | ШТ | На складе | не подлежит сертификации | 755.14 | 891.07 | 891.07 |  |  | 3245060209407 | Тариф
20941 | XL3 800 Л.п.на винтах24м в.100 | XL3 | 97 | Шкафы XL3 800 / 4000 | PL1 | 1 | ШТ | На складе | не подлежит сертификации | 966.97 | 1141.02 | 1141.02 |  |  | 3245060209414 | Тариф
20942 | XL3 800 Л.п.на винтах24м в.150 | XL3 | 97 | Шкафы XL3 800 / 4000 | PL1 | 1 | ШТ | На складе | не подлежит сертификации | 1164.85 | 1374.52 | 1374.52 |  |  | 3245060209421 | Тариф
20943 | XL3 800 Л.п.на винтах24м в.200 | XL3 | 97 | Шкафы XL3 800 / 4000 | PL1 | 1 | ШТ | На складе | не подлежит сертификации | 1393.65 | 1644.51 | 1644.51 |  |  | 3245060209438 | Тариф
20944 | XL3 800 Л.п.на винтах24м в.300 | XL3 | 97 | Шкафы XL3 800 / 4000 | PL1 | 1 | ШТ | На складе | не подлежит сертификации | 1742.36 | 2055.98 | 2055.98 |  |  | 3245060209445 | Тариф
20945 | XL3 800 Л.п.на винтах24м в.400 | XL3 | 97 | Шкафы XL3 800 / 4000 | PL1 | 1 | ШТ | На складе | не подлежит сертификации | 2306.39 | 2721.54 | 2721.54 |  |  | 3245060209452 | Тариф
20946 | XL3 800 Л.п.на винтах24м в.500 | XL3 | 97 | Шкафы XL3 800 / 4000 | PL1 | 1 | ШТ | На складе | не подлежит сертификации | 2926.1 | 3452.8 | 3452.8 |  |  | 3245060209469 | Тариф
20948 | ПЛАСТРОН DMX3 РАЗМЕР 1/2 L850 | XL3 | 97 | Шкафы XL3 800 / 4000 | PL1 | 1 | ШТ | Под заказ | не подлежит сертификации | 4870.38 | 5747.05 | 5747.05 |  |  | 3245060209483 | Тариф
20949 | XL3 Вент.лиц.панели 24м в.200 | XL3 | 97 | Шкафы XL3 800 / 4000 | PL1 | 1 | ШТ | Под заказ | не подлежит сертификации | 2029.58 | 2394.9 | 2394.9 |  |  | 3245060209490 | Тариф
20950 | XL3Л.п.мод.об.<63А выс150 36м. | XL3 | 97 | Шкафы XL3 800 / 4000 | PL1 | 1 | ШТ | На складе | не подлежит сертификации | 1223.72 | 1443.99 | 1443.99 |  |  | 3245060209506 | Тариф
20951 | XL3Л.п.Vis63/160A/DPX125в.200 | XL3 | 97 | Шкафы XL3 800 / 4000 | PL1 | 1 | ШТ | Под заказ | не подлежит сертификации | 1546.03 | 1824.32 | 1824.32 |  |  | 3245060209513 | Тариф
20957 | XL3 Мет.л.п.DPXIS630вер.36м | XL3 | 97 | Шкафы XL3 800 / 4000 | PL1 | 1 | ШТ | Под заказ | не подлежит сертификации | 2627.65 | 3100.63 | 3100.63 |  |  | 3245060209575 | Тариф
20959 | XL3 800 Петли | XL3 | 97 | Шкафы XL3 800 / 4000 | PL1 | 1 | ШТ | На складе | не подлежит сертификации | 317.97 | 375.2 | 375.2 |  |  | 3245060209599 | Тариф
20960 | XL3 Л.п.DPX125-IS250выс300 36м | XL3 | 97 | Шкафы XL3 800 / 4000 | PL1 | 1 | ШТ | На складе | не подлежит сертификации | 1960.53 | 2313.43 | 2313.43 |  |  | 3245060209605 | Тариф
20962 | XL3Л.п.DPX125/250ER выс400 36м | XL3 | 97 | Шкафы XL3 800 / 4000 | PL1 | 1 | ШТ | Под заказ | не подлежит сертификации | 4388.86 | 5178.85 | 5178.85 |  |  | 3245060209629 | Тариф
20965 | ЛИЦ. ПАН. DPX3 160/250 С РУК. 36M | XL3 | 97 | Шкафы XL3 800 / 4000 | PL1 | 1 | ШТ | Под заказ | не подлежит сертификации | 4193.68 | 4948.54 | 4948.54 |  |  | 3245060209650 | Тариф
20970 | XL3 Л.п.DPX250/630 выс.400 36м | XL3 | 97 | Шкафы XL3 800 / 4000 | PL1 | 1 | ШТ | Под заказ | не подлежит сертификации | 2663.93 | 3143.44 | 3143.44 |  |  | 3245060209704 | Тариф
20972 | XL3Л.п.DPX250/630 выс600 36м | XL3 | 97 | Шкафы XL3 800 / 4000 | PL1 | 1 | ШТ | Под заказ | не подлежит сертификации | 2706.6 | 3193.79 | 3193.79 |  |  | 3245060209728 | Тариф
20974 | XL3 Л.п.мет.DPX250 выс.400 24м | XL3 | 97 | Шкафы XL3 800 / 4000 | PL1 | 1 | ШТ | Под заказ | не подлежит сертификации | 4018.08 | 4741.33 | 4741.33 |  |  | 3245060209742 | Тариф
20976 | XL3 Л.п.мет.DPX630 выс.400 24м | XL3 | 97 | Шкафы XL3 800 / 4000 | PL1 | 1 | ШТ | Под заказ | не подлежит сертификации | 4748.15 | 5602.82 | 5602.82 |  |  | 3245060209766 | Тариф
20980 | XL3 800Мет.л.п.DPX1600верт.36м | XL3 | 97 | Шкафы XL3 800 / 4000 | PL1 | 1 | ШТ | Под заказ | не подлежит сертификации | 5170.46 | 6101.14 | 6101.14 |  |  | 3245060209803 | Тариф
20984 | XL3Л.п.DPX1600 выс400 36м | XL3 | 97 | Шкафы XL3 800 / 4000 | PL1 | 1 | ШТ | Под заказ | не подлежит сертификации | 5354.94 | 6318.83 | 6318.83 |  |  | 3245060209841 | Тариф
20985 | ПАНЕЛЬ ПЕРЕДНЯЯ РЕТ. ВЫК. Ш850 | XL3 | 97 | Шкафы XL3 800 / 4000 | PL1 | 1 | ШТ | Под заказ | не подлежит сертификации | 63558.26 | 74998.75 | 74998.75 |  | Дата запуска - 24.12.2013 | 3245060209858 | Тариф
20986 | XL3 800Мет.л.п.АВР DPX1600вер. | XL3 | 97 | Шкафы XL3 800 / 4000 | PL1 | 1 | ШТ | Под заказ | не подлежит сертификации | 3070.11 | 3622.73 | 3622.73 |  |  | 3245060209865 | Тариф
20987 | XL3М.л.п.АВР DPX1600вер.мот.пр | XL3 | 97 | Шкафы XL3 800 / 4000 | PL1 | 1 | ШТ | Под заказ | не подлежит сертификации | 9090.51 | 10726.8 | 10726.8 |  |  | 3245060209872 | Тариф
20989 | Светильник для XL3 | XL3 | 97 | Шкафы XL3 800 / 4000 | PL1 | 1 | ШТ | Под заказ | сертифицировано | 19918.78 | 23504.16 | 23504.16 |  |  | 3245060209896 | Тариф
20990 | XL3 800Л.п.на винтах 36м выс50 | XL3 | 97 | Шкафы XL3 800 / 4000 | PL1 | 1 | ШТ | Под заказ | не подлежит сертификации | 755.14 | 891.07 | 891.07 |  |  | 3245060209902 | Тариф
20991 | XL3 800Л.п.на винтах36м выс100 | XL3 | 97 | Шкафы XL3 800 / 4000 | PL1 | 1 | ШТ | На складе | не подлежит сертификации | 1022.75 | 1206.85 | 1206.85 |  |  | 3245060209919 | Тариф
20992 | XL3 800Л.п.на винтах36м выс150 | XL3 | 97 | Шкафы XL3 800 / 4000 | PL1 | 1 | ШТ | Под заказ | не подлежит сертификации | 1232.05 | 1453.82 | 1453.82 |  |  | 3245060209926 | Тариф
20993 | XL3 800Л.п.на винтах36м выс200 | XL3 | 97 | Шкафы XL3 800 / 4000 | PL1 | 1 | ШТ | На складе | не подлежит сертификации | 1515.55 | 1788.35 | 1788.35 |  |  | 3245060209933 | Тариф
20994 | XL3 800Л.п.на винтах36м выс300 | XL3 | 97 | Шкафы XL3 800 / 4000 | PL1 | 1 | ШТ | Под заказ | не подлежит сертификации | 1916.59 | 2261.58 | 2261.58 |  |  | 3245060209940 | Тариф
20995 | XL3 800Л.п.на винтах36м выс400 | XL3 | 97 | Шкафы XL3 800 / 4000 | PL1 | 1 | ШТ | Под заказ | не подлежит сертификации | 2522.62 | 2976.69 | 2976.69 |  |  | 3245060209957 | Тариф
20996 | XL3 800Л.п.на винтах36м выс600 | XL3 | 97 | Шкафы XL3 800 / 4000 | PL1 | 1 | ШТ | На складе | не подлежит сертификации | 2926.78 | 3453.6 | 3453.6 |  |  | 3245060209964 | Тариф
21025 | Ва.Защ.4P 32/63A 300Ma | General family | 6201 | Автоматические выключатели (Baco) | PL1 | 1 | ШТ | Под заказ | информация по запросу | 11050.63 | 13039.74 | 13039.74 |  |  |  | Тариф
21100 | DPX-IS1600М/пл.ФиксВерт.Пер24м | XL3 | 97 | Шкафы XL3 800 / 4000 | PL1 | 1 | ШТ | Под заказ | не подлежит сертификации | 3694.73 | 4359.78 | 4359.78 |  |  | 3245060211004 | Тариф
21102 | DPX1600 М/пл.Фикс.Верт.Пер.36м | XL3 | 97 | Шкафы XL3 800 / 4000 | PL1 | 1 | ШТ | Под заказ | не подлежит сертификации | 3094.04 | 3650.97 | 3650.97 |  |  | 3245060211028 | Тариф
21103 | DPX1600 М/пл.Фикс.Верт.Зад.36м | XL3 | 97 | Шкафы XL3 800 / 4000 | PL1 | 1 | ШТ | Под заказ | не подлежит сертификации | 3224.94 | 3805.43 | 3805.43 |  |  | 3245060211035 | Тариф
21104 | DPX1600М/пл.Фикс.Верт.Пер.Прив | XL3 | 97 | Шкафы XL3 800 / 4000 | PL1 | 1 | ШТ | Под заказ | не подлежит сертификации | 3462.94 | 4086.27 | 4086.27 |  |  | 3245060211042 | Тариф
21105 | DPX1600М/пл.Вык.Верт.Пер.Прив. | XL3 | 97 | Шкафы XL3 800 / 4000 | PL1 | 1 | ШТ | Под заказ | не подлежит сертификации | 6366.57 | 7512.55 | 7512.55 |  |  | 3245060211059 | Тариф
21106 | DPX1600М/пл.Фикс.Верт.Зад.Прив | XL3 | 97 | Шкафы XL3 800 / 4000 | PL1 | 1 | ШТ | Под заказ | не подлежит сертификации | 5474.38 | 6459.77 | 6459.77 |  |  | 3245060211066 | Тариф
21110 | DPX1600 Пластр.Верт.24м.1/4об | XL3 | 97 | Шкафы XL3 800 / 4000 | PL1 | 1 | ШТ | Под заказ | не подлежит сертификации | 2464.23 | 2907.79 | 2907.79 |  |  | 3245060211103 | Тариф
21111 | DPX1600 Пластр.Верт.24м.винт | XL3 | 97 | Шкафы XL3 800 / 4000 | PL1 | 1 | ШТ | Под заказ | не подлежит сертификации | 2182.99 | 2575.93 | 2575.93 |  |  | 3245060211110 | Тариф
21112 | DPX1600 Пластр.Верт.36м.1/4об | XL3 | 97 | Шкафы XL3 800 / 4000 | PL1 | 1 | ШТ | Под заказ | не подлежит сертификации | 2552 | 3011.36 | 3011.36 |  |  | 3245060211127 | Тариф
21113 | DPX1600-ISПластр.Верт.24м.винт | XL3 | 97 | Шкафы XL3 800 / 4000 | PL1 | 1 | ШТ | Под заказ | не подлежит сертификации | 3694.73 | 4359.78 | 4359.78 |  |  | 3245060211134 | Тариф
21114 | DPX1600Пластр.Вер.фикс24м.винт | XL3 | 97 | Шкафы XL3 800 / 4000 | PL1 | 1 | ШТ | Под заказ | не подлежит сертификации | 1735.68 | 2048.1 | 2048.1 |  |  | 3245060211141 | Тариф
21115 | DPX1600Пластр.Верт.Вык24м.зам | XL3 | 97 | Шкафы XL3 800 / 4000 | PL1 | 1 | ШТ | На складе | не подлежит сертификации | 2947.62 | 3478.19 | 3478.19 |  |  | 3245060211158 | Тариф
21116 | DPX1600 Пл.Вер.Вык.Привод 24м | XL3 | 97 | Шкафы XL3 800 / 4000 | PL1 | 1 | ШТ | Под заказ | не подлежит сертификации | 2919.99 | 3445.59 | 3445.59 |  |  | 3245060211165 | Тариф
21120 | DCX-M компл. на 40/63A вер. | XL3 | 97 | Шкафы XL3 800 / 4000 | PL1 | 1 | ШТ | Под заказ | не подлежит сертификации | 7510.32 | 8862.18 | 8862.18 |  |  | 3245060211202 | Тариф
21121 | DCX-M комп. на 100/160A вер. | XL3 | 97 | Шкафы XL3 800 / 4000 | PL1 | 1 | ШТ | Под заказ | не подлежит сертификации | 7763.48 | 9160.91 | 9160.91 |  |  | 3245060211219 | Тариф
21122 | DCX-M комп. на 200/400A вер. | XL3 | 97 | Шкафы XL3 800 / 4000 | PL1 | 1 | ШТ | Под заказ | не подлежит сертификации | 7763.48 | 9160.91 | 9160.91 |  |  | 3245060211226 | Тариф
21123 | DCX-M комп. на 630/800A вер. | XL3 | 97 | Шкафы XL3 800 / 4000 | PL1 | 1 | ШТ | Под заказ | не подлежит сертификации | 8776.11 | 10355.81 | 10355.81 |  |  | 3245060211233 | Тариф
21124 | DCX-M комп. на 1000/1250A вер. | XL3 | 97 | Шкафы XL3 800 / 4000 | PL1 | 1 | ШТ | Под заказ | не подлежит сертификации | 10463.82 | 12347.31 | 12347.31 |  |  | 3245060211240 | Тариф
21125 | DCX-M комп. на 1600A вер. | XL3 | 97 | Шкафы XL3 800 / 4000 | PL1 | 1 | ШТ | Под заказ | не подлежит сертификации | 12151.53 | 14338.81 | 14338.81 |  |  | 3245060211257 | Тариф
21127 | DCX-M комп. на 100/160A гор. | XL3 | 97 | Шкафы XL3 800 / 4000 | PL1 | 1 | ШТ | Под заказ | не подлежит сертификации | 7763.48 | 9160.91 | 9160.91 |  |  | 3245060211271 | Тариф
21128 | DCX-M комп. на 200/400A гор. | XL3 | 97 | Шкафы XL3 800 / 4000 | PL1 | 1 | ШТ | Под заказ | не подлежит сертификации | 7763.48 | 9160.91 | 9160.91 |  |  | 3245060211288 | Тариф
21129 | DCX-M комп. на 630/800A гор. | XL3 | 97 | Шкафы XL3 800 / 4000 | PL1 | 1 | ШТ | Под заказ | не подлежит сертификации | 8776.11 | 10355.81 | 10355.81 |  |  | 3245060211295 | Тариф
21130 | XL3 6300 Цоколь 475мм | XL3 | 97 | Шкафы XL3 800 / 4000 | PL1 | 1 | ШТ | Под заказ | не подлежит сертификации | 50058.55 | 59069.09 | 59069.09 |  |  | 3245060211301 | Тариф
21131 | XL3 6300 Цоколь 725мм | XL3 | 97 | Шкафы XL3 800 / 4000 | PL1 | 1 | ШТ | Под заказ | не подлежит сертификации | 54790.11 | 64652.33 | 64652.33 |  |  | 3245060211318 | Тариф
21132 | XL3 6300 Цоколь 975мм | XL3 | 97 | Шкафы XL3 800 / 4000 | PL1 | 1 | ШТ | Под заказ | не подлежит сертификации | 59658.82 | 70397.41 | 70397.41 |  |  | 3245060211325 | Тариф
21133 | XL3 6300 Компл.Крышк+Oсн.475мм | XL3 | 97 | Шкафы XL3 800 / 4000 | PL1 | 1 | ШТ | Под заказ | не подлежит сертификации | 60989.78 | 71967.94 | 71967.94 |  |  | 3245060211332 | Тариф
21134 | XL3 6300 Компл.Крышк+Oсн.725мм | XL3 | 97 | Шкафы XL3 800 / 4000 | PL1 | 1 | ШТ | Под заказ | не подлежит сертификации | 66249.08 | 78173.91 | 78173.91 |  |  | 3245060211349 | Тариф
21135 | XL3 6300 Компл.Крышк+Oсн.975мм | XL3 | 97 | Шкафы XL3 800 / 4000 | PL1 | 1 | ШТ | Под заказ | не подлежит сертификации | 74530.06 | 87945.47 | 87945.47 |  |  | 3245060211356 | Тариф
21136 | XL3 6300 Стойки каркасные | XL3 | 97 | Шкафы XL3 800 / 4000 | PL1 | 1 | ШТ | Под заказ | не подлежит сертификации | 42024.19 | 49588.54 | 49588.54 |  |  | 3245060211363 | Тариф
21137 | XL3 6300 Стойки аппаратные | XL3 | 97 | Шкафы XL3 800 / 4000 | PL1 | 1 | ШТ | Под заказ | не подлежит сертификации | 27905.93 | 32929 | 32929 |  |  | 3245060211370 | Тариф
21138 | XL3 6300 Креп.DMX3 3P/4P стац. | XL3 | 97 | Шкафы XL3 800 / 4000 | PL1 | 1 | ШТ | Под заказ | не подлежит сертификации | 20460.43 | 24143.31 | 24143.31 |  |  | 3245060211387 | Тариф
21139 | XL3 6300 Панель пер.DMX3 3P/4P | XL3 | 97 | Шкафы XL3 800 / 4000 | PL1 | 1 | ШТ | Под заказ | не подлежит сертификации | 5472.15 | 6457.14 | 6457.14 |  |  | 3245060211394 | Тариф
21140 | XL3 6300 Креп.DMX3 3P/4P выкат | XL3 | 97 | Шкафы XL3 800 / 4000 | PL1 | 1 | ШТ | Под заказ | не подлежит сертификации | 19968.56 | 23562.9 | 23562.9 |  |  | 3245060211400 | Тариф
21141 | XL3 6300 Панель 1300х2000мм | XL3 | 97 | Шкафы XL3 800 / 4000 | PL1 | 1 | ШТ | Под заказ | не подлежит сертификации | 26644.18 | 31440.13 | 31440.13 |  |  | 3245060211417 | Тариф
21142 | XL3 6300 Рейка DIN 1300мм | XL3 | 97 | Шкафы XL3 800 / 4000 | PL1 | 1 | ШТ | Под заказ | не подлежит сертификации | 3670.39 | 4331.06 | 4331.06 |  |  | 3245060211424 | Тариф
21143 | XL3 6300 Пан.пер.DIN 1300х200 | XL3 | 97 | Шкафы XL3 800 / 4000 | PL1 | 1 | ШТ | Под заказ | не подлежит сертификации | 3061.8 | 3612.92 | 3612.92 |  |  | 3245060211431 | Тариф
21144 | XL3 6300 Пан.пер.спл.1300х200 | XL3 | 97 | Шкафы XL3 800 / 4000 | PL1 | 1 | ШТ | Под заказ | не подлежит сертификации | 3072.09 | 3625.07 | 3625.07 |  |  | 3245060211448 | Тариф
21145 | XL3 6300 Пан.пер.спл.1300X400 | XL3 | 97 | Шкафы XL3 800 / 4000 | PL1 | 1 | ШТ | Под заказ | не подлежит сертификации | 4392.12 | 5182.7 | 5182.7 |  |  | 3245060211455 | Тариф
21146 | XL3 6300 Комплект перегор.DMX3 | XL3 | 97 | Шкафы XL3 800 / 4000 | PL1 | 1 | ШТ | Под заказ | не подлежит сертификации | 80010.04 | 94411.85 | 94411.85 |  |  | 3245060211462 | Тариф
21147 | XL3 6300 Перегородки секц.шин. | XL3 | 97 | Шкафы XL3 800 / 4000 | PL1 | 1 | ШТ | Под заказ | не подлежит сертификации | 6424.39 | 7580.78 | 7580.78 |  |  | 3245060211479 | Тариф
21148 | XL3 6300 Уплотн. IP30 1300х200 | XL3 | 97 | Шкафы XL3 800 / 4000 | PL1 | 1 | ШТ | Под заказ | не подлежит сертификации | 8217.01 | 9696.07 | 9696.07 |  |  | 3245060211486 | Тариф
21202 | XL3 4000ЛП 400мм мет.DPX250 | XL3 | 97 | Шкафы XL3 800 / 4000 | PL1 | 1 | ШТ | Под заказ | не подлежит сертификации | 3722.62 | 4392.69 | 4392.69 |  |  | 3245060212025 | Тариф
21203 | XL3 4000ЛП 600мм мет.DPX250 | XL3 | 97 | Шкафы XL3 800 / 4000 | PL1 | 1 | ШТ | Под заказ | не подлежит сертификации | 7463.13 | 8806.49 | 8806.49 |  |  | 3245060212032 | Тариф
21204 | XL3Мет.л.п.DPX630 выс.400 24м | XL3 | 97 | Шкафы XL3 800 / 4000 | PL1 | 1 | ШТ | Под заказ | не подлежит сертификации | 2756.75 | 3252.97 | 3252.97 |  |  | 3245060212049 | Тариф
21206 | Монтажные аксессуары | XL3 | 97 | Шкафы XL3 800 / 4000 | PL1 | 1 | ШТ | Под заказ | не подлежит сертификации | 1900.74 | 2242.87 | 2242.87 |  |  | 3245060212063 | Тариф
21207 | Монтажные аксессуары | XL3 | 97 | Шкафы XL3 800 / 4000 | PL1 | 1 | ШТ | Под заказ | не подлежит сертификации | 2119.83 | 2501.4 | 2501.4 |  |  | 3245060212070 | Тариф
21208 | ПЛАТА DPX3 160/250 УПР ВРА | XL3 | 97 | Шкафы XL3 800 / 4000 | PL1 | 1 | ШТ | Под заказ | не подлежит сертификации | 5137.01 | 6061.67 | 6061.67 |  |  | 3245060212087 | Тариф
21210 | DPX125-250ERЛ.п.мет.в.300ш.600 | XL3 | 97 | Шкафы XL3 800 / 4000 | PL1 | 1 | ШТ | Под заказ | не подлежит сертификации | 2065.45 | 2437.23 | 2437.23 |  |  | 3245060212100 | Тариф
21211 | ПЛАСТИНАDPX3 160/250 С/БЕЗ ДИФ | XL3 | 97 | Шкафы XL3 800 / 4000 | PL1 | 1 | ШТ | На складе | не подлежит сертификации | 1652.36 | 1949.78 | 1949.78 |  |  | 3245060212117 | Тариф
21212 | XL34000ЛП400мммет.DPX125/250ER | XL3 | 97 | Шкафы XL3 800 / 4000 | PL1 | 1 | ШТ | Под заказ | не подлежит сертификации | 5341.18 | 6302.59 | 6302.59 |  |  | 3245060212124 | Тариф
21213 | ПЛАСТИНА DPX3 160/250 ГОР Ш600 | XL3 | 97 | Шкафы XL3 800 / 4000 | PL1 | 1 | ШТ | Под заказ | не подлежит сертификации | 1912.11 | 2256.29 | 2256.29 |  |  | 3245060212131 | Тариф
21214 | DPX125Л.п.мет.гор.в.200ш.600 | XL3 | 97 | Шкафы XL3 800 / 4000 | PL1 | 1 | ШТ | Под заказ | не подлежит сертификации | 2390.13 | 2820.35 | 2820.35 |  |  | 3245060212148 | Тариф
21215 | DPX160Л.п.мет.гор.в.200ш.600 | XL3 | 97 | Шкафы XL3 800 / 4000 | PL1 | 1 | ШТ | Под заказ | не подлежит сертификации | 4174.96 | 4926.45 | 4926.45 |  |  | 3245060212155 | Тариф
21216 | XL34000Л.п.200мм мет.DPX250ER | XL3 | 97 | Шкафы XL3 800 / 4000 | PL1 | 1 | ШТ | Под заказ | не подлежит сертификации | 4174.96 | 4926.45 | 4926.45 |  |  | 3245060212162 | Тариф
21217 | DPX250-630 Лиц.пан.гориз. | XL3 | 97 | Шкафы XL3 800 / 4000 | PL1 | 1 | ШТ | Под заказ | не подлежит сертификации | 8845.09 | 10437.21 | 10437.21 |  |  | 3245060212179 | Тариф
21218 | PR12 Защ. Двиг. Инвер 1V Монт. | XL3 | 97 | Шкафы XL3 800 / 4000 | PL1 | 1 | ШТ | Под заказ | не подлежит сертификации | 5109.79 | 6029.55 | 6029.55 |  |  | 3245060212186 | Тариф
21219 | Pr17 Защ. Двиг. Инвер 1V Монт. | XL3 | 97 | Шкафы XL3 800 / 4000 | PL1 | 1 | ШТ | Под заказ | не подлежит сертификации | 5244.88 | 6188.96 | 6188.96 |  |  | 3245060212193 | Тариф
21220 | XL34000ЛП 400мм мет.DPX250/630 | XL3 | 97 | Шкафы XL3 800 / 4000 | PL1 | 1 | ШТ | Под заказ | не подлежит сертификации | 2753.07 | 3248.62 | 3248.62 |  |  | 3245060212209 | Тариф
21221 | DPX 250Л.п.на петл.ш.600 | XL3 | 97 | Шкафы XL3 800 / 4000 | PL1 | 1 | ШТ | Под заказ | не подлежит сертификации | 2030.85 | 2396.4 | 2396.4 |  |  | 3245060212216 | Тариф
21223 | XL34000 Л.п.600мм мет.DPX630 | XL3 | 97 | Шкафы XL3 800 / 4000 | PL1 | 1 | ШТ | Под заказ | не подлежит сертификации | 6184.19 | 7297.34 | 7297.34 |  |  | 3245060212230 | Тариф
21224 | DPX 250Л.п.на петл.гор.ш.600 | XL3 | 97 | Шкафы XL3 800 / 4000 | PL1 | 1 | ШТ | Под заказ | не подлежит сертификации | 2390.13 | 2820.35 | 2820.35 |  |  | 3245060212247 | Тариф
21225 | XL3Лиц.пан. DPX 630 горизонт. | XL3 | 97 | Шкафы XL3 800 / 4000 | PL1 | 1 | ШТ | Под заказ | не подлежит сертификации | 3118.06 | 3679.31 | 3679.31 |  |  | 3245060212254 | Тариф
21226 | DPX 250Л.п.на петл.гор.ш.600 | XL3 | 97 | Шкафы XL3 800 / 4000 | PL1 | 1 | ШТ | Под заказ | не подлежит сертификации | 1909.25 | 2252.92 | 2252.92 |  |  | 3245060212261 | Тариф
21227 | XL34000 Л.п.300мм мет.DPX250 | XL3 | 97 | Шкафы XL3 800 / 4000 | PL1 | 1 | ШТ | Под заказ | не подлежит сертификации | 5288.17 | 6240.04 | 6240.04 |  |  | 3245060212278 | Тариф
21231 | XL3 4000Пл.мет.DPX630/1600вер. | XL3 | 97 | Шкафы XL3 800 / 4000 | PL1 | 1 | ШТ | Под заказ | не подлежит сертификации | 5314.06 | 6270.59 | 6270.59 |  |  | 3245060212315 | Тариф
21232 | DPX 1600Л.п.на петл.гор.ш.600 | XL3 | 97 | Шкафы XL3 800 / 4000 | PL1 | 1 | ШТ | Под заказ | не подлежит сертификации | 5264.26 | 6211.83 | 6211.83 |  |  | 3245060212322 | Тариф
21234 | XL34000 Л.п.400мм мет.DPX1600 | XL3 | 97 | Шкафы XL3 800 / 4000 | PL1 | 1 | ШТ | Под заказ | не подлежит сертификации | 4638.69 | 5473.65 | 5473.65 |  |  | 3245060212346 | Тариф
21235 | XL34000 Л.п.400мм мет.DPX1600 | XL3 | 97 | Шкафы XL3 800 / 4000 | PL1 | 1 | ШТ | Под заказ | не подлежит сертификации | 5304.87 | 6259.75 | 6259.75 |  |  | 3245060212353 | Тариф
21236 | XL34000 Л.п.800мм мет.DPX1600 | XL3 | 97 | Шкафы XL3 800 / 4000 | PL1 | 1 | ШТ | Под заказ | не подлежит сертификации | 7287.68 | 8599.46 | 8599.46 |  |  | 3245060212360 | Тариф
21237 | XL34000 Л.п.800мм мет.DPX1600 | XL3 | 97 | Шкафы XL3 800 / 4000 | PL1 | 1 | ШТ | Под заказ | не подлежит сертификации | 10557.07 | 12457.34 | 12457.34 |  |  | 3245060212377 | Тариф
21239 | XL3 800Дв.д/шк.стек.выс600 | XL3 | 97 | Шкафы XL3 800 / 4000 | PL1 | 1 | ШТ | Под заказ | не подлежит сертификации | 6470.71 | 7635.44 | 7635.44 |  |  | 3245060212391 | Тариф
21240 | XL3 400Л.п.мет.фиксир. Н 550 | XL3 | 97 | Шкафы XL3 800 / 4000 | PL1 | 1 | ШТ | Под заказ | не подлежит сертификации | 4132.73 | 4876.62 | 4876.62 |  |  | 3245060212407 | Тариф
21241 | XL34000Л.п.DPX2500/4000/Lфик | XL3 | 97 | Шкафы XL3 800 / 4000 | PL1 | 1 | ШТ | Под заказ | не подлежит сертификации | 4823.1 | 5691.26 | 5691.26 |  |  | 3245060212414 | Тариф
21242 | XL3 400Л.п.мет.откл. Н550 | XL3 | 97 | Шкафы XL3 800 / 4000 | PL1 | 1 | ШТ | Под заказ | не подлежит сертификации | 4663.46 | 5502.88 | 5502.88 |  |  | 3245060212421 | Тариф
21243 | XL3 400Л.п.мет.откл. Н550 | XL3 | 97 | Шкафы XL3 800 / 4000 | PL1 | 1 | ШТ | Под заказ | не подлежит сертификации | 4800.51 | 5664.6 | 5664.6 |  |  | 3245060212438 | Тариф
21245 | PR17 Защ. Двиг. Инвер 1V Монт. | XL3 | 97 | Шкафы XL3 800 / 4000 | PL1 | 1 | ШТ | Под заказ | не подлежит сертификации | 9646.71 | 11383.12 | 11383.12 |  |  | 3245060212452 | Тариф
21247 | Pr26 Защ. Двиг. Инвер 1V Монт. | XL3 | 97 | Шкафы XL3 800 / 4000 | PL1 | 1 | ШТ | Под заказ | не подлежит сертификации | 10151.91 | 11979.25 | 11979.25 |  |  | 3245060212476 | Тариф
21248 | Pr40 Защ. Двиг. Инвер 1V Монт. | XL3 | 97 | Шкафы XL3 800 / 4000 | PL1 | 1 | ШТ | Под заказ | не подлежит сертификации | 11426.91 | 13483.75 | 13483.75 |  |  | 3245060212483 | Тариф
21249 | XL3 800Дв.д/шк.мет.выс.600 | XL3 | 97 | Шкафы XL3 800 / 4000 | PL1 | 1 | ШТ | Под заказ | не подлежит сертификации | 9113.74 | 10754.21 | 10754.21 |  |  | 3245060212490 | Тариф
21250 | XL3 800Дв.д/шк.мет.выс.800 | XL3 | 97 | Шкафы XL3 800 / 4000 | PL1 | 1 | ШТ | Под заказ | не подлежит сертификации | 9898.92 | 11680.73 | 11680.73 |  |  | 3245060212506 | Тариф
21251 | XL3 800Дв.д/шк.мет.1050x660 | XL3 | 97 | Шкафы XL3 800 / 4000 | PL1 | 1 | ШТ | Под заказ | не подлежит сертификации | 5337.04 | 6297.71 | 6297.71 |  |  | 3245060212513 | Тариф
21252 | XL3 800Дв.д/шк.мет.660Х1250 | XL3 | 97 | Шкафы XL3 800 / 4000 | PL1 | 1 | ШТ | Под заказ | не подлежит сертификации | 5826.68 | 6875.48 | 6875.48 |  |  | 3245060212520 | Тариф
21253 | XL3 800Дв.д/щит мет.660Х1550 | XL3 | 97 | Шкафы XL3 800 / 4000 | PL1 | 1 | ШТ | На складе | не подлежит сертификации | 7352.67 | 8676.15 | 8676.15 |  |  | 3245060212537 | Тариф
21254 | XL3 800Дв.д/щит мет.660Х1950 | XL3 | 97 | Шкафы XL3 800 / 4000 | PL1 | 1 | ШТ | На складе | не подлежит сертификации | 10911.99 | 12876.15 | 12876.15 |  |  | 3245060212544 | Тариф
21256 | XL3 800Дв.д/шк.мет.910Х1050 | XL3 | 97 | Шкафы XL3 800 / 4000 | PL1 | 1 | ШТ | Под заказ | не подлежит сертификации | 18038.61 | 21285.56 | 21285.56 |  |  | 3245060212568 | Тариф
21257 | XL3 800Дв.д/шк.мет.910Х1250 | XL3 | 97 | Шкафы XL3 800 / 4000 | PL1 | 1 | ШТ | Под заказ | не подлежит сертификации | 19163.52 | 22612.95 | 22612.95 |  |  | 3245060212575 | Тариф
21258 | XL3 800Дв.д/щитов мет 910Х1550 | XL3 | 97 | Шкафы XL3 800 / 4000 | PL1 | 1 | ШТ | Под заказ | не подлежит сертификации | 25197.02 | 29732.48 | 29732.48 |  |  | 3245060212582 | Тариф
21259 | XL3 800Дв.д/щит мет.910Х1950 | XL3 | 97 | Шкафы XL3 800 / 4000 | PL1 | 1 | ШТ | Под заказ | не подлежит сертификации | 27253.82 | 32159.51 | 32159.51 |  |  | 3245060212599 | Тариф
21260 | XL3 800Дв.д/шк.стек.выс.800 | XL3 | 97 | Шкафы XL3 800 / 4000 | PL1 | 1 | ШТ | Под заказ | не подлежит сертификации | 11008.16 | 12989.63 | 12989.63 |  |  | 3245060212605 | Тариф
21261 | XL3 800Дв.д/шк.стек660Х1050 | XL3 | 97 | Шкафы XL3 800 / 4000 | PL1 | 1 | ШТ | Под заказ | не подлежит сертификации | 8723.1 | 10293.26 | 10293.26 |  |  | 3245060212612 | Тариф
21262 | XL3 800Дв.д/шк.стек660Х1250 | XL3 | 97 | Шкафы XL3 800 / 4000 | PL1 | 1 | ШТ | Под заказ | не подлежит сертификации | 9987.79 | 11785.59 | 11785.59 |  |  | 3245060212629 | Тариф
21263 | XL3 800 Дв.д/щит.стек.660х1550 | XL3 | 97 | Шкафы XL3 800 / 4000 | PL1 | 1 | ШТ | Под заказ | не подлежит сертификации | 13079.66 | 15434 | 15434 |  |  | 3245060212636 | Тариф
21264 | XL3 800Дв.д/щит стек660Х1950 | XL3 | 97 | Шкафы XL3 800 / 4000 | PL1 | 1 | ШТ | Под заказ | не подлежит сертификации | 16647.46 | 19644 | 19644 |  |  | 3245060212643 | Тариф
21266 | XL3 800 Дв.д/шкафов 910х1050 | XL3 | 97 | Шкафы XL3 800 / 4000 | PL1 | 1 | ШТ | Под заказ | не подлежит сертификации | 19752.97 | 23308.5 | 23308.5 |  |  | 3245060212667 | Тариф
21267 | XL3 800Дв.д/шк.в стек910Х1250 | XL3 | 97 | Шкафы XL3 800 / 4000 | PL1 | 1 | ШТ | Под заказ | не подлежит сертификации | 19521.05 | 23034.84 | 23034.84 |  |  | 3245060212674 | Тариф
21268 | XL3 800Дв.д/щит стек 910х1550 | XL3 | 97 | Шкафы XL3 800 / 4000 | PL1 | 1 | ШТ | Под заказ | не подлежит сертификации | 27334.23 | 32254.39 | 32254.39 |  |  | 3245060212681 | Тариф
21269 | XL3 800Дв.д/щит стек910Х1950 | XL3 | 97 | Шкафы XL3 800 / 4000 | PL1 | 1 | ШТ | Под заказ | не подлежит сертификации | 31369.67 | 37016.21 | 37016.21 |  |  | 3245060212698 | Тариф
21271 | XL3 800Дв.д/шк.мет700Х1050IP55 | XL3 | 97 | Шкафы XL3 800 / 4000 | PL1 | 1 | ШТ | Под заказ | не подлежит сертификации | 5784.2 | 6825.36 | 6825.36 |  |  | 3245060212711 | Тариф
21272 | XL3 800Дв.д/шк.мет700Х1250IP55 | XL3 | 97 | Шкафы XL3 800 / 4000 | PL1 | 1 | ШТ | Под заказ | не подлежит сертификации | 6626.92 | 7819.77 | 7819.77 |  |  | 3245060212728 | Тариф
21273 | XL3 800Дв.д/щитов мет700Х1550 | XL3 | 97 | Шкафы XL3 800 / 4000 | PL1 | 1 | ШТ | Под заказ | не подлежит сертификации | 7788.39 | 9190.3 | 9190.3 |  |  | 3245060212735 | Тариф
21274 | XL3800Дв.д/щит мет700Х1950IP55 | XL3 | 97 | Шкафы XL3 800 / 4000 | PL1 | 1 | ШТ | Под заказ | не подлежит сертификации | 10376.04 | 12243.73 | 12243.73 |  |  | 3245060212742 | Тариф
21276 | XL3 800Дв.д/шк.мет950Х1050IP55 | XL3 | 97 | Шкафы XL3 800 / 4000 | PL1 | 1 | ШТ | Под заказ | не подлежит сертификации | 18890.27 | 22290.52 | 22290.52 |  |  | 3245060212766 | Тариф
21277 | XL3400Дв.д/шк.мет.950Х1250IP55 | XL3 | 97 | Шкафы XL3 800 / 4000 | PL1 | 1 | ШТ | Под заказ | не подлежит сертификации | 17317.19 | 20434.28 | 20434.28 |  |  | 3245060212773 | Тариф
21278 | XL3800Дв.д/щит мет950Х1550IP55 | XL3 | 97 | Шкафы XL3 800 / 4000 | PL1 | 1 | ШТ | Под заказ | не подлежит сертификации | 25614.9 | 30225.58 | 30225.58 |  |  | 3245060212780 | Тариф
21279 | XL3800Дв.д/щит мет950Х1950IP55 | XL3 | 97 | Шкафы XL3 800 / 4000 | PL1 | 1 | ШТ | Под заказ | не подлежит сертификации | 22958.3 | 27090.79 | 27090.79 |  |  | 3245060212797 | Тариф
21281 | XL3 800Дв.д/шк.ст700Х1050IP55 | XL3 | 97 | Шкафы XL3 800 / 4000 | PL1 | 1 | ШТ | Под заказ | не подлежит сертификации | 11713.05 | 13821.4 | 13821.4 |  |  | 3245060212810 | Тариф
21282 | XL3 800Дв.д/шк.стек 700х1250 | XL3 | 97 | Шкафы XL3 800 / 4000 | PL1 | 1 | ШТ | Под заказ | не подлежит сертификации | 12352.07 | 14575.44 | 14575.44 |  |  | 3245060212827 | Тариф
21283 | XL3800Дв.д/щит ст.700Х1550IP55 | XL3 | 97 | Шкафы XL3 800 / 4000 | PL1 | 1 | ШТ | Под заказ | не подлежит сертификации | 14284.54 | 16855.76 | 16855.76 |  |  | 3245060212834 | Тариф
21284 | XL3 800Дв.д/щит ст700Х1950IP55 | XL3 | 97 | Шкафы XL3 800 / 4000 | PL1 | 1 | ШТ | Под заказ | не подлежит сертификации | 17299.4 | 20413.29 | 20413.29 |  |  | 3245060212841 | Тариф
21286 | XL3800Дв.д/шк.ст.950Х1050 | XL3 | 97 | Шкафы XL3 800 / 4000 | PL1 | 1 | ШТ | Под заказ | не подлежит сертификации | 20807.4 | 24552.73 | 24552.73 |  |  | 3245060212865 | Тариф
21287 | XL3800Дв.д/шк.ст.950Х1250 | XL3 | 97 | Шкафы XL3 800 / 4000 | PL1 | 1 | ШТ | Под заказ | не подлежит сертификации | 22434.48 | 26472.69 | 26472.69 |  |  | 3245060212872 | Тариф
21288 | XL3800Дв.д/щит ст.950Х1550IP55 | XL3 | 97 | Шкафы XL3 800 / 4000 | PL1 | 1 | ШТ | Под заказ | не подлежит сертификации | 28743.55 | 33917.39 | 33917.39 |  |  | 3245060212889 | Тариф
21289 | XL3 800Дв.д/щит ст950Х1950IP55 | XL3 | 97 | Шкафы XL3 800 / 4000 | PL1 | 1 | ШТ | Под заказ | не подлежит сертификации | 33736.93 | 39809.58 | 39809.58 |  |  | 3245060212896 | Тариф
21291 | XL34000 Л.п.400мм мет.DPX250 | XL3 | 97 | Шкафы XL3 800 / 4000 | PL1 | 1 | ШТ | Под заказ | не подлежит сертификации | 3531.85 | 4167.58 | 4167.58 |  |  | 3245060212919 | Тариф
21293 | ПЛАСТИНА | XL3 | 97 | Шкафы XL3 800 / 4000 | PL1 | 1 | ШТ | Под заказ | не подлежит сертификации | 5593.16 | 6599.93 | 6599.93 |  |  | 3245060212933 | Тариф
21294 | XL34000 Л.п.400мм мет.DPX630 | XL3 | 97 | Шкафы XL3 800 / 4000 | PL1 | 1 | ШТ | Под заказ | не подлежит сертификации | 4257.39 | 5023.72 | 5023.72 |  |  | 3245060212940 | Тариф
21295 | DPX 630Л.п.на петл.2 | XL3 | 97 | Шкафы XL3 800 / 4000 | PL1 | 1 | ШТ | Под заказ | не подлежит сертификации | 4229.7 | 4991.05 | 4991.05 |  |  | 3245060212957 | Тариф
21296 | ПЛАСТИНА | XL3 | 97 | Шкафы XL3 800 / 4000 | PL1 | 1 | ШТ | Под заказ | не подлежит сертификации | 5337.89 | 6298.71 | 6298.71 |  |  | 3245060212964 | Тариф
21297 | ПЛАСТИНА | XL3 | 97 | Шкафы XL3 800 / 4000 | PL1 | 1 | ШТ | Под заказ | не подлежит сертификации | 5533.04 | 6528.99 | 6528.99 |  |  | 3245060212971 | Тариф
21298 | ПЛАСТИНА | XL3 | 97 | Шкафы XL3 800 / 4000 | PL1 | 1 | ШТ | Под заказ | не подлежит сертификации | 8277.3 | 9767.21 | 9767.21 |  |  | 3245060212988 | Тариф
21400 | Держ.пл.встав. SP38 10X38 N б/и | General family | 700 | Плавкие вставки промышленные | PL1 | 10 | ШТ | Под заказ | сертифицировано | 828.96 | 978.17 | 978.17 |  |  | 3245060214005 | Тариф
21401 | Держ.пл.встав. SP38 10X38 1P б/и | General family | 700 | Плавкие вставки промышленные | PL1 | 10 | ШТ | На складе | сертифицировано | 696.5 | 821.87 | 821.87 |  |  | 3245060214012 | Тариф
21402 | Держ.пл.встав. SP38 10X38 1P+N б/и | General family | 700 | Плавкие вставки промышленные | PL1 | 5 | ШТ | Под заказ | сертифицировано | 1564.87 | 1846.55 | 1846.55 |  |  | 3245060214029 | Тариф
21403 | Держ.пл.встав. SP38 10X38 2P б/и | General family | 700 | Плавкие вставки промышленные | PL1 | 5 | ШТ | Под заказ | сертифицировано | 1415.69 | 1670.51 | 1670.51 |  |  | 3245060214036 | Тариф
21404 | Держ.пл.встав. SP38 10X38 3P б/и | General family | 700 | Плавкие вставки промышленные | PL1 | 3 | ШТ | На складе | сертифицировано | 2015.8 | 2378.64 | 2378.64 |  |  | 3245060214043 | Тариф
21405 | Держ.пл.встав. SP38 10X38 3P+N б/и | General family | 700 | Плавкие вставки промышленные | PL1 | 2 | ШТ | Под заказ | сертифицировано | 2740.01 | 3233.21 | 3233.21 |  |  | 3245060214050 | Тариф
21500 | Держ.пл.встав. SР51 14х51 N б/в | General family | 700 | Плавкие вставки промышленные | PL1 | 5 | ШТ | Под заказ | сертифицировано | 1002.13 | 1182.51 | 1182.51 |  |  | 3245060215002 | Тариф
21501 | Держ.пл.встав. SР51 14х51 1P б/в | General family | 700 | Плавкие вставки промышленные | PL1 | 5 | ШТ | На складе | сертифицировано | 928.78 | 1095.96 | 1095.96 |  |  | 3245060215019 | Тариф
21502 | Держ.пл.встав. SР51 14х51 1P+N б/в | General family | 700 | Плавкие вставки промышленные | PL1 | 1 | ШТ | Под заказ | сертифицировано | 2166.38 | 2556.33 | 2556.33 |  |  | 3245060215026 | Тариф
21503 | Держ.пл.встав. SР51 14х51 2P б/в | General family | 700 | Плавкие вставки промышленные | PL1 | 1 | ШТ | Под заказ | сертифицировано | 1998.64 | 2358.4 | 2358.4 |  |  | 3245060215033 | Тариф
21504 | Держ.пл.встав. SР51 14х51 3P б/в | General family | 700 | Плавкие вставки промышленные | PL1 | 1 | ШТ | Под заказ | сертифицировано | 2666.43 | 3146.39 | 3146.39 |  |  | 3245060215040 | Тариф
21505 | Держ.пл.встав. SР51 14х51 3P+N б/в | General family | 700 | Плавкие вставки промышленные | PL1 | 1 | ШТ | Под заказ | сертифицировано | 3544.38 | 4182.37 | 4182.37 |  |  | 3245060215057 | Тариф
21533 | Держ.пл.встав. SР51 14х51 1P c/в | General family | 700 | Плавкие вставки промышленные | PL1 | 1 | ШТ | Под заказ | сертифицировано | 1583.92 | 1869.03 | 1869.03 |  |  | 3245060215330 | Тариф
21536 | Держ.пл.встав. SР51 14х51 3P c/в | General family | 700 | Плавкие вставки промышленные | PL1 | 1 | ШТ | Под заказ | сертифицировано | 3553.84 | 4193.53 | 4193.53 |  |  | 3245060215361 | Тариф
21600 | Держ.пл.встав. SP58 22X58 N б/в | General family | 700 | Плавкие вставки промышленные | PL1 | 3 | ШТ | Под заказ | сертифицировано | 1356.64 | 1600.84 | 1600.84 |  |  | 3245060216009 | Тариф
21601 | Держ.пл.встав. SP58 22X58 1P б/в | General family | 700 | Плавкие вставки промышленные | PL1 | 3 | ШТ | Под заказ | сертифицировано | 1541.43 | 1818.89 | 1818.89 |  |  | 3245060216016 | Тариф
21604 | Держ.пл.встав. SP58 22X58 3P б/в | General family | 700 | Плавкие вставки промышленные | PL1 | 1 | ШТ | На складе | сертифицировано | 4605.42 | 5434.4 | 5434.4 |  |  | 3245060216047 | Тариф
21605 | Держ.пл.встав. SP58 22X58 3P+N б/в | General family | 700 | Плавкие вставки промышленные | PL1 | 1 | ШТ | Под заказ | сертифицировано | 5319.52 | 6277.03 | 6277.03 |  |  | 3245060216054 | Тариф
21633 | Держ.пл.встав. SP58 22X58 1P c/в | General family | 700 | Плавкие вставки промышленные | PL1 | 3 | ШТ | Под заказ | сертифицировано | 2303.42 | 2718.04 | 2718.04 |  |  | 3245060216337 | Тариф
21636 | Держ.пл.встав. SP58 22X58 3P c/в | General family | 700 | Плавкие вставки промышленные | PL1 | 1 | ШТ | Под заказ | сертифицировано | 5953.01 | 7024.55 | 7024.55 |  |  | 3245060216368 | Тариф
21692 | Конт.блок SP51-58 5A б/в | General family | 700 | Плавкие вставки промышленные | PL1 | 6 | ШТ | Под заказ | сертифицировано | 1040.24 | 1227.48 | 1227.48 |  |  | 3245060216924 | Тариф
21695 | Конт.блок SP51-58 с/в | General family | 700 | Плавкие вставки промышленные | PL1 | 10 | ШТ | Под заказ | сертифицировано | 1175.57 | 1387.17 | 1387.17 |  |  | 3245060216955 | Тариф
21696 | Рукоятка для держ.пл.встав. SP | General family | 700 | Плавкие вставки промышленные | PL1 | 5 | ШТ | Под заказ | информация по запросу | 230.89 | 272.45 | 272.45 |  |  | 3245060216962 | Тариф
21698 | Пластина защитная SP51-58 | General family | 700 | Плавкие вставки промышленные | PL1 | 10 | ШТ | Под заказ | информация по запросу | 271.99 | 320.95 | 320.95 |  |  | 3245060216986 | Тариф
22101 | Выключатель-разъедин. 3П 20А фикс.на суппорт | L. ROTARY SWITCHES | 805 | Выключатели-разъединители поворотные | PL5 | 1 | ШТ | Под заказ | сертифицировано | 2262.29 | 2669.5 | 2669.5 |  |  | 3245060221010 | Тариф
22102 | Выключатель-разъедин. 3П 25А | L. ROTARY SWITCHES | 805 | Выключатели-разъединители поворотные | PL5 | 1 | ШТ | На складе | сертифицировано | 1869.47 | 2205.97 | 2205.97 |  |  | 3245060221027 | Тариф
22103 | Выключатель-разъедин. 3П 32А | L. ROTARY SWITCHES | 805 | Выключатели-разъединители поворотные | PL5 | 1 | ШТ | На складе | сертифицировано | 1878.72 | 2216.89 | 2216.89 |  |  | 3245060221034 | Тариф
22104 | Выключатель-разъедин. 3П 50А | L. ROTARY SWITCHES | 805 | Выключатели-разъединители поворотные | PL5 | 1 | ШТ | На складе | сертифицировано | 3942.69 | 4652.37 | 4652.37 |  |  | 3245060221041 | Тариф
22105 | Выключатель-разъедин. 3П 63А | L. ROTARY SWITCHES | 805 | Выключатели-разъединители поворотные | PL5 | 1 | ШТ | Под заказ | сертифицировано | 4120.38 | 4862.05 | 4862.05 |  |  | 3245060221058 | Тариф
22106 | Выключатель-разъедин. 3П 80А | L. ROTARY SWITCHES | 805 | Выключатели-разъединители поворотные | PL5 | 1 | ШТ | Под заказ | сертифицировано | 5600.81 | 6608.96 | 6608.96 |  |  | 3245060221065 | Тариф
22107 | Выключатель-разъедин. 3П 100А | L. ROTARY SWITCHES | 805 | Выключатели-разъединители поворотные | PL5 | 1 | ШТ | На складе | сертифицировано | 5853.24 | 6906.82 | 6906.82 |  |  | 3245060221072 | Тариф
22108 | Выключатель-разъедин. 3П 20А | L. ROTARY SWITCHES | 805 | Выключатели-разъединители поворотные | PL5 | 1 | ШТ | На складе | сертифицировано | 1877.45 | 2215.39 | 2215.39 |  |  | 3245060221089 | Тариф
22109 | Выключатель-разъедин. 3П 20А + НО+НЗ | L. ROTARY SWITCHES | 805 | Выключатели-разъединители поворотные | PL5 | 1 | ШТ | Под заказ | сертифицировано | 3286.38 | 3877.93 | 3877.93 |  |  | 3245060221096 | Тариф
22110 | Блок выключателя-разъедин. 3П 25А без.лиц.панели | L. ROTARY SWITCHES | 805 | Выключатели-разъединители поворотные | PL5 | 1 | ШТ | Под заказ | сертифицировано | 1657.15 | 1955.44 | 1955.44 |  |  | 3245060221102 | Тариф
22111 | Выключатель-разъедин. 4П нсл 20А фикс.на суппорт | L. ROTARY SWITCHES | 805 | Выключатели-разъединители поворотные | PL5 | 1 | ШТ | Под заказ | сертифицировано | 2516.67 | 2969.67 | 2969.67 |  |  | 3245060221119 | Тариф
22112 | Выключатель-разъедин. 4П нсл 25А | L. ROTARY SWITCHES | 805 | Выключатели-разъединители поворотные | PL5 | 1 | ШТ | Под заказ | сертифицировано | 3201.09 | 3777.29 | 3777.29 |  |  | 3245060221126 | Тариф
22113 | Выключатель-разъедин. 4П нсл 32А | L. ROTARY SWITCHES | 805 | Выключатели-разъединители поворотные | PL5 | 1 | ШТ | Под заказ | сертифицировано | 3281.83 | 3872.56 | 3872.56 |  |  | 3245060221133 | Тариф
22114 | Выключатель-разъедин. 4П нсл 50А | L. ROTARY SWITCHES | 805 | Выключатели-разъединители поворотные | PL5 | 1 | ШТ | Под заказ | сертифицировано | 5343.87 | 6305.77 | 6305.77 |  |  | 3245060221140 | Тариф
22115 | Выключатель-разъедин. 4П нсл 63А | L. ROTARY SWITCHES | 805 | Выключатели-разъединители поворотные | PL5 | 1 | ШТ | Под заказ | сертифицировано | 6004.57 | 7085.39 | 7085.39 |  |  | 3245060221157 | Тариф
22116 | Выключатель-разъедин. 4П нсл 80А | L. ROTARY SWITCHES | 805 | Выключатели-разъединители поворотные | PL5 | 1 | ШТ | Под заказ | сертифицировано | 9069.85 | 10702.42 | 10702.42 |  |  | 3245060221164 | Тариф
22117 | Выключатель-разъедин. 4П нсл 100А | L. ROTARY SWITCHES | 805 | Выключатели-разъединители поворотные | PL5 | 1 | ШТ | Под заказ | сертифицировано | 9069.85 | 10702.42 | 10702.42 |  |  | 3245060221171 | Тариф
22118 | Выключатель-разъедин. 4П нсл 20А | L. ROTARY SWITCHES | 805 | Выключатели-разъединители поворотные | PL5 | 1 | ШТ | Под заказ | сертифицировано | 2470.62 | 2915.33 | 2915.33 |  |  | 3245060221188 | Тариф
22130 | Блок выключателя-разъедин. 3П 32А без.лиц.панели | L. ROTARY SWITCHES | 805 | Выключатели-разъединители поворотные | PL5 | 1 | ШТ | Под заказ | сертифицировано | 1715.15 | 2023.88 | 2023.88 |  |  | 3245060221300 | Тариф
22131 | Выключатель-разъедин. 3П 20A фикс.диам. 22 | L. ROTARY SWITCHES | 805 | Выключатели-разъединители поворотные | PL5 | 1 | ШТ | Под заказ | сертифицировано | 3090.25 | 3646.5 | 3646.5 |  |  | 3245060221317 | Тариф
22132 | Выключатель-разъедин. 3П 25A фикс.диам. 22 | L. ROTARY SWITCHES | 805 | Выключатели-разъединители поворотные | PL5 | 1 | ШТ | Под заказ | сертифицировано | 4183.04 | 4935.99 | 4935.99 |  |  | 3245060221324 | Тариф
22133 | Выключатель-разъедин. 3П 32A фикс.диам. 22 | L. ROTARY SWITCHES | 805 | Выключатели-разъединители поворотные | PL5 | 1 | ШТ | Под заказ | сертифицировано | 4402.32 | 5194.74 | 5194.74 |  |  | 3245060221331 | Тариф
22134 | Выключатель-разъедин. 3П+НО+НЗ 20A фикс.диам. 22 | L. ROTARY SWITCHES | 805 | Выключатели-разъединители поворотные | PL5 | 1 | ШТ | Под заказ | сертифицировано | 3403.15 | 4015.72 | 4015.72 |  |  | 3245060221348 | Тариф
22135 | Выкл. Секц. 3П 20A Фикс. 22 | L. ROTARY SWITCHES | 805 | Выключатели-разъединители поворотные | PL5 | 1 | ШТ | Под заказ | сертифицировано | 3993.33 | 4712.13 | 4712.13 |  |  | 3245060221355 | Тариф
22136 | Выключатель-разъедин. 4П нсл 20А фикс.диам. 22 | L. ROTARY SWITCHES | 805 | Выключатели-разъединители поворотные | PL5 | 1 | ШТ | Под заказ | сертифицировано | 3157.59 | 3725.96 | 3725.96 |  |  | 3245060221362 | Тариф
22137 | Выключатель-разъедин. 4П нсл 25А фикс.диам. 22 | L. ROTARY SWITCHES | 805 | Выключатели-разъединители поворотные | PL5 | 1 | ШТ | Под заказ | сертифицировано | 3694.73 | 4359.78 | 4359.78 |  |  | 3245060221379 | Тариф
22138 | Выключатель-разъедин. 4П нсл 32А фикс.диам. 22 | L. ROTARY SWITCHES | 805 | Выключатели-разъединители поворотные | PL5 | 1 | ШТ | Под заказ | сертифицировано | 3694.73 | 4359.78 | 4359.78 |  |  | 3245060221386 | Тариф
22139 | Выключ.-разедин. 20А 3P+N d22 | L. ROTARY SWITCHES | 805 | Выключатели-разъединители поворотные | PL5 | 1 | ШТ | Под заказ | сертифицировано | 3914.89 | 4619.57 | 4619.57 |  |  | 3245060221393 | Тариф
22140 | Блок выключателя-разъедин. 3П 50А без.лиц.панели | L. ROTARY SWITCHES | 805 | Выключатели-разъединители поворотные | PL5 | 1 | ШТ | Под заказ | сертифицировано | 5055.12 | 5965.04 | 5965.04 |  |  | 3245060221409 | Тариф
22141 | 3р20A Руб.DIN Вын. Блок рук. | L. ROTARY SWITCHES | 805 | Выключатели-разъединители поворотные | PL5 | 1 | ШТ | Под заказ | сертифицировано | 3682.13 | 4344.91 | 4344.91 |  |  | 3245060221416 | Тариф
22142 | Выключатель-разъедин. 3П 25А вын.рук. фронт.уст. | L. ROTARY SWITCHES | 805 | Выключатели-разъединители поворотные | PL5 | 1 | ШТ | Под заказ | сертифицировано | 5129.28 | 6052.55 | 6052.55 |  |  | 3245060221423 | Тариф
22143 | Выключатель-разъедин. 3П 32А вын.рук. фронт.уст. | L. ROTARY SWITCHES | 805 | Выключатели-разъединители поворотные | PL5 | 1 | ШТ | Под заказ | сертифицировано | 5129.28 | 6052.55 | 6052.55 |  |  | 3245060221430 | Тариф
22144 | Выключатель-разъедин. 3П 50А вын.рук. фронт.уст. | L. ROTARY SWITCHES | 805 | Выключатели-разъединители поворотные | PL5 | 1 | ШТ | Под заказ | сертифицировано | 6871.08 | 8107.87 | 8107.87 |  |  | 3245060221447 | Тариф
22145 | Выключатель-разъедин. 3П 63А вын.рук. фронт.уст. | L. ROTARY SWITCHES | 805 | Выключатели-разъединители поворотные | PL5 | 1 | ШТ | Под заказ | сертифицировано | 6871.08 | 8107.87 | 8107.87 |  |  | 3245060221454 | Тариф
22146 | Выключатель-разъедин. 3П 80А вын.рук. фронт.уст. | L. ROTARY SWITCHES | 805 | Выключатели-разъединители поворотные | PL5 | 1 | ШТ | Под заказ | сертифицировано | 8405.13 | 9918.05 | 9918.05 |  |  | 3245060221461 | Тариф
22147 | Выключатель-разъедин. 3П 100А вын.рук. фронт.уст. | L. ROTARY SWITCHES | 805 | Выключатели-разъединители поворотные | PL5 | 1 | ШТ | Под заказ | сертифицировано | 8405.13 | 9918.05 | 9918.05 |  |  | 3245060221478 | Тариф
22148 | Выключ.-разедин. 20А 3P | L. ROTARY SWITCHES | 805 | Выключатели-разъединители поворотные | PL5 | 1 | ШТ | Под заказ | сертифицировано | 4849.75 | 5722.71 | 5722.71 |  |  | 3245060221485 | Тариф
22149 | 3р20A+ОF Руб.DIN Вын.Блок рук. | L. ROTARY SWITCHES | 805 | Выключатели-разъединители поворотные | PL5 | 1 | ШТ | Под заказ | сертифицировано | 3919.27 | 4624.74 | 4624.74 |  |  | 3245060221492 | Тариф
22150 | Блок выключателя-разъедин. 3П 63А без.лиц.панели | L. ROTARY SWITCHES | 805 | Выключатели-разъединители поворотные | PL5 | 1 | ШТ | Под заказ | сертифицировано | 3152.02 | 3719.38 | 3719.38 |  |  | 3245060221508 | Тариф
22151 | 4р20A Руб.DIN Вын.Блок рук. | L. ROTARY SWITCHES | 805 | Выключатели-разъединители поворотные | PL5 | 1 | ШТ | Под заказ | сертифицировано | 3820.44 | 4508.12 | 4508.12 |  |  | 3245060221515 | Тариф
22152 | Выключатель-разъедин. 4П нсл 25А вын.рук. фронт.уст. | L. ROTARY SWITCHES | 805 | Выключатели-разъединители поворотные | PL5 | 1 | ШТ | Под заказ | сертифицировано | 4435.28 | 5233.63 | 5233.63 |  |  | 3245060221522 | Тариф
22153 | Выключатель-разъедин. 4П нсл 32А вын.рук. фронт.уст. | L. ROTARY SWITCHES | 805 | Выключатели-разъединители поворотные | PL5 | 1 | ШТ | Под заказ | сертифицировано | 4435.28 | 5233.63 | 5233.63 |  |  | 3245060221539 | Тариф
22154 | Выключатель-разъедин. 4П нсл 50А вын.рук. фронт.уст. | L. ROTARY SWITCHES | 805 | Выключатели-разъединители поворотные | PL5 | 1 | ШТ | Под заказ | сертифицировано | 6134.21 | 7238.37 | 7238.37 |  |  | 3245060221546 | Тариф
22155 | Выключатель-разъедин. 4П нсл 63А вын.рук. фронт.уст. | L. ROTARY SWITCHES | 805 | Выключатели-разъединители поворотные | PL5 | 1 | ШТ | Под заказ | сертифицировано | 6134.21 | 7238.37 | 7238.37 |  |  | 3245060221553 | Тариф
22156 | Выключатель-разъедин. 4П нсл 80А вын.рук. фронт.уст. | L. ROTARY SWITCHES | 805 | Выключатели-разъединители поворотные | PL5 | 1 | ШТ | Под заказ | сертифицировано | 11001.43 | 12981.69 | 12981.69 |  |  | 3245060221560 | Тариф
22157 | Выключатель-разъедин. 4П нсл 100А вын.рук. фронт.уст. | L. ROTARY SWITCHES | 805 | Выключатели-разъединители поворотные | PL5 | 1 | ШТ | Под заказ | сертифицировано | 11001.43 | 12981.69 | 12981.69 |  |  | 3245060221577 | Тариф
22158 | Выключ.-разедин. 20А 3P+N | L. ROTARY SWITCHES | 805 | Выключатели-разъединители поворотные | PL5 | 1 | ШТ | Под заказ | сертифицировано | 4224.07 | 4984.4 | 4984.4 |  |  | 3245060221584 | Тариф
22170 | Блок выключателя-разъедин. 3П 80А без.лиц.панели | L. ROTARY SWITCHES | 805 | Выключатели-разъединители поворотные | PL5 | 1 | ШТ | Под заказ | сертифицировано | 6241.43 | 7364.89 | 7364.89 |  |  | 3245060221706 | Тариф
22171 | Выключатель дистанцион. 3П 16А в боксе IP65 | L. ROTARY SWITCHES | 805 | Выключатели-разъединители поворотные | PL5 | 1 | ШТ | На складе | сертифицировано | 2378.94 | 2807.15 | 2807.15 |  |  | 3245060221713 | Тариф
22172 | Выключатель дистанцион. 3П 20А в боксе IP65 | L. ROTARY SWITCHES | 805 | Выключатели-разъединители поворотные | PL5 | 1 | ШТ | Под заказ | сертифицировано | 2104.86 | 2483.73 | 2483.73 |  |  | 3245060221720 | Тариф
22173 | Выключатель дистанцион. 3П 25А в боксе IP65 | L. ROTARY SWITCHES | 805 | Выключатели-разъединители поворотные | PL5 | 1 | ШТ | На складе | сертифицировано | 2104.86 | 2483.73 | 2483.73 |  |  | 3245060221737 | Тариф
22174 | Выключатель дистанцион. 3П 40А в боксе IP65 | L. ROTARY SWITCHES | 805 | Выключатели-разъединители поворотные | PL5 | 1 | ШТ | Под заказ | сертифицировано | 7484.94 | 8832.23 | 8832.23 |  |  | 3245060221744 | Тариф
22175 | Выключатель дистанцион. 3П 50А в боксе IP65 | L. ROTARY SWITCHES | 805 | Выключатели-разъединители поворотные | PL5 | 1 | ШТ | Под заказ | сертифицировано | 7420.56 | 8756.26 | 8756.26 |  |  | 3245060221751 | Тариф
22176 | Выключатель дистанцион. 3П 63А в боксе IP65 | L. ROTARY SWITCHES | 805 | Выключатели-разъединители поворотные | PL5 | 1 | ШТ | На складе | сертифицировано | 9028.94 | 10654.15 | 10654.15 |  |  | 3245060221768 | Тариф
22177 | Выключатель дистанцион. 3П 80А в боксе IP65 | L. ROTARY SWITCHES | 805 | Выключатели-разъединители поворотные | PL5 | 1 | ШТ | Под заказ | сертифицировано | 9028.94 | 10654.15 | 10654.15 |  |  | 3245060221775 | Тариф
22178 | Выключатель дистанцион. 3П + НО+НЗ 12А в боксе IP65 | L. ROTARY SWITCHES | 805 | Выключатели-разъединители поворотные | PL5 | 1 | ШТ | Под заказ | сертифицировано | 3395.99 | 4007.27 | 4007.27 |  |  | 3245060221782 | Тариф
22179 | Выключатель дистанцион. 3П + НО+НЗ 20А в боксе IP65 | L. ROTARY SWITCHES | 805 | Выключатели-разъединители поворотные | PL5 | 1 | ШТ | Под заказ | сертифицировано | 4150.55 | 4897.65 | 4897.65 |  |  | 3245060221799 | Тариф
22180 | Блок выключателя-разъедин. 3П 100А без.лиц.панели | L. ROTARY SWITCHES | 805 | Выключатели-разъединители поворотные | PL5 | 1 | ШТ | Под заказ | сертифицировано | 6241.43 | 7364.89 | 7364.89 |  |  | 3245060221805 | Тариф
22181 | Выключатель дистанцион. 4П нсл 16А в боксе IP65 | L. ROTARY SWITCHES | 805 | Выключатели-разъединители поворотные | PL5 | 1 | ШТ | На складе | сертифицировано | 3219.55 | 3799.07 | 3799.07 |  |  | 3245060221812 | Тариф
22182 | Выключатель дистанцион. 4П нсл 20А в боксе IP65 | L. ROTARY SWITCHES | 805 | Выключатели-разъединители поворотные | PL5 | 1 | ШТ | Под заказ | сертифицировано | 2610.58 | 3080.48 | 3080.48 |  |  | 3245060221829 | Тариф
22183 | Выключатель дистанцион. 4П нсл 25А в боксе IP65 | L. ROTARY SWITCHES | 805 | Выключатели-разъединители поворотные | PL5 | 1 | ШТ | На складе | сертифицировано | 3219.55 | 3799.07 | 3799.07 |  |  | 3245060221836 | Тариф
22184 | Выключатель дистанцион. 4П нсл 40А в боксе IP65 | L. ROTARY SWITCHES | 805 | Выключатели-разъединители поворотные | PL5 | 1 | ШТ | На складе | сертифицировано | 8870.07 | 10466.68 | 10466.68 |  |  | 3245060221843 | Тариф
22185 | Выключатель дистанцион. 4П нсл 50А в боксе IP65 | L. ROTARY SWITCHES | 805 | Выключатели-разъединители поворотные | PL5 | 1 | ШТ | Под заказ | сертифицировано | 8870.07 | 10466.68 | 10466.68 |  |  | 3245060221850 | Тариф
22186 | Выключатель дистанцион. 4П нсл 63А в боксе IP65 | L. ROTARY SWITCHES | 805 | Выключатели-разъединители поворотные | PL5 | 1 | ШТ | На складе | сертифицировано | 13944.75 | 16454.81 | 16454.81 |  |  | 3245060221867 | Тариф
22187 | Выключатель дистанцион. 4П нсл 80А в боксе IP65 | L. ROTARY SWITCHES | 805 | Выключатели-разъединители поворотные | PL5 | 1 | ШТ | Под заказ | сертифицировано | 13944.75 | 16454.81 | 16454.81 |  |  | 3245060221874 | Тариф
22188 | Выключатель дистанцион. 3П +НЗ 25А в боксе IP65 | L. ROTARY SWITCHES | 805 | Выключатели-разъединители поворотные | PL5 | 1 | ШТ | Под заказ | сертифицировано | 2695.16 | 3180.29 | 3180.29 |  |  | 3245060221881 | Тариф
22189 | Выключатель дистанцион. 3П + НО+НЗ 16А в боксе IP65 | L. ROTARY SWITCHES | 805 | Выключатели-разъединители поворотные | PL5 | 1 | ШТ | Под заказ | сертифицировано | 4126.33 | 4869.07 | 4869.07 |  |  | 3245060221898 | Тариф
22202 | Дополн. полюс фазный 25А | L. ROTARY SWITCHES | 805 | Выключатели-разъединители поворотные | PL5 | 1 | ШТ | Под заказ | сертифицировано | 1788.34 | 2110.24 | 2110.24 |  |  | 3245060222024 | Тариф
22203 | Дополн. полюс фазный 32А | L. ROTARY SWITCHES | 805 | Выключатели-разъединители поворотные | PL5 | 1 | ШТ | Под заказ | сертифицировано | 1788.34 | 2110.24 | 2110.24 |  |  | 3245060222031 | Тариф
22204 | Дополн. полюс фазный 50А | L. ROTARY SWITCHES | 805 | Выключатели-разъединители поворотные | PL5 | 1 | ШТ | Под заказ | сертифицировано | 2564.33 | 3025.91 | 3025.91 |  |  | 3245060222048 | Тариф
22205 | Дополн. полюс фазный 63А | L. ROTARY SWITCHES | 805 | Выключатели-разъединители поворотные | PL5 | 1 | ШТ | Под заказ | сертифицировано | 2564.33 | 3025.91 | 3025.91 |  |  | 3245060222055 | Тариф
22206 | Дополн. полюс фазный 80А | L. ROTARY SWITCHES | 805 | Выключатели-разъединители поворотные | PL5 | 1 | ШТ | Под заказ | сертифицировано | 2884.97 | 3404.26 | 3404.26 |  |  | 3245060222062 | Тариф
22207 | Дополн. полюс фазный 100А | L. ROTARY SWITCHES | 805 | Выключатели-разъединители поворотные | PL5 | 1 | ШТ | Под заказ | сертифицировано | 2884.97 | 3404.26 | 3404.26 |  |  | 3245060222079 | Тариф
22212 | Дополн. полюс нейтральный 25А | L. ROTARY SWITCHES | 805 | Выключатели-разъединители поворотные | PL5 | 1 | ШТ | Под заказ | сертифицировано | 1299.13 | 1532.97 | 1532.97 |  |  | 3245060222123 | Тариф
22213 | Дополн. полюс нейтральный 32А | L. ROTARY SWITCHES | 805 | Выключатели-разъединители поворотные | PL5 | 1 | ШТ | Под заказ | сертифицировано | 1299.13 | 1532.97 | 1532.97 |  |  | 3245060222130 | Тариф
22214 | Дополн. полюс нейтральный 50А | L. ROTARY SWITCHES | 805 | Выключатели-разъединители поворотные | PL5 | 1 | ШТ | Под заказ | сертифицировано | 1744.39 | 2058.38 | 2058.38 |  |  | 3245060222147 | Тариф
22215 | Дополн. полюс нейтральный 63А | L. ROTARY SWITCHES | 805 | Выключатели-разъединители поворотные | PL5 | 1 | ШТ | Под заказ | сертифицировано | 1744.39 | 2058.38 | 2058.38 |  |  | 3245060222154 | Тариф
22216 | Дополн. полюс нейтральный 80А | L. ROTARY SWITCHES | 805 | Выключатели-разъединители поворотные | PL5 | 1 | ШТ | Под заказ | сертифицировано | 2808.07 | 3313.52 | 3313.52 |  |  | 3245060222161 | Тариф
22217 | Дополн. полюс нейтральный 100А | L. ROTARY SWITCHES | 805 | Выключатели-разъединители поворотные | PL5 | 1 | ШТ | Под заказ | сертифицировано | 2808.07 | 3313.52 | 3313.52 |  |  | 3245060222178 | Тариф
22222 | Клемные блоки или нейтр.20-32А | L. ROTARY SWITCHES | 805 | Выключатели-разъединители поворотные | PL5 | 1 | ШТ | Под заказ | сертифицировано | 2320.51 | 2738.2 | 2738.2 |  |  | 3245060222222 | Тариф
22223 | Клемные блоки или нейтр.50,63А | L. ROTARY SWITCHES | 805 | Выключатели-разъединители поворотные | PL5 | 1 | ШТ | Под заказ | сертифицировано | 2318.88 | 2736.28 | 2736.28 |  |  | 3245060222239 | Тариф
22224 | Клемные блоки или нейтр80,100А | L. ROTARY SWITCHES | 805 | Выключатели-разъединители поворотные | PL5 | 1 | ШТ | Под заказ | сертифицировано | 2743.61 | 3237.46 | 3237.46 |  |  | 3245060222246 | Тариф
22225 | Сигн.конт./с предв.откл.20-32А | L. ROTARY SWITCHES | 805 | Выключатели-разъединители поворотные | PL5 | 1 | ШТ | Под заказ | сертифицировано | 1831.81 | 2161.54 | 2161.54 |  |  | 3245060222253 | Тариф
22226 | Сигн.конт./с предв.откл.50,63А | L. ROTARY SWITCHES | 805 | Выключатели-разъединители поворотные | PL5 | 1 | ШТ | Под заказ | сертифицировано | 1734.83 | 2047.1 | 2047.1 |  |  | 3245060222260 | Тариф
22227 | Сигн.конт./с предв.откл80,100А | L. ROTARY SWITCHES | 805 | Выключатели-разъединители поворотные | PL5 | 1 | ШТ | Под заказ | сертифицировано | 1753.63 | 2069.28 | 2069.28 |  |  | 3245060222277 | Тариф
22232 | Крышки для заж.на авт3П 20-32А | L. ROTARY SWITCHES | 805 | Выключатели-разъединители поворотные | PL5 | 3 | ШТ | Под заказ | не подлежит сертификации | 162.67 | 191.95 | 191.95 |  |  | 3245060222321 | Тариф
22233 | Крышки для заж.на авт3П 50,63А | L. ROTARY SWITCHES | 805 | Выключатели-разъединители поворотные | PL5 | 3 | ШТ | Под заказ | не подлежит сертификации | 221.2 | 261.02 | 261.02 |  |  | 3245060222338 | Тариф
22234 | Крышки д/заж.на авт.3П 80,100А | L. ROTARY SWITCHES | 805 | Выключатели-разъединители поворотные | PL5 | 3 | ШТ | Под заказ | не подлежит сертификации | 248.94 | 293.75 | 293.75 |  |  | 3245060222345 | Тариф
22235 | Крышки для заж.на полюс 20-32А | L. ROTARY SWITCHES | 805 | Выключатели-разъединители поворотные | PL5 | 5 | ШТ | Под заказ | не подлежит сертификации | 134.66 | 158.9 | 158.9 |  |  | 3245060222352 | Тариф
22236 | Крышки для заж.на полюс 50,63А | L. ROTARY SWITCHES | 805 | Выключатели-разъединители поворотные | PL5 | 5 | ШТ | Под заказ | не подлежит сертификации | 217.92 | 257.15 | 257.15 |  |  | 3245060222369 | Тариф
22237 | Крышки для заж.на полюс80,100А | L. ROTARY SWITCHES | 805 | Выключатели-разъединители поворотные | PL5 | 5 | ШТ | Под заказ | не подлежит сертификации | 242.33 | 285.95 | 285.95 |  |  | 3245060222376 | Тариф
22238 | Крышки для заж./сигн.конт.пара | L. ROTARY SWITCHES | 805 | Выключатели-разъединители поворотные | PL5 | 5 | ШТ | Под заказ | не подлежит сертификации | 277.55 | 327.51 | 327.51 |  |  | 3245060222383 | Тариф
22242 | Бокс пустой IP65 для выкл.-разъед. 25/32 А (желт) | L. ROTARY SWITCHES | 805 | Выключатели-разъединители поворотные | PL5 | 1 | ШТ | Под заказ | не подлежит сертификации | 1531.66 | 1807.36 | 1807.36 |  |  | 3245060222420 | Тариф
22243 | Короб IP65 для3-4П 25,32А серы | L. ROTARY SWITCHES | 805 | Выключатели-разъединители поворотные | PL5 | 1 | ШТ | Под заказ | не подлежит сертификации | 1619.3 | 1910.77 | 1910.77 |  |  | 3245060222437 | Тариф
22245 | Короб IP65 для 6П 25,32А серый | L. ROTARY SWITCHES | 805 | Выключатели-разъединители поворотные | PL5 | 1 | ШТ | Под заказ | не подлежит сертификации | 2765.52 | 3263.31 | 3263.31 |  |  | 3245060222451 | Тариф
22246 | Короб IP65 для3-4П 50,63А серы | L. ROTARY SWITCHES | 805 | Выключатели-разъединители поворотные | PL5 | 1 | ШТ | Под заказ | не подлежит сертификации | 2740.26 | 3233.51 | 3233.51 |  |  | 3245060222468 | Тариф
22247 | Короб IP65 для 6П 50,63А серый | L. ROTARY SWITCHES | 805 | Выключатели-разъединители поворотные | PL5 | 1 | ШТ | Под заказ | не подлежит сертификации | 2740.26 | 3233.51 | 3233.51 |  |  | 3245060222475 | Тариф
22248 | Короб IP65 для 3П 80,100А серы | L. ROTARY SWITCHES | 805 | Выключатели-разъединители поворотные | PL5 | 1 | ШТ | Под заказ | не подлежит сертификации | 2711.38 | 3199.43 | 3199.43 |  |  | 3245060222482 | Тариф
22249 | Короб IP65 для4-6П 80,100А сер | L. ROTARY SWITCHES | 805 | Выключатели-разъединители поворотные | PL5 | 1 | ШТ | Под заказ | не подлежит сертификации | 4043.7 | 4771.57 | 4771.57 |  |  | 3245060222499 | Тариф
22250 | Рукоятка для 20-63А ж/красная | L. ROTARY SWITCHES | 805 | Выключатели-разъединители поворотные | PL5 | 1 | ШТ | Под заказ | не подлежит сертификации | 816.82 | 963.85 | 963.85 |  |  | 3245060222505 | Тариф
22251 | Рукоятка d22 для20-32А ж/красн | L. ROTARY SWITCHES | 805 | Выключатели-разъединители поворотные | PL5 | 1 | ШТ | Под заказ | не подлежит сертификации | 1412.62 | 1666.89 | 1666.89 |  |  | 3245060222512 | Тариф
22252 | Рукоятка для 80,100А ж/красн86 | L. ROTARY SWITCHES | 805 | Выключатели-разъединители поворотные | PL5 | 1 | ШТ | Под заказ | не подлежит сертификации | 1082.7 | 1277.59 | 1277.59 |  |  | 3245060222529 | Тариф
22255 | Рукоятка для 20-63А серая 66 | L. ROTARY SWITCHES | 805 | Выключатели-разъединители поворотные | PL5 | 1 | ШТ | Под заказ | не подлежит сертификации | 902.53 | 1064.99 | 1064.99 |  |  | 3245060222550 | Тариф
22256 | Рукоятка d22 для20-32А серая | L. ROTARY SWITCHES | 805 | Выключатели-разъединители поворотные | PL5 | 1 | ШТ | Под заказ | не подлежит сертификации | 1504.29 | 1775.06 | 1775.06 |  |  | 3245060222567 | Тариф
22257 | Рукоятка для 80,100А серая 86 | L. ROTARY SWITCHES | 805 | Выключатели-разъединители поворотные | PL5 | 1 | ШТ | Под заказ | не подлежит сертификации | 1194.53 | 1409.55 | 1409.55 |  |  | 3245060222574 | Тариф
22270 | Комплект уплотнителей IP65 выкл.-разъед.скрытого монтажа | L. ROTARY SWITCHES | 805 | Выключатели-разъединители поворотные | PL5 | 5 | ШТ | Под заказ | не подлежит сертификации | 379.68 | 448.02 | 448.02 |  |  | 3245060222703 | Тариф
22271 | Комплект Ip65,накл.изог.рук.86 | L. ROTARY SWITCHES | 805 | Выключатели-разъединители поворотные | PL5 | 5 | ШТ | Под заказ | не подлежит сертификации | 352.77 | 416.27 | 416.27 |  |  | 3245060222710 | Тариф
22274 | Компл.изог.рукоят.длинная ось | L. ROTARY SWITCHES | 805 | Выключатели-разъединители поворотные | PL5 | 1 | ШТ | Под заказ | не подлежит сертификации | 1773.48 | 2092.71 | 2092.71 |  |  | 3245060222741 | Тариф
22282 | Маркировка "Main Switch" для выкл.разъед. | L. ROTARY SWITCHES | 805 | Выключатели-разъединители поворотные | PL5 | 5 | ШТ | Под заказ | не подлежит сертификации | 432.19 | 509.98 | 509.98 |  |  | 3245060222826 | Тариф
22300 | VistopВык.3п/32А фрон.прив.кр. | General family | 845 | Выключатели промышленного назначения | PL1 | 1 | ШТ | Под заказ | сертифицировано | 5470.65 | 6455.37 | 6455.37 |  |  | 3245060223007 | Тариф
22302 | VistopВык.4п/32А фронт.прив кр | General family | 845 | Выключатели промышленного назначения | PL1 | 1 | ШТ | Под заказ | сертифицировано | 7158.04 | 8446.49 | 8446.49 |  |  | 3245060223021 | Тариф
22305 | VistopВык.3п/32А бок.прив.кр. | General family | 845 | Выключатели промышленного назначения | PL1 | 1 | ШТ | Под заказ | сертифицировано | 7018.09 | 8281.35 | 8281.35 |  |  | 3245060223052 | Тариф
22307 | VistopВыкл.4п/32А бок.прив.кр. | General family | 845 | Выключатели промышленного назначения | PL1 | 1 | ШТ | Под заказ | сертифицировано | 8193.35 | 9668.15 | 9668.15 |  |  | 3245060223076 | Тариф
22312 | Выкл.VISTOP 3P 63A фронт. кр. | General family | 845 | Выключатели промышленного назначения | PL1 | 1 | ШТ | Под заказ | сертифицировано | 4881.16 | 5759.77 | 5759.77 |  |  | 3245060223120 | Тариф
22315 | Выкл.VISTOP 4P 63A фронт. с красной рукояткой | General family | 845 | Выключатели промышленного назначения | PL1 | 1 | ШТ | Под заказ | сертифицировано | 7329.95 | 8649.34 | 8649.34 |  |  | 3245060223151 | Тариф
22316 | Выкл.VISTOP 3P 63A боков. с красной рукояткой | General family | 845 | Выключатели промышленного назначения | PL1 | 1 | ШТ | Под заказ | сертифицировано | 6920.95 | 8166.72 | 8166.72 |  |  | 3245060223168 | Тариф
22318 | Выкл.VISTOP 4P 63A боков. с красной рукояткой | General family | 845 | Выключатели промышленного назначения | PL1 | 1 | ШТ | Под заказ | сертифицировано | 7326.93 | 8645.78 | 8645.78 |  |  | 3245060223182 | Тариф
22320 | Выкл.VISTOP 3P 100A фронт. кр. | General family | 845 | Выключатели промышленного назначения | PL1 | 1 | ШТ | Под заказ | сертифицировано | 7419.76 | 8755.32 | 8755.32 |  |  | 3245060223205 | Тариф
22322 | Выкл.VISTOP 4P 100A фронт. с красной рукояткой | General family | 845 | Выключатели промышленного назначения | PL1 | 1 | ШТ | Под заказ | сертифицировано | 8733.24 | 10305.22 | 10305.22 |  |  | 3245060223229 | Тариф
22327 | Выкл.VISTOP 4P 100A бок. с красной рукояткой | General family | 845 | Выключатели промышленного назначения | PL1 | 1 | ШТ | Под заказ | сертифицировано | 8840.12 | 10431.34 | 10431.34 |  |  | 3245060223274 | Тариф
22334 | Выкл.VISTOP 3P 125A фронт. кр. | General family | 845 | Выключатели промышленного назначения | PL1 | 1 | ШТ | Под заказ | сертифицировано | 7440.52 | 8779.81 | 8779.81 |  |  | 3245060223342 | Тариф
22339 | Выкл.VISTOP 4P 125A фронт. с красной рукояткой | General family | 845 | Выключатели промышленного назначения | PL1 | 1 | ШТ | Под заказ | сертифицировано | 8837.09 | 10427.77 | 10427.77 |  |  | 3245060223397 | Тариф
22351 | Выкл.VISTOP 3P 160A фронт.с красной рукояткой | General family | 845 | Выключатели промышленного назначения | PL1 | 1 | ШТ | Под заказ | сертифицировано | 7673.21 | 9054.39 | 9054.39 |  |  | 3245060223519 | Тариф
22353 | Выкл.VISTOP 4P 160A фронт. с красной рукояткой | General family | 845 | Выключатели промышленного назначения | PL1 | 1 | ШТ | Под заказ | сертифицировано | 8837.09 | 10427.77 | 10427.77 |  |  | 3245060223533 | Тариф
22490 | Главн.выкл.3р20А690В дверн.монт | L. ROTARY SWITCHES | 805 | Выключатели-разъединители поворотные | PL5 | 1 | ШТ | Под заказ | сертифицировано | 2810.1 | 3315.92 | 3315.92 |  |  | 3245060224905 | Тариф
22498 | Vistop Выкл.2п/32А фронт.прив | General family | 845 | Выключатели промышленного назначения | PL1 | 1 | ШТ | Под заказ | сертифицировано | 4629.66 | 5463 | 5463 |  |  | 3245060224981 | Тариф
22500 | VistopВык.3п/32А фрон.прив чер | General family | 845 | Выключатели промышленного назначения | PL1 | 1 | ШТ | Под заказ | сертифицировано | 4731.16 | 5582.77 | 5582.77 |  |  | 3245060225001 | Тариф
22502 | VistopВык.4п/32А фрон.прив чер | General family | 845 | Выключатели промышленного назначения | PL1 | 1 | ШТ | Под заказ | сертифицировано | 5157.14 | 6085.43 | 6085.43 |  |  | 3245060225025 | Тариф
22503 | VistopВыкл.2п/32А бок.прив.кр. | General family | 845 | Выключатели промышленного назначения | PL1 | 1 | ШТ | Под заказ | сертифицировано | 3025.12 | 3569.64 | 3569.64 |  |  | 3245060225032 | Тариф
22505 | Vistop Выкл.3п/32А Боков.Прив | General family | 845 | Выключатели промышленного назначения | PL1 | 1 | ШТ | Под заказ | сертифицировано | 4741.53 | 5595.01 | 5595.01 |  |  | 3245060225056 | Тариф
22507 | Vistop Выкл. 4п/32А боков.прив | General family | 845 | Выключатели промышленного назначения | PL1 | 1 | ШТ | Под заказ | сертифицировано | 7072.43 | 8345.47 | 8345.47 |  |  | 3245060225070 | Тариф
22512 | VistopВык.3п/63А фрон.прив чер | General family | 845 | Выключатели промышленного назначения | PL1 | 1 | ШТ | На складе | сертифицировано | 4999.37 | 5899.26 | 5899.26 |  |  | 3245060225124 | Тариф
22515 | Vistop Выкл. 4P 63A | General family | 845 | Выключатели промышленного назначения | PL1 | 1 | ШТ | На складе | сертифицировано | 6051.36 | 7140.6 | 7140.6 |  |  | 3245060225155 | Тариф
22516 | VistopВык. 3п/63А бок.прив чер | General family | 845 | Выключатели промышленного назначения | PL1 | 1 | ШТ | На складе | сертифицировано | 5938.05 | 7006.9 | 7006.9 |  |  | 3245060225162 | Тариф
22518 | VistopВык. 4п/63А бок.прив чер | General family | 845 | Выключатели промышленного назначения | PL1 | 1 | ШТ | Под заказ | сертифицировано | 5307.27 | 6262.58 | 6262.58 |  |  | 3245060225186 | Тариф
22520 | VistopВык.3п/100Афрон.прив чер | General family | 845 | Выключатели промышленного назначения | PL1 | 1 | ШТ | На складе | сертифицировано | 7027.97 | 8293 | 8293 |  |  | 3245060225209 | Тариф
22522 | VistopВык.4п/100Афрон.прив чер | General family | 845 | Выключатели промышленного назначения | PL1 | 1 | ШТ | Под заказ | сертифицировано | 6090.18 | 7186.41 | 7186.41 |  |  | 3245060225223 | Тариф
22525 | VistopВык.3п/100А бок.прив чер | General family | 845 | Выключатели промышленного назначения | PL1 | 1 | ШТ | Под заказ | сертифицировано | 5489.13 | 6477.17 | 6477.17 |  |  | 3245060225254 | Тариф
22527 | VistopВык.4п/100А бок.прив.кр. | General family | 845 | Выключатели промышленного назначения | PL1 | 1 | ШТ | Под заказ | сертифицировано | 6356.05 | 7500.14 | 7500.14 |  |  | 3245060225278 | Тариф
22534 | VistopВык.3п/125Афрон.прив чер | General family | 845 | Выключатели промышленного назначения | PL1 | 1 | ШТ | На складе | сертифицировано | 7265.63 | 8573.44 | 8573.44 |  |  | 3245060225346 | Тариф
22539 | VistopВык.4п/125Афрон.прив чер | General family | 845 | Выключатели промышленного назначения | PL1 | 1 | ШТ | Под заказ | сертифицировано | 6418.42 | 7573.74 | 7573.74 |  |  | 3245060225391 | Тариф
22544 | VistopВык.3п/125А бок.прив чер | General family | 845 | Выключатели промышленного назначения | PL1 | 1 | ШТ | Под заказ | сертифицировано | 6092.85 | 7189.56 | 7189.56 |  |  | 3245060225445 | Тариф
22546 | VistopВык.4п/125А бок.прив чер | General family | 845 | Выключатели промышленного назначения | PL1 | 1 | ШТ | Под заказ | сертифицировано | 6806.87 | 8032.11 | 8032.11 |  |  | 3245060225469 | Тариф
22551 | VistopВык.3п/160Афрон.прив чер | General family | 845 | Выключатели промышленного назначения | PL1 | 1 | ШТ | На складе | сертифицировано | 11581.62 | 13666.31 | 13666.31 |  |  | 3245060225513 | Тариф
22553 | VistopВык.4п/160Афрон.прив чер | General family | 845 | Выключатели промышленного назначения | PL1 | 1 | ШТ | Под заказ | сертифицировано | 9973.62 | 11768.87 | 11768.87 |  |  | 3245060225537 | Тариф
22554 | Vistop Выкл.3P/160А боков.прив | General family | 845 | Выключатели промышленного назначения | PL1 | 1 | ШТ | Под заказ | сертифицировано | 11824.89 | 13953.37 | 13953.37 |  |  | 3245060225544 | Тариф
22556 | VistopВыкл.4п/160Абок.прив.кр. | General family | 845 | Выключатели промышленного назначения | PL1 | 1 | ШТ | Под заказ | сертифицировано | 10235.8 | 12078.24 | 12078.24 |  |  | 3245060225568 | Тариф
22600 | Выключатель дистанцион. 3П + НО 25А в боксе IP65 | L. ROTARY SWITCHES | 805 | Выключатели-разъединители поворотные | PL5 | 1 | ШТ | Под заказ | сертифицировано | 2982.91 | 3519.83 | 3519.83 |  |  | 3245060226008 | Тариф
22602 | Выключатель дистанцион. 3П+N 25А в боксе IP65 | L. ROTARY SWITCHES | 805 | Выключатели-разъединители поворотные | PL5 | 1 | ШТ | Под заказ | сертифицировано | 2715.4 | 3204.17 | 3204.17 |  |  | 3245060226022 | Тариф
22604 | Выключатель дистанцион. 6П 25А в боксе IP65 | L. ROTARY SWITCHES | 805 | Выключатели-разъединители поворотные | PL5 | 1 | ШТ | Под заказ | сертифицировано | 5020.22 | 5923.86 | 5923.86 |  |  | 3245060226046 | Тариф
22660 | Выключатель дистанцион. 3П 12А в боксе IP65 | L. ROTARY SWITCHES | 805 | Выключатели-разъединители поворотные | PL5 | 1 | ШТ | Под заказ | сертифицировано | 2782.81 | 3283.72 | 3283.72 |  |  | 3245060226602 | Тариф
22662 | Выключатель дистанцион. 4П нсл 12А в боксе IP65 | L. ROTARY SWITCHES | 805 | Выключатели-разъединители поворотные | PL5 | 1 | ШТ | На складе | сертифицировано | 2901.74 | 3424.05 | 3424.05 |  |  | 3245060226626 | Тариф
22700 | Доп.контакт НО+НЗ к выкл.разъед. | L. ROTARY SWITCHES | 805 | Выключатели-разъединители поворотные | PL5 | 1 | ШТ | Под заказ | сертифицировано | 1660.66 | 1959.58 | 1959.58 |  |  | 3245060227005 | Тариф
22703 | Vistop Сигн.конт.НЗ+НР 5А 250В | General family | 845 | Выключатели промышленного назначения | PL1 | 1 | ШТ | Под заказ | сертифицировано | 1123.76 | 1326.04 | 1326.04 |  |  | 3245060227036 | Тариф
22704 | Vistop Основ.сигн.конт | General family | 845 | Выключатели промышленного назначения | PL1 | 1 | ШТ | Под заказ | сертифицировано | 1640.38 | 1935.65 | 1935.65 |  |  | 3245060227043 | Тариф
22707 | Vistop Дополн.сигн.конт.НО+НЗ | General family | 845 | Выключатели промышленного назначения | PL1 | 1 | ШТ | Под заказ | сертифицировано | 1962.95 | 2316.28 | 2316.28 |  |  | 3245060227074 | Тариф
22708 | VistopСиг.конт.2х(НЗ+НР)5А250В | General family | 845 | Выключатели промышленного назначения | PL1 | 1 | ШТ | Под заказ | сертифицировано | 2706.13 | 3193.23 | 3193.23 |  |  | 3245060227081 | Тариф
22722 | Vistop Вспом.контакт 16А | General family | 845 | Выключатели промышленного назначения | PL1 | 1 | ШТ | Под заказ | сертифицировано | 3671.74 | 4332.65 | 4332.65 |  |  | 3245060227227 | Тариф
22730 | VistopБок.упр-е левый черный | General family | 845 | Выключатели промышленного назначения | PL1 | 1 | ШТ | Под заказ | не подлежит сертификации | 412.84 | 487.15 | 487.15 |  |  | 3245060227302 | Тариф
22731 | Vistop Удлинит.д/крас.бок.рук. | General family | 845 | Выключатели промышленного назначения | PL1 | 1 | ШТ | Под заказ | не подлежит сертификации | 567.89 | 670.11 | 670.11 |  |  | 3245060227319 | Тариф
22732 | VisВын.пер.рукоят.63-160A | General family | 845 | Выключатели промышленного назначения | PL1 | 1 | ШТ | Под заказ | не подлежит сертификации | 3255.46 | 3841.44 | 3841.44 |  |  | 3245060227326 | Тариф
22733 | Компл.изог.рукоят.короткая ось | L. ROTARY SWITCHES | 805 | Выключатели-разъединители поворотные | PL5 | 1 | ШТ | Под заказ | не подлежит сертификации | 1511.21 | 1783.23 | 1783.23 |  |  | 3245060227333 | Тариф
22734 | Vistop Удлин.перед.рукоятка | General family | 845 | Выключатели промышленного назначения | PL1 | 1 | ШТ | Под заказ | не подлежит сертификации | 1850.3 | 2183.35 | 2183.35 |  |  | 3245060227340 | Тариф
22797 | Блокиратор | General family | 845 | Выключатели промышленного назначения | PL1 | 1 | ШТ | Под заказ | не подлежит сертификации | 2295.06 | 2708.17 | 2708.17 |  |  | 3245060227975 | Тариф
22798 | Vistop винт.крепеж.заглушка | General family | 845 | Выключатели промышленного назначения | PL1 | 1 | ШТ | Под заказ | не подлежит сертификации | 414.71 | 489.36 | 489.36 |  |  | 3245060227982 | Тариф
22901 | Osmoz конт.блок НЗ винт.кл | Osmoz | 804 | Устройства управления и сигнализации Osmoz | PL5 | 20 | ШТ | На складе | сертифицировано | 131.56 | 155.24 | 155.24 |  |  | 3245060229016 | Тариф
22902 | Osmoz конт.блок НО винт.кл | Osmoz | 804 | Устройства управления и сигнализации Osmoz | PL5 | 20 | ШТ | На складе | сертифицировано | 131.56 | 155.24 | 155.24 |  |  | 3245060229023 | Тариф
22903 | Osmoz конт.блок НО/НЗ винт.кл | Osmoz | 804 | Устройства управления и сигнализации Osmoz | PL5 | 10 | ШТ | Под заказ | сертифицировано | 299.92 | 353.91 | 353.91 |  |  | 3245060229030 | Тариф
22910 | Osmoz блок.подсв. 12-24В БЕЛ. винт.кл | Osmoz | 804 | Устройства управления и сигнализации Osmoz | PL5 | 5 | ШТ | На складе | не подлежит сертификации | 448.42 | 529.14 | 529.14 |  |  | 3245060229108 | Тариф
22911 | Osmoz блок.подсв. 12-24В КРАСН. винт.кл | Osmoz | 804 | Устройства управления и сигнализации Osmoz | PL5 | 5 | ШТ | На складе | не подлежит сертификации | 450.61 | 531.72 | 531.72 |  |  | 3245060229115 | Тариф
22912 | Osmoz блок.подсв. 12-24В ЗЕЛ. винт.кл | Osmoz | 804 | Устройства управления и сигнализации Osmoz | PL5 | 5 | ШТ | На складе | не подлежит сертификации | 450.61 | 531.72 | 531.72 |  |  | 3245060229122 | Тариф
22913 | Osmoz блок.подсв. 12-24В СИН. винт.кл | Osmoz | 804 | Устройства управления и сигнализации Osmoz | PL5 | 5 | ШТ | На складе | не подлежит сертификации | 448.42 | 529.14 | 529.14 |  |  | 3245060229139 | Тариф
22914 | Osmoz блок.подсв. 12-24В ЖЕЛТ. винт.кл | Osmoz | 804 | Устройства управления и сигнализации Osmoz | PL5 | 5 | ШТ | На складе | не подлежит сертификации | 571.99 | 674.95 | 674.95 |  |  | 3245060229146 | Тариф
22920 | Osmoz блок.подсв. 48В БЕЛ. винт.кл | Osmoz | 804 | Устройства управления и сигнализации Osmoz | PL5 | 1 | ШТ | Под заказ | не подлежит сертификации | 585.5 | 690.89 | 690.89 |  |  | 3245060229207 | Тариф
22921 | Osmoz блок.подсв. 48В КРАСН. винт.кл | Osmoz | 804 | Устройства управления и сигнализации Osmoz | PL5 | 1 | ШТ | Под заказ | не подлежит сертификации | 585.5 | 690.89 | 690.89 |  |  | 3245060229214 | Тариф
22922 | Osmoz блок.подсв. 48В ЗЕЛ. винт.кл | Osmoz | 804 | Устройства управления и сигнализации Osmoz | PL5 | 1 | ШТ | Под заказ | не подлежит сертификации | 585.5 | 690.89 | 690.89 |  |  | 3245060229221 | Тариф
22923 | Osmoz блок.подсв. 48В СИН. винт.кл | Osmoz | 804 | Устройства управления и сигнализации Osmoz | PL5 | 1 | ШТ | Под заказ | не подлежит сертификации | 585.5 | 690.89 | 690.89 |  |  | 3245060229238 | Тариф
22924 | Osmoz блок.подсв. 48В ЖЕЛТ. винт.кл | Osmoz | 804 | Устройства управления и сигнализации Osmoz | PL5 | 1 | ШТ | Под заказ | не подлежит сертификации | 585.5 | 690.89 | 690.89 |  |  | 3245060229245 | Тариф
22930 | Osmoz блок.подсв. 130В БЕЛ. винт.кл | Osmoz | 804 | Устройства управления и сигнализации Osmoz | PL5 | 5 | ШТ | Под заказ | сертифицировано | 598.01 | 705.65 | 705.65 |  |  | 3245060229306 | Тариф
22931 | Osmoz блок.подсв. 130В КРАСН. винт.кл | Osmoz | 804 | Устройства управления и сигнализации Osmoz | PL5 | 5 | ШТ | Под заказ | сертифицировано | 533.37 | 629.38 | 629.38 |  |  | 3245060229313 | Тариф
22932 | Osmoz блок.подсв. 130В ЗЕЛ. винт.кл | Osmoz | 804 | Устройства управления и сигнализации Osmoz | PL5 | 5 | ШТ | Под заказ | сертифицировано | 551.58 | 650.86 | 650.86 |  |  | 3245060229320 | Тариф
22933 | Osmoz блок.подсв. 130В СИН. винт.кл | Osmoz | 804 | Устройства управления и сигнализации Osmoz | PL5 | 5 | ШТ | Под заказ | сертифицировано | 533.37 | 629.38 | 629.38 |  |  | 3245060229337 | Тариф
22934 | Osmoz блок.подсв. 130В ЖЕЛТ. винт.кл | Osmoz | 804 | Устройства управления и сигнализации Osmoz | PL5 | 5 | ШТ | Под заказ | сертифицировано | 551.58 | 650.86 | 650.86 |  |  | 3245060229344 | Тариф
22940 | Osmoz блок.подсв. 230В БЕЛ. винт.кл | Osmoz | 804 | Устройства управления и сигнализации Osmoz | PL5 | 5 | ШТ | На складе | сертифицировано | 475.97 | 561.64 | 561.64 |  |  | 3245060229405 | Тариф
22941 | Osmoz блок.подсв. 230В КРАСН. винт.кл | Osmoz | 804 | Устройства управления и сигнализации Osmoz | PL5 | 5 | ШТ | На складе | сертифицировано | 619.95 | 731.54 | 731.54 |  |  | 3245060229412 | Тариф
22942 | Osmoz блок.подсв. 230В ЗЕЛ. винт.кл | Osmoz | 804 | Устройства управления и сигнализации Osmoz | PL5 | 5 | ШТ | На складе | сертифицировано | 604.98 | 713.88 | 713.88 |  |  | 3245060229429 | Тариф
22943 | Osmoz блок.подсв. 230В СИН. винт.кл | Osmoz | 804 | Устройства управления и сигнализации Osmoz | PL5 | 5 | ШТ | Под заказ | сертифицировано | 644.8 | 760.86 | 760.86 |  |  | 3245060229436 | Тариф
22944 | Osmoz блок.подсв. 230В ЖЕЛТ. винт.кл | Osmoz | 804 | Устройства управления и сигнализации Osmoz | PL5 | 5 | ШТ | На складе | сертифицировано | 613.96 | 724.47 | 724.47 |  |  | 3245060229443 | Тариф
22950 | Osmoz тест.блок. 1 диод винт.кл | Osmoz | 804 | Устройства управления и сигнализации Osmoz | PL5 | 1 | ШТ | Под заказ | не подлежит сертификации | 533.83 | 629.92 | 629.92 |  |  | 3245060229504 | Тариф
22951 | Osmoz тест.блок. 2 диода винт.кл | Osmoz | 804 | Устройства управления и сигнализации Osmoz | PL5 | 1 | ШТ | Под заказ | не подлежит сертификации | 737.57 | 870.33 | 870.33 |  |  | 3245060229511 | Тариф
22952 | Osmoz блок.фильтр 130В винт.кл | Osmoz | 804 | Устройства управления и сигнализации Osmoz | PL5 | 1 | ШТ | Под заказ | сертифицировано | 542.3 | 639.91 | 639.91 |  |  | 3245060229528 | Тариф
22953 | Osmoz блок.фильтр 230В винт.кл | Osmoz | 804 | Устройства управления и сигнализации Osmoz | PL5 | 1 | ШТ | Под заказ | сертифицировано | 587.5 | 693.25 | 693.25 |  |  | 3245060229535 | Тариф
22954 | Osmoz блок.трансф. 230/24В винт.кл | Osmoz | 804 | Устройства управления и сигнализации Osmoz | PL5 | 1 | ШТ | Под заказ | сертифицировано | 1268.68 | 1497.04 | 1497.04 |  |  | 3245060229542 | Тариф
22955 | Osmoz блок.трансф. 400/24В винт.кл | Osmoz | 804 | Устройства управления и сигнализации Osmoz | PL5 | 1 | ШТ | Под заказ | сертифицировано | 1338.92 | 1579.93 | 1579.93 |  |  | 3245060229559 | Тариф
22956 | Osmoz конт.блок НО/НЗ для джойст. винт.кл | Osmoz | 804 | Устройства управления и сигнализации Osmoz | PL5 | 5 | ШТ | На складе | сертифицировано | 855.46 | 1009.44 | 1009.44 |  |  | 3245060229566 | Тариф
22960 | Osmoz монт.адап. под 1 конт.бл. | Osmoz | 804 | Устройства управления и сигнализации Osmoz | PL5 | 20 | ШТ | На складе | не подлежит сертификации | 21.3 | 25.13 | 25.13 |  |  | 3245060229603 | Тариф
22961 | Osmoz монт.адап. 1 пост +НЗ конт.бл. винт.кл | Osmoz | 804 | Устройства управления и сигнализации Osmoz | PL5 | 10 | ШТ | На складе | сертифицировано | 194.49 | 229.5 | 229.5 |  |  | 3245060229610 | Тариф
22962 | Osmoz монт.адап. 1 пост +НО конт.бл. винт.кл | Osmoz | 804 | Устройства управления и сигнализации Osmoz | PL5 | 10 | ШТ | На складе | сертифицировано | 189.26 | 223.33 | 223.33 |  |  | 3245060229627 | Тариф
22964 | Osmoz монт.адап. под 3 конт.блока | Osmoz | 804 | Устройства управления и сигнализации Osmoz | PL5 | 20 | ШТ | На складе | не подлежит сертификации | 57.11 | 67.39 | 67.39 |  |  | 3245060229641 | Тариф
22965 | Osmoz монт.адап. 3 поста +НО/НЗ конт.бл. винт.кл | Osmoz | 804 | Устройства управления и сигнализации Osmoz | PL5 | 5 | ШТ | На складе | сертифицировано | 487.12 | 574.8 | 574.8 |  |  | 3245060229658 | Тариф
22966 | Osmoz монт.адап. 3 поста +2хНО/Н3 конт.бл. винт.кл | Osmoz | 804 | Устройства управления и сигнализации Osmoz | PL5 | 5 | ШТ | На складе | сертифицировано | 620.32 | 731.98 | 731.98 |  |  | 3245060229665 | Тариф
22968 | Osmoz монт.адап. под 5 конт.бл. | Osmoz | 804 | Устройства управления и сигнализации Osmoz | PL5 | 10 | ШТ | На складе | не подлежит сертификации | 75.14 | 88.67 | 88.67 |  |  | 3245060229689 | Тариф
22971 | Osmoz монт.адап. 3 поста +Н3 конт.бл. винт.кл | Osmoz | 804 | Устройства управления и сигнализации Osmoz | PL5 | 1 | ШТ | Под заказ | сертифицировано | 275.41 | 324.98 | 324.98 |  |  | 3245060229719 | Тариф
22972 | Osmoz монт.адап. 3 поста +НО конт.бл. винт.кл | Osmoz | 804 | Устройства управления и сигнализации Osmoz | PL5 | 1 | ШТ | На складе | сертифицировано | 278.1 | 328.16 | 328.16 |  |  | 3245060229726 | Тариф
22973 | Osmoz монт.адап. 3 поста +2хН3 конт.бл. винт.кл | Osmoz | 804 | Устройства управления и сигнализации Osmoz | PL5 | 10 | ШТ | На складе | сертифицировано | 460.54 | 543.44 | 543.44 |  |  | 3245060229733 | Тариф
22974 | Osmoz монт.адап. 3 поста +2хНО конт.бл. винт.кл | Osmoz | 804 | Устройства управления и сигнализации Osmoz | PL5 | 10 | ШТ | На складе | сертифицировано | 460.54 | 543.44 | 543.44 |  |  | 3245060229740 | Тариф
22976 | Osmoz монт.адап. 3 поста +НО+Н3 конт.бл. винт.кл | Osmoz | 804 | Устройства управления и сигнализации Osmoz | PL5 | 10 | ШТ | На складе | сертифицировано | 468.52 | 552.85 | 552.85 |  |  | 3245060229764 | Тариф
22977 | Osmoz монт.адап. 3 поста +2хНО+ Н3 конт.бл. винт.кл | Osmoz | 804 | Устройства управления и сигнализации Osmoz | PL5 | 1 | ШТ | На складе | сертифицировано | 479.57 | 565.89 | 565.89 |  |  | 3245060229771 | Тариф
22978 | Osmoz монт.адап. 3 поста +НО+2хН3 конт.бл. винт.кл | Osmoz | 804 | Устройства управления и сигнализации Osmoz | PL5 | 1 | ШТ | Под заказ | сертифицировано | 479.57 | 565.89 | 565.89 |  |  | 3245060229788 | Тариф
22980 | Osmoz монт.адап. 3 поста, подсв.БЕЛ. 12-24В, +2хНО+Н3 конт.бл. винт.кл | Osmoz | 804 | Устройства управления и сигнализации Osmoz | PL5 | 1 | ШТ | Под заказ | не подлежит сертификации | 1376.63 | 1624.42 | 1624.42 |  |  | 3245060229801 | Тариф
22981 | Osmoz монт.адап. 3 поста, подсв.КРАСН. 12-24В, +2хНО+Н3 конт.бл. винт.кл | Osmoz | 804 | Устройства управления и сигнализации Osmoz | PL5 | 1 | ШТ | Под заказ | не подлежит сертификации | 1334.9 | 1575.18 | 1575.18 |  |  | 3245060229818 | Тариф
22982 | Osmoz монт.адап. 3 поста, подсв.ЗЕЛ. 12-24В, +2хНО+Н3 конт.бл. винт.кл | Osmoz | 804 | Устройства управления и сигнализации Osmoz | PL5 | 1 | ШТ | Под заказ | не подлежит сертификации | 1933.51 | 2281.54 | 2281.54 |  |  | 3245060229825 | Тариф
22990 | Osmoz монт.адап. 3 поста, подсв.БЕЛ. 230В, +2хНО+Н3 конт.бл. винт.кл | Osmoz | 804 | Устройства управления и сигнализации Osmoz | PL5 | 1 | ШТ | Под заказ | сертифицировано | 1485.93 | 1753.4 | 1753.4 |  |  | 3245060229900 | Тариф
22991 | Osmoz монт.адап. 3 поста, подсв.КРАСН. 230В, +2хНО+Н3 конт.бл. винт.кл | Osmoz | 804 | Устройства управления и сигнализации Osmoz | PL5 | 1 | ШТ | Под заказ | сертифицировано | 1384.78 | 1634.04 | 1634.04 |  |  | 3245060229917 | Тариф
22992 | Osmoz монт.адап. 3 поста, подсв.ЗЕЛ. 230В, +2хНО+Н3 конт.бл. винт.кл | Osmoz | 804 | Устройства управления и сигнализации Osmoz | PL5 | 1 | ШТ | Под заказ | сертифицировано | 1336.14 | 1576.65 | 1576.65 |  |  | 3245060229924 | Тариф
23000 | Osmoz монт.адап. 3 поста, подсв.БЕЛ. 12-24В, +НО конт.бл. винт.кл | Osmoz | 804 | Устройства управления и сигнализации Osmoz | PL5 | 5 | ШТ | Под заказ | не подлежит сертификации | 880 | 1038.4 | 1038.4 |  |  | 3245060230005 | Тариф
23001 | Osmoz монт.адап. 3 поста, подсв.КРАСН. 12-24В, +НО конт.бл. винт.кл | Osmoz | 804 | Устройства управления и сигнализации Osmoz | PL5 | 5 | ШТ | Под заказ | не подлежит сертификации | 880 | 1038.4 | 1038.4 |  |  | 3245060230012 | Тариф
23002 | Osmoz монт.адап. 3 поста, подсв.ЗЕЛ. 12-24В, +НО конт.бл. винт.кл | Osmoz | 804 | Устройства управления и сигнализации Osmoz | PL5 | 5 | ШТ | Под заказ | не подлежит сертификации | 880 | 1038.4 | 1038.4 |  |  | 3245060230029 | Тариф
23003 | Osmoz монт.адап. 3 поста, подсв.БЕЛ. 12-24В, +НО+Н3 конт.бл. винт.кл | Osmoz | 804 | Устройства управления и сигнализации Osmoz | PL5 | 1 | ШТ | Под заказ | не подлежит сертификации | 880 | 1038.4 | 1038.4 |  |  | 3245060230036 | Тариф
23004 | Osmoz монт.адап. 3 поста, подсв.КРАСН. 12-24В, +НО+Н3 конт.бл. винт.кл | Osmoz | 804 | Устройства управления и сигнализации Osmoz | PL5 | 1 | ШТ | Под заказ | не подлежит сертификации | 880 | 1038.4 | 1038.4 |  |  | 3245060230043 | Тариф
23005 | Osmoz монт.адап. 3 поста, подсв.ЗЕЛ. 12-24В, +НО+Н3 конт.бл. винт.кл | Osmoz | 804 | Устройства управления и сигнализации Osmoz | PL5 | 1 | ШТ | Под заказ | не подлежит сертификации | 871.74 | 1028.65 | 1028.65 |  |  | 3245060230050 | Тариф
23006 | Osmoz монт.адап. 3 поста, подсв.БЕЛ. 12-24В, +2хНО конт.бл. винт.кл | Osmoz | 804 | Устройства управления и сигнализации Osmoz | PL5 | 5 | ШТ | Под заказ | не подлежит сертификации | 871.74 | 1028.65 | 1028.65 |  |  | 3245060230067 | Тариф
23007 | Osmoz монт.адап. 3 поста, подсв.КРАСН. 12-24В, +2хНО конт.бл. винт.кл | Osmoz | 804 | Устройства управления и сигнализации Osmoz | PL5 | 5 | ШТ | Под заказ | не подлежит сертификации | 871.74 | 1028.65 | 1028.65 |  |  | 3245060230074 | Тариф
23008 | Osmoz монт.адап. 3 поста, подсв.ЗЕЛ. 12-24В, +2хНО конт.бл. винт.кл | Osmoz | 804 | Устройства управления и сигнализации Osmoz | PL5 | 5 | ШТ | Под заказ | не подлежит сертификации | 871.74 | 1028.65 | 1028.65 |  |  | 3245060230081 | Тариф
23010 | Osmoz монт.адап. 3 поста, подсв.БЕЛ. 230В, +НО конт.бл. винт.кл | Osmoz | 804 | Устройства управления и сигнализации Osmoz | PL5 | 5 | ШТ | Под заказ | сертифицировано | 741.86 | 875.39 | 875.39 |  |  | 3245060230104 | Тариф
23011 | Osmoz монт.адап. 3 поста, подсв.КРАСН. 230В, +НО конт.бл. винт.кл | Osmoz | 804 | Устройства управления и сигнализации Osmoz | PL5 | 5 | ШТ | Под заказ | сертифицировано | 741.86 | 875.39 | 875.39 |  |  | 3245060230111 | Тариф
23012 | Osmoz монт.адап. 3 поста, подсв.ЗЕЛ. 230В, +НО конт.бл. винт.кл | Osmoz | 804 | Устройства управления и сигнализации Osmoz | PL5 | 5 | ШТ | Под заказ | сертифицировано | 734.62 | 866.85 | 866.85 |  |  | 3245060230128 | Тариф
23013 | Osmoz монт.адап. 3 поста, подсв.БЕЛ. 230В, +НО+Н3 конт.бл. винт.кл | Osmoz | 804 | Устройства управления и сигнализации Osmoz | PL5 | 1 | ШТ | Под заказ | сертифицировано | 871.74 | 1028.65 | 1028.65 |  |  | 3245060230135 | Тариф
23014 | Osmoz монт.адап. 3 поста, подсв.КРАСН. 230В, +НО+Н3 конт.бл. винт.кл | Osmoz | 804 | Устройства управления и сигнализации Osmoz | PL5 | 1 | ШТ | На складе | сертифицировано | 893 | 1053.74 | 1053.74 |  |  | 3245060230142 | Тариф
23015 | Osmoz монт.адап. 3 поста, подсв.ЗЕЛ. 230В, +НО+Н3 конт.бл. винт.кл | Osmoz | 804 | Устройства управления и сигнализации Osmoz | PL5 | 1 | ШТ | На складе | сертифицировано | 893 | 1053.74 | 1053.74 |  |  | 3245060230159 | Тариф
23016 | Osmoz монт.адап. 3 поста, подсв.БЕЛ. 230В, +2хНО конт.бл. винт.кл | Osmoz | 804 | Устройства управления и сигнализации Osmoz | PL5 | 5 | ШТ | Под заказ | сертифицировано | 915.53 | 1080.33 | 1080.33 |  |  | 3245060230166 | Тариф
23017 | Osmoz монт.адап. 3 поста, подсв.КРАСН. 230В, +2хНО конт.бл. винт.кл | Osmoz | 804 | Устройства управления и сигнализации Osmoz | PL5 | 5 | ШТ | Под заказ | сертифицировано | 915.53 | 1080.33 | 1080.33 |  |  | 3245060230173 | Тариф
23018 | Osmoz монт.адап. 3 поста, подсв.ЗЕЛ. 230В, +2хНО конт.бл. винт.кл | Osmoz | 804 | Устройства управления и сигнализации Osmoz | PL5 | 5 | ШТ | Под заказ | сертифицировано | 880.24 | 1038.68 | 1038.68 |  |  | 3245060230180 | Тариф
23025 | Osmoz монт.адап. 1 пост +НЗ конт.бл. внеш.кл | Osmoz | 804 | Устройства управления и сигнализации Osmoz | PL5 | 10 | ШТ | Под заказ | сертифицировано | 304.93 | 359.82 | 359.82 |  |  | 3245060230258 | Тариф
23026 | Osmoz монт.адап. 1 пост +НО конт.бл. внеш.кл | Osmoz | 804 | Устройства управления и сигнализации Osmoz | PL5 | 10 | ШТ | Под заказ | сертифицировано | 304.93 | 359.82 | 359.82 |  |  | 3245060230265 | Тариф
23030 | Osmoz монт.адап. 1 пост. подсв.БЕЛ. 12-24В внеш.кл | Osmoz | 804 | Устройства управления и сигнализации Osmoz | PL5 | 1 | ШТ | Под заказ | не подлежит сертификации | 686.49 | 810.06 | 810.06 |  |  | 3245060230302 | Тариф
23031 | Osmoz монт.адап. 1 пост. подсв.КРАСН. 12-24В внеш.кл | Osmoz | 804 | Устройства управления и сигнализации Osmoz | PL5 | 1 | ШТ | Под заказ | не подлежит сертификации | 663.82 | 783.31 | 783.31 |  |  | 3245060230319 | Тариф
23032 | Osmoz монт.адап. 1 пост. подсв.ЗЕЛ. 12-24В внеш.кл | Osmoz | 804 | Устройства управления и сигнализации Osmoz | PL5 | 1 | ШТ | Под заказ | не подлежит сертификации | 686.49 | 810.06 | 810.06 |  |  | 3245060230326 | Тариф
23035 | Osmoz монт.адап. 1 пост. подсв.БЕЛ. 230В внеш.кл | Osmoz | 804 | Устройства управления и сигнализации Osmoz | PL5 | 1 | ШТ | Под заказ | сертифицировано | 803.81 | 948.5 | 948.5 |  |  | 3245060230357 | Тариф
23036 | Osmoz монт.адап. 1 пост. подсв.КРАСН. 230В внеш.кл | Osmoz | 804 | Устройства управления и сигнализации Osmoz | PL5 | 1 | ШТ | Под заказ | сертифицировано | 736.05 | 868.54 | 868.54 |  |  | 3245060230364 | Тариф
23037 | Osmoz монт.адап. 1 пост. подсв.ЗЕЛ. 230В внеш.кл | Osmoz | 804 | Устройства управления и сигнализации Osmoz | PL5 | 1 | ШТ | Под заказ | сертифицировано | 777.27 | 917.18 | 917.18 |  |  | 3245060230371 | Тариф
23051 | Osmoz конт.блок НЗ пруж.кл | Osmoz | 804 | Устройства управления и сигнализации Osmoz | PL5 | 10 | ШТ | На складе | сертифицировано | 218.79 | 258.17 | 258.17 |  |  | 3245060230517 | Тариф
23052 | Osmoz конт.блок НО пруж.кл | Osmoz | 804 | Устройства управления и сигнализации Osmoz | PL5 | 10 | ШТ | На складе | сертифицировано | 208.13 | 245.59 | 245.59 |  |  | 3245060230524 | Тариф
23060 | Osmoz блок.подсв. 12-24В БЕЛ. пруж.кл | Osmoz | 804 | Устройства управления и сигнализации Osmoz | PL5 | 5 | ШТ | На складе | не подлежит сертификации | 856.17 | 1010.28 | 1010.28 |  |  | 3245060230609 | Тариф
23061 | Osmoz блок.подсв. 12-24В КРАСН. пруж.кл | Osmoz | 804 | Устройства управления и сигнализации Osmoz | PL5 | 5 | ШТ | Под заказ | не подлежит сертификации | 770.53 | 909.23 | 909.23 |  |  | 3245060230616 | Тариф
23062 | Osmoz блок.подсв. 12-24В ЗЕЛ. пруж.кл | Osmoz | 804 | Устройства управления и сигнализации Osmoz | PL5 | 5 | ШТ | Под заказ | не подлежит сертификации | 856.17 | 1010.28 | 1010.28 |  |  | 3245060230623 | Тариф
23063 | Osmoz блок.подсв. 12-24В СИН. пруж.кл | Osmoz | 804 | Устройства управления и сигнализации Osmoz | PL5 | 5 | ШТ | Под заказ | не подлежит сертификации | 770.53 | 909.23 | 909.23 |  |  | 3245060230630 | Тариф
23064 | Osmoz блок.подсв. 12-24В ЖЕЛТ. пруж.кл | Osmoz | 804 | Устройства управления и сигнализации Osmoz | PL5 | 5 | ШТ | Под заказ | не подлежит сертификации | 770.53 | 909.23 | 909.23 |  |  | 3245060230647 | Тариф
23070 | Osmoz блок.подсв. 130В БЕЛ. пруж.кл | Osmoz | 804 | Устройства управления и сигнализации Osmoz | PL5 | 1 | ШТ | Под заказ | сертифицировано | 1059.46 | 1250.16 | 1250.16 |  |  | 3245060230708 | Тариф
23071 | Osmoz блок.подсв. 130В КРАСН. пруж.кл | Osmoz | 804 | Устройства управления и сигнализации Osmoz | PL5 | 1 | ШТ | Под заказ | сертифицировано | 953.5 | 1125.13 | 1125.13 |  |  | 3245060230715 | Тариф
23072 | Osmoz блок.подсв. 130В ЗЕЛ. пруж.кл | Osmoz | 804 | Устройства управления и сигнализации Osmoz | PL5 | 1 | ШТ | Под заказ | сертифицировано | 1059.46 | 1250.16 | 1250.16 |  |  | 3245060230722 | Тариф
23073 | Osmoz блок.подсв. 130В СИН. пруж.клеммы | Osmoz | 804 | Устройства управления и сигнализации Osmoz | PL5 | 1 | ШТ | Под заказ | сертифицировано | 953.5 | 1125.13 | 1125.13 |  |  | 3245060230739 | Тариф
23074 | Osmoz блок.подсв. 130В ЖЕЛТ. пруж.кл | Osmoz | 804 | Устройства управления и сигнализации Osmoz | PL5 | 1 | ШТ | Под заказ | сертифицировано | 953.5 | 1125.13 | 1125.13 |  |  | 3245060230746 | Тариф
23080 | Osmoz блок.подсв. 230В БЕЛ. пруж.кл | Osmoz | 804 | Устройства управления и сигнализации Osmoz | PL5 | 5 | ШТ | Под заказ | сертифицировано | 917.71 | 1082.9 | 1082.9 |  |  | 3245060230807 | Тариф
23081 | Osmoz блок.подсв. 230В КРАСН. пруж.кл | Osmoz | 804 | Устройства управления и сигнализации Osmoz | PL5 | 5 | ШТ | Под заказ | сертифицировано | 906.51 | 1069.68 | 1069.68 |  |  | 3245060230814 | Тариф
23082 | Osmoz блок.подсв. 230В ЗЕЛ.пруж.кл | Osmoz | 804 | Устройства управления и сигнализации Osmoz | PL5 | 5 | ШТ | Под заказ | сертифицировано | 963.81 | 1137.3 | 1137.3 |  |  | 3245060230821 | Тариф
23083 | Osmoz блок.подсв. 230В СИН. пруж.кл | Osmoz | 804 | Устройства управления и сигнализации Osmoz | PL5 | 5 | ШТ | Под заказ | сертифицировано | 906.51 | 1069.68 | 1069.68 |  |  | 3245060230838 | Тариф
23084 | Osmoz блок.подсв. 230В ЖЕЛ. пруж.кл | Osmoz | 804 | Устройства управления и сигнализации Osmoz | PL5 | 5 | ШТ | Под заказ | сертифицировано | 906.51 | 1069.68 | 1069.68 |  |  | 3245060230845 | Тариф
23092 | Osmoz блок.фильтр 130В пруж.кл | Osmoz | 804 | Устройства управления и сигнализации Osmoz | PL5 | 1 | ШТ | Под заказ | сертифицировано | 635.95 | 750.42 | 750.42 |  |  | 3245060230920 | Тариф
23093 | Osmoz блок.фильтр 230В пруж.кл | Osmoz | 804 | Устройства управления и сигнализации Osmoz | PL5 | 1 | ШТ | Под заказ | сертифицировано | 635.95 | 750.42 | 750.42 |  |  | 3245060230937 | Тариф
23101 | Osmoz монт.адап. 1 пост +НЗ конт.бл. пруж.кл | Osmoz | 804 | Устройства управления и сигнализации Osmoz | PL5 | 5 | ШТ | Под заказ | сертифицировано | 287.88 | 339.7 | 339.7 |  |  | 3245060231019 | Тариф
23102 | Osmoz монт.адап. 1 пост +НО конт.бл. пруж.кл | Osmoz | 804 | Устройства управления и сигнализации Osmoz | PL5 | 5 | ШТ | Под заказ | сертифицировано | 284.7 | 335.95 | 335.95 |  |  | 3245060231026 | Тариф
23103 | Osmoz монт.адап. 3 поста +2хНО конт.бл. пруж.кл | Osmoz | 804 | Устройства управления и сигнализации Osmoz | PL5 | 1 | ШТ | Под заказ | сертифицировано | 550.49 | 649.58 | 649.58 |  |  | 3245060231033 | Тариф
23104 | Osmoz монт.адап. 3 поста +НЗ конт.бл. пруж.кл | Osmoz | 804 | Устройства управления и сигнализации Osmoz | PL5 | 1 | ШТ | Под заказ | сертифицировано | 350.27 | 413.32 | 413.32 |  |  | 3245060231040 | Тариф
23105 | Osmoz монт.адап. 3 поста +НЗ+НО конт.бл. пруж.кл | Osmoz | 804 | Устройства управления и сигнализации Osmoz | PL5 | 5 | ШТ | На складе | сертифицировано | 517.58 | 610.74 | 610.74 |  |  | 3245060231057 | Тариф
23106 | Osmoz монт.адап. 3 поста +2хНЗ конт.бл. пруж.кл | Osmoz | 804 | Устройства управления и сигнализации Osmoz | PL5 | 5 | ШТ | Под заказ | сертифицировано | 546.89 | 645.33 | 645.33 |  |  | 3245060231064 | Тариф
23110 | Osmoz монт.адап. 1 пост. подсв.БЕЛ. 12-24В пруж.кл | Osmoz | 804 | Устройства управления и сигнализации Osmoz | PL5 | 1 | ШТ | Под заказ | не подлежит сертификации | 827.59 | 976.56 | 976.56 |  |  | 3245060231101 | Тариф
23111 | Osmoz монт.адап. 1 пост. подсв.КРАСН. 12-24В пруж.кл | Osmoz | 804 | Устройства управления и сигнализации Osmoz | PL5 | 1 | ШТ | Под заказ | не подлежит сертификации | 864.97 | 1020.66 | 1020.66 |  |  | 3245060231118 | Тариф
23112 | Osmoz монт.адап. 1 пост. подсв.ЗЕЛ. 12-24В пруж.кл | Osmoz | 804 | Устройства управления и сигнализации Osmoz | PL5 | 1 | ШТ | Под заказ | не подлежит сертификации | 857.76 | 1012.16 | 1012.16 |  |  | 3245060231125 | Тариф
23113 | Osmoz монт.адап. 1 пост. подсв.СИН. 12-24В пруж.кл | Osmoz | 804 | Устройства управления и сигнализации Osmoz | PL5 | 1 | ШТ | Под заказ | не подлежит сертификации | 880.5 | 1038.99 | 1038.99 |  |  | 3245060231132 | Тариф
23114 | Osmoz монт.адап. 1 пост. подсв.ЖЕЛТ. 12-24В пруж.кл | Osmoz | 804 | Устройства управления и сигнализации Osmoz | PL5 | 1 | ШТ | Под заказ | не подлежит сертификации | 910.06 | 1073.87 | 1073.87 |  |  | 3245060231149 | Тариф
23120 | Osmoz монт.адап. 1 пост. подсв.БЕЛ. 130В пруж.кл | Osmoz | 804 | Устройства управления и сигнализации Osmoz | PL5 | 1 | ШТ | Под заказ | сертифицировано | 990.51 | 1168.8 | 1168.8 |  |  | 3245060231200 | Тариф
23121 | Osmoz монт.адап. 1 пост. подсв.КРАСН. 130В пруж.кл | Osmoz | 804 | Устройства управления и сигнализации Osmoz | PL5 | 1 | ШТ | Под заказ | сертифицировано | 988.33 | 1166.23 | 1166.23 |  |  | 3245060231217 | Тариф
23122 | Osmoz монт.адап. 1 пост. подсв.ЗЕЛ. 130В пруж.кл | Osmoz | 804 | Устройства управления и сигнализации Osmoz | PL5 | 1 | ШТ | Под заказ | сертифицировано | 964.57 | 1138.19 | 1138.19 |  |  | 3245060231224 | Тариф
23123 | Osmoz монт.адап. 1 пост. подсв.СИН. 130В пруж.кл | Osmoz | 804 | Устройства управления и сигнализации Osmoz | PL5 | 1 | ШТ | Под заказ | сертифицировано | 985.6 | 1163.01 | 1163.01 |  |  | 3245060231231 | Тариф
23124 | Osmoz монт.адап. 1 пост. подсв.ЖЕЛТ. 130В пруж.кл | Osmoz | 804 | Устройства управления и сигнализации Osmoz | PL5 | 1 | ШТ | Под заказ | сертифицировано | 990.94 | 1169.31 | 1169.31 |  |  | 3245060231248 | Тариф
23130 | Osmoz монт.адап. 1 пост. подсв.БЕЛ. 230В пруж.кл | Osmoz | 804 | Устройства управления и сигнализации Osmoz | PL5 | 1 | ШТ | Под заказ | сертифицировано | 978.96 | 1155.17 | 1155.17 |  |  | 3245060231309 | Тариф
23131 | Osmoz монт.адап. 1 пост. подсв.КРАСН. 230В пруж.кл | Osmoz | 804 | Устройства управления и сигнализации Osmoz | PL5 | 1 | ШТ | Под заказ | сертифицировано | 888.43 | 1048.35 | 1048.35 |  |  | 3245060231316 | Тариф
23132 | Osmoz монт.адап. 1 пост. подсв.ЗЕЛ. 230В пруж.кл | Osmoz | 804 | Устройства управления и сигнализации Osmoz | PL5 | 1 | ШТ | Под заказ | сертифицировано | 924.2 | 1090.56 | 1090.56 |  |  | 3245060231323 | Тариф
23133 | Osmoz монт.адап. 1 пост. подсв.СИН. 230В пруж.кл | Osmoz | 804 | Устройства управления и сигнализации Osmoz | PL5 | 1 | ШТ | Под заказ | сертифицировано | 1001.76 | 1182.08 | 1182.08 |  |  | 3245060231330 | Тариф
23134 | Osmoz монт.адап. 1 пост. подсв.ЖЕЛТ. 230В пруж.кл | Osmoz | 804 | Устройства управления и сигнализации Osmoz | PL5 | 1 | ШТ | Под заказ | сертифицировано | 900.82 | 1062.97 | 1062.97 |  |  | 3245060231347 | Тариф
23701 | Osmoz кнопка КРАСН.без фикс.+НЗ конт.бл. | Osmoz | 804 | Устройства управления и сигнализации Osmoz | PL5 | 1 | ШТ | На складе | сертифицировано | 478.65 | 564.81 | 564.81 |  |  | 3245060237011 | Тариф
23702 | Osmoz кнопка ЗЕЛ.без фикс.+НО конт.бл. | Osmoz | 804 | Устройства управления и сигнализации Osmoz | PL5 | 1 | ШТ | На складе | сертифицировано | 492.6 | 581.27 | 581.27 |  |  | 3245060237028 | Тариф
23703 | Osmoz кнопка СИН.без фикс.+НО конт.бл. | Osmoz | 804 | Устройства управления и сигнализации Osmoz | PL5 | 1 | ШТ | На складе | сертифицировано | 658.19 | 776.66 | 776.66 |  |  | 3245060237035 | Тариф
23704 | Osmoz кнопка ЖЕЛТ.без фикс.+НО конт.бл. | Osmoz | 804 | Устройства управления и сигнализации Osmoz | PL5 | 1 | ШТ | На складе | сертифицировано | 536.09 | 632.59 | 632.59 |  |  | 3245060237042 | Тариф
23706 | Osmoz кнопка ЧЕРН.без фикс.+НО конт.бл. | Osmoz | 804 | Устройства управления и сигнализации Osmoz | PL5 | 1 | ШТ | На складе | сертифицировано | 559.6 | 660.33 | 660.33 |  |  | 3245060237066 | Тариф
23708 | Osmoz кнопка КРАСН.без фикс. символ"О"+НЗ конт.бл. | Osmoz | 804 | Устройства управления и сигнализации Osmoz | PL5 | 1 | ШТ | На складе | сертифицировано | 560.32 | 661.18 | 661.18 |  |  | 3245060237080 | Тариф
23709 | Osmoz кнопка ЗЕЛ.без фикс. символ"I"+НО конт.бл. | Osmoz | 804 | Устройства управления и сигнализации Osmoz | PL5 | 1 | ШТ | На складе | сертифицировано | 554.18 | 653.93 | 653.93 |  |  | 3245060237097 | Тариф
23711 | Osmoz кнопка IP67 КРАСН.без фикс.+НЗ конт.бл. | Osmoz | 804 | Устройства управления и сигнализации Osmoz | PL5 | 1 | ШТ | Под заказ | сертифицировано | 541.97 | 639.52 | 639.52 |  |  | 3245060237110 | Тариф
23712 | Osmoz кнопка IP67 ЗЕЛ.без фикс.+НО конт.бл. | Osmoz | 804 | Устройства управления и сигнализации Osmoz | PL5 | 1 | ШТ | Под заказ | сертифицировано | 505.42 | 596.4 | 596.4 |  |  | 3245060237127 | Тариф
23713 | Osmoz кнопка IP67 ЧЕРН.без фикс.+НО конт.бл. | Osmoz | 804 | Устройства управления и сигнализации Osmoz | PL5 | 1 | ШТ | Под заказ | сертифицировано | 529.49 | 624.8 | 624.8 |  |  | 3245060237134 | Тариф
23715 | Osmoz кнопка КРАСН. с выст.гол. без фикс.+НЗ конт.бл. | Osmoz | 804 | Устройства управления и сигнализации Osmoz | PL5 | 1 | ШТ | На складе | сертифицировано | 515.05 | 607.76 | 607.76 |  |  | 3245060237158 | Тариф
23716 | Osmoz кнопка КРАСН. с гриб.гол 40мм. без фикс.+НЗ конт.бл. | Osmoz | 804 | Устройства управления и сигнализации Osmoz | PL5 | 1 | ШТ | На складе | сертифицировано | 555.88 | 655.94 | 655.94 |  |  | 3245060237165 | Тариф
23717 | Osmoz кнопка двойная КРАСН "О"/ЗЕЛ"I" без фикс.+НО+НЗ конт.бл. | Osmoz | 804 | Устройства управления и сигнализации Osmoz | PL5 | 1 | ШТ | На складе | сертифицировано | 829 | 978.22 | 978.22 |  |  | 3245060237172 | Тариф
23720 | Osmoz кнопка ав.откл. КРАСН. с гриб.гол 40мм. возвр-пов.+НЗ конт.бл. | Osmoz | 804 | Устройства управления и сигнализации Osmoz | PL5 | 1 | ШТ | На складе | сертифицировано | 547.29 | 645.8 | 645.8 |  |  | 3245060237202 | Тариф
23721 | Osmoz кнопка ав.откл. КРАСН. с гриб.гол 40мм. тяни-толк.+НЗ конт.бл. | Osmoz | 804 | Устройства управления и сигнализации Osmoz | PL5 | 1 | ШТ | Под заказ | сертифицировано | 574 | 677.32 | 677.32 |  |  | 3245060237219 | Тариф
23722 | Osmoz кнопка ав.откл. КРАСН. с гриб.гол 40мм. ключ 455.+НЗ конт.бл. | Osmoz | 804 | Устройства управления и сигнализации Osmoz | PL5 | 1 | ШТ | Под заказ | сертифицировано | 810.85 | 956.8 | 956.8 |  |  | 3245060237226 | Тариф
23725 | Osmoz кнопка ав.откл. КРАСН. с гриб.гол 40мм EN418. тяни-толк.+НЗ+НО конт.бл. | Osmoz | 804 | Устройства управления и сигнализации Osmoz | PL5 | 1 | ШТ | Под заказ | сертифицировано | 668.44 | 788.76 | 788.76 |  |  | 3245060237257 | Тариф
23726 | Osmoz кнопка ав.откл. КРАСН. с гриб.гол 40мм EN418. возвр-пов.+НЗ+НО конт.бл. | Osmoz | 804 | Устройства управления и сигнализации Osmoz | PL5 | 1 | ШТ | На складе | сертифицировано | 968.16 | 1142.43 | 1142.43 |  |  | 3245060237264 | Тариф
23727 | Osmoz кнопка ав.откл. КРАСН. с гриб.гол 40мм EN418. ключ 455.+НЗ+НО конт.бл. | Osmoz | 804 | Устройства управления и сигнализации Osmoz | PL5 | 1 | ШТ | Под заказ | сертифицировано | 1152.36 | 1359.78 | 1359.78 |  |  | 3245060237271 | Тариф
23728 | Osmoz кнопка ав.откл. КРАСН. с визуал.гол."I/STOP" 54мм. EN418 тяни-толк.+НЗ конт.бл. | Osmoz | 804 | Устройства управления и сигнализации Osmoz | PL5 | 1 | ШТ | Под заказ | сертифицировано | 858.59 | 1013.14 | 1013.14 |  |  | 3245060237288 | Тариф
23730 | Osmoz перекл. ЧЕРН.ручк. 2 п с фикс. 90°(0-1)+НО конт.бл. | Osmoz | 804 | Устройства управления и сигнализации Osmoz | PL5 | 1 | ШТ | На складе | сертифицировано | 525.06 | 619.57 | 619.57 |  |  | 3245060237301 | Тариф
23731 | Osmoz перекл. ЧЕРН.ручк. 3 п с фикс. 45°(1-0-2)+2хНО конт.бл. | Osmoz | 804 | Устройства управления и сигнализации Osmoz | PL5 | 1 | ШТ | На складе | сертифицировано | 652.07 | 769.44 | 769.44 |  |  | 3245060237318 | Тариф
23732 | Osmoz перекл. ЧЕРН.ручк. 3 п с возвр в "0". 45°(1-0-2)+2хНО конт.бл. | Osmoz | 804 | Устройства управления и сигнализации Osmoz | PL5 | 1 | ШТ | На складе | сертифицировано | 710.17 | 838 | 838 |  |  | 3245060237325 | Тариф
23735 | Osmoz тумблер ЧЕРН.ручк. 3 п с фикс. 45°(1-0-2)+2хНО конт.бл. | Osmoz | 804 | Устройства управления и сигнализации Osmoz | PL5 | 1 | ШТ | На складе | сертифицировано | 684.35 | 807.53 | 807.53 |  |  | 3245060237356 | Тариф
23736 | Osmoz тумблер ЧЕРН.ручк. 3 п с возвр в "0". 45°(1-0-2)+2хНО конт.бл. | Osmoz | 804 | Устройства управления и сигнализации Osmoz | PL5 | 1 | ШТ | На складе | сертифицировано | 738.97 | 871.98 | 871.98 |  |  | 3245060237363 | Тариф
23738 | Osmoz перекл. КЛЮЧ 455. 2 п с фикс. 45°(0-1)+НО конт.бл. | Osmoz | 804 | Устройства управления и сигнализации Osmoz | PL5 | 1 | ШТ | На складе | сертифицировано | 827.47 | 976.41 | 976.41 |  |  | 3245060237387 | Тариф
23750 | Osmoz кнопка с подсв. БЕЛ.без фикс. 12-24В+НО+Н3 конт.бл. | Osmoz | 804 | Устройства управления и сигнализации Osmoz | PL5 | 1 | ШТ | Под заказ | не подлежит сертификации | 1066.32 | 1258.26 | 1258.26 |  |  | 3245060237509 | Тариф
23751 | Osmoz кнопка с подсв. КРАСН.без фикс. 12-24В+НО+Н3 конт.бл. | Osmoz | 804 | Устройства управления и сигнализации Osmoz | PL5 | 1 | ШТ | На складе | не подлежит сертификации | 1066.32 | 1258.26 | 1258.26 |  |  | 3245060237516 | Тариф
23752 | Osmoz кнопка с подсв. ЗЕЛ.без фикс. 12-24В+НО+Н3 конт.бл. | Osmoz | 804 | Устройства управления и сигнализации Osmoz | PL5 | 1 | ШТ | На складе | не подлежит сертификации | 1061.19 | 1252.2 | 1252.2 |  |  | 3245060237523 | Тариф
23753 | Osmoz кнопка с подсв. СИН.без фикс. 12-24В+НО+Н3 конт.бл. | Osmoz | 804 | Устройства управления и сигнализации Osmoz | PL5 | 1 | ШТ | Под заказ | не подлежит сертификации | 1127.83 | 1330.84 | 1330.84 |  |  | 3245060237530 | Тариф
23754 | Osmoz кнопка с подсв.ЖЕЛТ.без фикс. 12-24В+НО+Н3 конт.бл. | Osmoz | 804 | Устройства управления и сигнализации Osmoz | PL5 | 1 | ШТ | На складе | не подлежит сертификации | 1230.36 | 1451.82 | 1451.82 |  |  | 3245060237547 | Тариф
23756 | Osmoz кнопка с подсв. КРАСН.без фикс. 130В+НО+Н3 конт.бл. | Osmoz | 804 | Устройства управления и сигнализации Osmoz | PL5 | 1 | ШТ | Под заказ | сертифицировано | 1130.14 | 1333.57 | 1333.57 |  |  | 3245060237561 | Тариф
23757 | Osmoz кнопка с подсв. ЗЕЛ.без фикс. 130В+НО+Н3 конт.бл. | Osmoz | 804 | Устройства управления и сигнализации Osmoz | PL5 | 1 | ШТ | Под заказ | сертифицировано | 1197.9 | 1413.52 | 1413.52 |  |  | 3245060237578 | Тариф
23758 | Osmoz кнопка с подсв. КРАСН.без фикс. 230В+НО+Н3 конт.бл. | Osmoz | 804 | Устройства управления и сигнализации Osmoz | PL5 | 1 | ШТ | На складе | сертифицировано | 1041.07 | 1228.46 | 1228.46 |  |  | 3245060237585 | Тариф
23759 | Osmoz кнопка с подсв. ЗЕЛ.без фикс. 230В+НО+Н3 конт.бл. | Osmoz | 804 | Устройства управления и сигнализации Osmoz | PL5 | 1 | ШТ | На складе | сертифицировано | 1056.3 | 1246.43 | 1246.43 |  |  | 3245060237592 | Тариф
23761 | Osmoz перекл. с подсв. КРАСН.ручк. 12-24В 2 п с фикс. 45 град.(0-1)+НО+Н3 конт.бл. | Osmoz | 804 | Устройства управления и сигнализации Osmoz | PL5 | 1 | ШТ | Под заказ | не подлежит сертификации | 1141.42 | 1346.88 | 1346.88 |  |  | 3245060237615 | Тариф
23762 | Osmoz перекл. с подсв. ЗЕЛ.ручк. 12-24В 2 п с фикс. 45 град.(0-1)+НО+Н3 конт.бл. | Osmoz | 804 | Устройства управления и сигнализации Osmoz | PL5 | 1 | ШТ | Под заказ | не подлежит сертификации | 1141.42 | 1346.88 | 1346.88 |  |  | 3245060237622 | Тариф
23763 | Osmoz перекл. с подсв. ЧЕРН.ручк. 12-24В 2 п с фикс. 45 град.(0-1)+НО+Н3 конт.бл. | Osmoz | 804 | Устройства управления и сигнализации Osmoz | PL5 | 1 | ШТ | Под заказ | не подлежит сертификации | 1141.42 | 1346.88 | 1346.88 |  |  | 3245060237639 | Тариф
23765 | Osmoz кнопка двойная с подсв. КРАСН "О"/ЗЕЛ"I" без фикс. 12-24В+НО+НЗ конт.бл. | Osmoz | 804 | Устройства управления и сигнализации Osmoz | PL5 | 1 | ШТ | На складе | не подлежит сертификации | 1475.01 | 1740.51 | 1740.51 |  |  | 3245060237653 | Тариф
23766 | Osmoz кнопка двойная с подсв. КРАСН "О"/ЗЕЛ"I" без фикс. 130В+НО+НЗ конт.бл. | Osmoz | 804 | Устройства управления и сигнализации Osmoz | PL5 | 1 | ШТ | Под заказ | сертифицировано | 1783.94 | 2105.05 | 2105.05 |  |  | 3245060237660 | Тариф
23767 | Osmoz кнопка двойная с подсв. КРАСН "О"/ЗЕЛ"I" без фикс. 230В+НО+НЗ конт.бл. | Osmoz | 804 | Устройства управления и сигнализации Osmoz | PL5 | 1 | ШТ | На складе | сертифицировано | 1560.4 | 1841.27 | 1841.27 |  |  | 3245060237677 | Тариф
23770 | Osmoz индик. в сборе 12-24В БЕЛ. винт.кл | Osmoz | 804 | Устройства управления и сигнализации Osmoz | PL5 | 1 | ШТ | Под заказ | не подлежит сертификации | 732.89 | 864.81 | 864.81 |  |  | 3245060237707 | Тариф
23771 | Osmoz индик. в сборе 12-24В КРАСН. винт.кл | Osmoz | 804 | Устройства управления и сигнализации Osmoz | PL5 | 1 | ШТ | Под заказ | не подлежит сертификации | 697.84 | 823.45 | 823.45 |  |  | 3245060237714 | Тариф
23772 | Osmoz индик. в сборе 12-24В ЗЕЛ. винт.кл | Osmoz | 804 | Устройства управления и сигнализации Osmoz | PL5 | 1 | ШТ | Под заказ | не подлежит сертификации | 697.84 | 823.45 | 823.45 |  |  | 3245060237721 | Тариф
23773 | Osmoz индик. в сборе 12-24В СИН. винт.кл | Osmoz | 804 | Устройства управления и сигнализации Osmoz | PL5 | 1 | ШТ | Под заказ | не подлежит сертификации | 732.89 | 864.81 | 864.81 |  |  | 3245060237738 | Тариф
23774 | Osmoz индик. в сборе 12-24В ЖЕЛТ. винт.кл | Osmoz | 804 | Устройства управления и сигнализации Osmoz | PL5 | 1 | ШТ | Под заказ | не подлежит сертификации | 800.54 | 944.64 | 944.64 |  |  | 3245060237745 | Тариф
23780 | Osmoz индик. в сборе 130В БЕЛ. винт.кл | Osmoz | 804 | Устройства управления и сигнализации Osmoz | PL5 | 1 | ШТ | Под заказ | сертифицировано | 794.49 | 937.5 | 937.5 |  |  | 3245060237806 | Тариф
23781 | Osmoz индик. в сборе 130В КРАСН. винт.кл | Osmoz | 804 | Устройства управления и сигнализации Osmoz | PL5 | 1 | ШТ | Под заказ | сертифицировано | 794.49 | 937.5 | 937.5 |  |  | 3245060237813 | Тариф
23782 | Osmoz индик. в сборе 130В ЗЕЛ. винт.кл | Osmoz | 804 | Устройства управления и сигнализации Osmoz | PL5 | 1 | ШТ | Под заказ | сертифицировано | 794.49 | 937.5 | 937.5 |  |  | 3245060237820 | Тариф
23783 | Osmoz индик. в сборе 130В СИН. винт.кл | Osmoz | 804 | Устройства управления и сигнализации Osmoz | PL5 | 1 | ШТ | Под заказ | сертифицировано | 794.49 | 937.5 | 937.5 |  |  | 3245060237837 | Тариф
23784 | Osmoz индик. в сборе 130В ЖЕЛТ. винт.кл | Osmoz | 804 | Устройства управления и сигнализации Osmoz | PL5 | 1 | ШТ | Под заказ | сертифицировано | 813.87 | 960.37 | 960.37 |  |  | 3245060237844 | Тариф
23790 | Osmoz индик. в сборе 230В БЕЛ. винт.кл | Osmoz | 804 | Устройства управления и сигнализации Osmoz | PL5 | 1 | ШТ | Под заказ | сертифицировано | 794.49 | 937.5 | 937.5 |  |  | 3245060237905 | Тариф
23791 | Osmoz индик. в сборе 230В КРАСН. винт.кл | Osmoz | 804 | Устройства управления и сигнализации Osmoz | PL5 | 1 | ШТ | На складе | сертифицировано | 1031.65 | 1217.35 | 1217.35 |  |  | 3245060237912 | Тариф
23792 | Osmoz индик. в сборе 230В ЗЕЛ. винт.кл | Osmoz | 804 | Устройства управления и сигнализации Osmoz | PL5 | 1 | ШТ | На складе | сертифицировано | 832.07 | 981.84 | 981.84 |  |  | 3245060237929 | Тариф
23793 | Osmoz индик. в сборе 230В СИН. винт.кл | Osmoz | 804 | Устройства управления и сигнализации Osmoz | PL5 | 1 | ШТ | Под заказ | сертифицировано | 820.07 | 967.68 | 967.68 |  |  | 3245060237936 | Тариф
23794 | Osmoz индик. в сборе 230В ЖЕЛТ. винт.кл | Osmoz | 804 | Устройства управления и сигнализации Osmoz | PL5 | 1 | ШТ | На складе | сертифицировано | 753.21 | 888.79 | 888.79 |  |  | 3245060237943 | Тариф
23800 | Osmoz гол.кнопки БЕЛ, потайн. без фикс. | Osmoz | 804 | Устройства управления и сигнализации Osmoz | PL5 | 10 | ШТ | Под заказ | не подлежит сертификации | 294.97 | 348.06 | 348.06 |  |  | 3245060238001 | Тариф
23801 | Osmoz гол.кнопки КРАСН, потайн. без фикс. | Osmoz | 804 | Устройства управления и сигнализации Osmoz | PL5 | 10 | ШТ | На складе | не подлежит сертификации | 290.65 | 342.97 | 342.97 |  |  | 3245060238018 | Тариф
23802 | Osmoz гол.кнопки ЗЕЛ, потайн. без фикс. | Osmoz | 804 | Устройства управления и сигнализации Osmoz | PL5 | 10 | ШТ | На складе | не подлежит сертификации | 293.77 | 346.65 | 346.65 |  |  | 3245060238025 | Тариф
23803 | Osmoz гол.кнопки СИН, потайн. без фикс. | Osmoz | 804 | Устройства управления и сигнализации Osmoz | PL5 | 10 | ШТ | На складе | не подлежит сертификации | 301.39 | 355.64 | 355.64 |  |  | 3245060238032 | Тариф
23804 | Osmoz гол.кнопки ЖЕЛТ, потайн. без фикс. | Osmoz | 804 | Устройства управления и сигнализации Osmoz | PL5 | 10 | ШТ | На складе | не подлежит сертификации | 295.44 | 348.62 | 348.62 |  |  | 3245060238049 | Тариф
23806 | Osmoz гол.кнопки ЧЕРН, потайн. без фикс. | Osmoz | 804 | Устройства управления и сигнализации Osmoz | PL5 | 10 | ШТ | На складе | не подлежит сертификации | 298.01 | 351.65 | 351.65 |  |  | 3245060238063 | Тариф
23808 | Osmoz гол.кнопки КРАСН. марк."О", потайн. без фикс. | Osmoz | 804 | Устройства управления и сигнализации Osmoz | PL5 | 1 | ШТ | На складе | не подлежит сертификации | 412.83 | 487.14 | 487.14 |  |  | 3245060238087 | Тариф
23809 | Osmoz гол.кнопки ЗЕЛ. марк."I", потайн. без фикс. | Osmoz | 804 | Устройства управления и сигнализации Osmoz | PL5 | 1 | ШТ | На складе | не подлежит сертификации | 418.78 | 494.16 | 494.16 |  |  | 3245060238094 | Тариф
23811 | Osmoz гол.кнопки IP67 КРАСН, потайн. без фикс. | Osmoz | 804 | Устройства управления и сигнализации Osmoz | PL5 | 5 | ШТ | На складе | не подлежит сертификации | 337.97 | 398.8 | 398.8 |  |  | 3245060238117 | Тариф
23812 | Osmoz гол.кнопки IP67 ЗЕЛ, потайн. без фикс. | Osmoz | 804 | Устройства управления и сигнализации Osmoz | PL5 | 5 | ШТ | На складе | не подлежит сертификации | 337.97 | 398.8 | 398.8 |  |  | 3245060238124 | Тариф
23813 | Osmoz гол.кнопки IP67 ЧЕРН, потайн. без фикс. | Osmoz | 804 | Устройства управления и сигнализации Osmoz | PL5 | 5 | ШТ | На складе | не подлежит сертификации | 354.94 | 418.83 | 418.83 |  |  | 3245060238131 | Тариф
23814 | Osmoz гол.кнопки 30мм КРАСН, потайн. без фикс. | Osmoz | 804 | Устройства управления и сигнализации Osmoz | PL5 | 5 | ШТ | Под заказ | не подлежит сертификации | 692.3 | 816.91 | 816.91 |  |  | 3245060238148 | Тариф
23815 | Osmoz гол.кнопки 30мм ЗЕЛ, потайн. без фикс. | Osmoz | 804 | Устройства управления и сигнализации Osmoz | PL5 | 5 | ШТ | Под заказ | не подлежит сертификации | 692.3 | 816.91 | 816.91 |  |  | 3245060238155 | Тариф
23816 | Osmoz гол.кнопки 30мм ЧЕРН, потайн. без фикс. | Osmoz | 804 | Устройства управления и сигнализации Osmoz | PL5 | 5 | ШТ | Под заказ | не подлежит сертификации | 692.3 | 816.91 | 816.91 |  |  | 3245060238162 | Тариф
23818 | Osmoz гол.кнопки 30мм КРАСН марк."О", потайн. без фикс. | Osmoz | 804 | Устройства управления и сигнализации Osmoz | PL5 | 5 | ШТ | Под заказ | не подлежит сертификации | 923.93 | 1090.24 | 1090.24 |  |  | 3245060238186 | Тариф
23819 | Osmoz гол.кнопки 30мм ЗЕЛ. марк."I", потайн. без фикс. | Osmoz | 804 | Устройства управления и сигнализации Osmoz | PL5 | 5 | ШТ | На складе | не подлежит сертификации | 923.93 | 1090.24 | 1090.24 |  |  | 3245060238193 | Тариф
23821 | Osmoz гол.кнопки КРАСН, выступ. без фикс. | Osmoz | 804 | Устройства управления и сигнализации Osmoz | PL5 | 5 | ШТ | На складе | не подлежит сертификации | 337.97 | 398.8 | 398.8 |  |  | 3245060238216 | Тариф
23822 | Osmoz гол.кнопки ЗЕЛ, выступ. без фикс. | Osmoz | 804 | Устройства управления и сигнализации Osmoz | PL5 | 1 | ШТ | Под заказ | не подлежит сертификации | 342.91 | 404.63 | 404.63 |  |  | 3245060238223 | Тариф
23826 | Osmoz гол.кнопки ЧЕРН, выступ. без фикс. | Osmoz | 804 | Устройства управления и сигнализации Osmoz | PL5 | 5 | ШТ | Под заказ | не подлежит сертификации | 337.97 | 398.8 | 398.8 |  |  | 3245060238261 | Тариф
23834 | Osmoz гол.кнопки гриб.40мм КРАСН, без фикс. | Osmoz | 804 | Устройства управления и сигнализации Osmoz | PL5 | 10 | ШТ | На складе | не подлежит сертификации | 365.68 | 431.5 | 431.5 |  |  | 3245060238346 | Тариф
23835 | Osmoz гол.кнопки гриб.40мм ЗЕЛ, без фикс. | Osmoz | 804 | Устройства управления и сигнализации Osmoz | PL5 | 10 | ШТ | На складе | не подлежит сертификации | 362.15 | 427.34 | 427.34 |  |  | 3245060238353 | Тариф
23836 | Osmoz гол.кнопки гриб.40мм ЧЕРН, без фикс. | Osmoz | 804 | Устройства управления и сигнализации Osmoz | PL5 | 10 | ШТ | На складе | не подлежит сертификации | 362.15 | 427.34 | 427.34 |  |  | 3245060238360 | Тариф
23837 | Osmoz гол.кнопки гриб.40мм ЖЕЛТ, без фикс. | Osmoz | 804 | Устройства управления и сигнализации Osmoz | PL5 | 1 | ШТ | Под заказ | не подлежит сертификации | 362.15 | 427.34 | 427.34 |  |  | 3245060238377 | Тариф
23841 | Osmoz гол.кнопки КРАСН, потайн. с фикс. | Osmoz | 804 | Устройства управления и сигнализации Osmoz | PL5 | 1 | ШТ | На складе | не подлежит сертификации | 365.36 | 431.12 | 431.12 |  |  | 3245060238414 | Тариф
23842 | Osmoz гол.кнопки ЗЕЛ, потайн. с фикс. | Osmoz | 804 | Устройства управления и сигнализации Osmoz | PL5 | 1 | ШТ | На складе | не подлежит сертификации | 367.14 | 433.23 | 433.23 |  |  | 3245060238421 | Тариф
23846 | Osmoz гол.кнопки ЧЕРН, потайн. с фикс. | Osmoz | 804 | Устройства управления и сигнализации Osmoz | PL5 | 1 | ШТ | На складе | не подлежит сертификации | 368.91 | 435.31 | 435.31 |  |  | 3245060238469 | Тариф
23851 | Osmoz гол.кнопки КРАСН, выступ. с фикс. | Osmoz | 804 | Устройства управления и сигнализации Osmoz | PL5 | 1 | ШТ | На складе | не подлежит сертификации | 363.59 | 429.04 | 429.04 |  |  | 3245060238513 | Тариф
23852 | Osmoz гол.кнопки ЗЕЛ, выступ. с фикс. | Osmoz | 804 | Устройства управления и сигнализации Osmoz | PL5 | 1 | ШТ | Под заказ | не подлежит сертификации | 381.85 | 450.58 | 450.58 |  |  | 3245060238520 | Тариф
23856 | Osmoz гол.кнопки ЧЕРН, выступ. с фикс. | Osmoz | 804 | Устройства управления и сигнализации Osmoz | PL5 | 1 | ШТ | Под заказ | не подлежит сертификации | 363.59 | 429.04 | 429.04 |  |  | 3245060238568 | Тариф
23861 | Osmoz гол.кнопки-мех.шток КРАСН, потайн. без фикс. | Osmoz | 804 | Устройства управления и сигнализации Osmoz | PL5 | 1 | ШТ | Под заказ | не подлежит сертификации | 1318.96 | 1556.37 | 1556.37 |  |  | 3245060238612 | Тариф
23862 | Osmoz гол.кнопки-мех.шток ЗЕЛ, потайн. без фикс. | Osmoz | 804 | Устройства управления и сигнализации Osmoz | PL5 | 1 | ШТ | Под заказ | не подлежит сертификации | 1318.96 | 1556.37 | 1556.37 |  |  | 3245060238629 | Тариф
23863 | Osmoz гол.кнопки-мех.шток СИН, потайн. без фикс. | Osmoz | 804 | Устройства управления и сигнализации Osmoz | PL5 | 1 | ШТ | Под заказ | не подлежит сертификации | 1385.22 | 1634.56 | 1634.56 |  |  | 3245060238636 | Тариф
23866 | Osmoz гол.кнопки-мех.шток ЧЕРН, потайн. без фикс. | Osmoz | 804 | Устройства управления и сигнализации Osmoz | PL5 | 1 | ШТ | Под заказ | не подлежит сертификации | 1385.22 | 1634.56 | 1634.56 |  |  | 3245060238667 | Тариф
23872 | Osmoz гол.кнопки гриб. ав.откл.КРАСН. 40мм. тяни-толк. | Osmoz | 804 | Устройства управления и сигнализации Osmoz | PL5 | 10 | ШТ | Под заказ | не подлежит сертификации | 444.58 | 524.6 | 524.6 |  |  | 3245060238728 | Тариф
23874 | Osmoz гол.кнопки гриб. EN418 ав.откл.КРАСН. 40мм. тяни-толк. | Osmoz | 804 | Устройства управления и сигнализации Osmoz | PL5 | 10 | ШТ | На складе | не подлежит сертификации | 313.07 | 369.42 | 369.42 |  |  | 3245060238742 | Тариф
23876 | Osmoz гол.кнопки гриб. ав.откл.ЧЕРН. 40мм. тяни-толк. | Osmoz | 804 | Устройства управления и сигнализации Osmoz | PL5 | 1 | ШТ | Под заказ | не подлежит сертификации | 528.74 | 623.91 | 623.91 |  |  | 3245060238766 | Тариф
23880 | Osmoz гол.кнопки экстр.откл.КРАСН. 32мм. возвр-пов. | Osmoz | 804 | Устройства управления и сигнализации Osmoz | PL5 | 10 | ШТ | На складе | не подлежит сертификации | 276.16 | 325.87 | 325.87 |  |  | 3245060238803 | Тариф
23881 | Osmoz гол.кнопки экстр.откл.ЧЕРН. 32мм. возвр-пов. | Osmoz | 804 | Устройства управления и сигнализации Osmoz | PL5 | 1 | ШТ | Под заказ | не подлежит сертификации | 256.86 | 303.09 | 303.09 |  |  | 3245060238810 | Тариф
23882 | Osmoz гол.кнопки экстр.откл.КРАСН. 40мм. возвр-пов. | Osmoz | 804 | Устройства управления и сигнализации Osmoz | PL5 | 10 | ШТ | На складе | не подлежит сертификации | 243.99 | 287.91 | 287.91 |  |  | 3245060238827 | Тариф
23883 | Osmoz гол.кнопки экстр.откл.ЧЕРН. 40мм. возвр-пов. | Osmoz | 804 | Устройства управления и сигнализации Osmoz | PL5 | 1 | ШТ | Под заказ | не подлежит сертификации | 356.42 | 420.58 | 420.58 |  |  | 3245060238834 | Тариф
23885 | Osmoz гол.кнопки EN418 экстр.откл.КРАСН. 40мм. возвр-пов. | Osmoz | 804 | Устройства управления и сигнализации Osmoz | PL5 | 10 | ШТ | На складе | не подлежит сертификации | 592.07 | 698.64 | 698.64 |  |  | 3245060238858 | Тариф
23891 | Osmoz гол.кнопки ключ455 экстр.откл.КРАСН. 40мм. возвр-пов. | Osmoz | 804 | Устройства управления и сигнализации Osmoz | PL5 | 10 | ШТ | На складе | не подлежит сертификации | 485.19 | 572.52 | 572.52 |  |  | 3245060238919 | Тариф
23892 | Osmoz гол.кнопки EN418 ключ455 экстр.откл.КРАСН. 40мм. возвр-пов. | Osmoz | 804 | Устройства управления и сигнализации Osmoz | PL5 | 1 | ШТ | На складе | не подлежит сертификации | 974.96 | 1150.45 | 1150.45 |  |  | 3245060238926 | Тариф
23894 | Osmoz гол.кнопки EN418 ав.откл.КРАСН. 54мм. виз."0-I" тяни-толк. | Osmoz | 804 | Устройства управления и сигнализации Osmoz | PL5 | 1 | ШТ | На складе | не подлежит сертификации | 747.18 | 881.67 | 881.67 |  |  | 3245060238940 | Тариф
23895 | Osmoz гол.кнопки EN418 ав.откл.КРАСН. 54мм. виз."STOP-I" тяни-толк. | Osmoz | 804 | Устройства управления и сигнализации Osmoz | PL5 | 5 | ШТ | На складе | не подлежит сертификации | 538.96 | 635.97 | 635.97 |  |  | 3245060238957 | Тариф
23901 | Osmoz гол.перекл. КРАСН.ручк. 2 п с фикс. 45°(0-1) 11-1 час. | Osmoz | 804 | Устройства управления и сигнализации Osmoz | PL5 | 1 | ШТ | Под заказ | не подлежит сертификации | 341.34 | 402.78 | 402.78 |  |  | 3245060239015 | Тариф
23902 | Osmoz гол.перекл. ЗЕЛ.ручк. 2 п с фикс. 45°(0-1) 11-1 час. | Osmoz | 804 | Устройства управления и сигнализации Osmoz | PL5 | 1 | ШТ | На складе | не подлежит сертификации | 344.79 | 406.85 | 406.85 |  |  | 3245060239022 | Тариф
23903 | Osmoz гол.перекл. ЧЕРН.ручк. 2 п с фикс. 45°(0-1) 11-1 час. | Osmoz | 804 | Устройства управления и сигнализации Osmoz | PL5 | 10 | ШТ | На складе | не подлежит сертификации | 362.33 | 427.55 | 427.55 |  |  | 3245060239039 | Тариф
23904 | Osmoz гол.перекл. СЕР.ручк. 2 п с фикс. 45°(0-1) 11-1 час. | Osmoz | 804 | Устройства управления и сигнализации Osmoz | PL5 | 1 | ШТ | На складе | не подлежит сертификации | 341.54 | 403.02 | 403.02 |  |  | 3245060239046 | Тариф
23905 | Osmoz гол.перекл. КРАСН.ручк. 2 п с фикс. 45°(0-1) 12-2 час. | Osmoz | 804 | Устройства управления и сигнализации Osmoz | PL5 | 1 | ШТ | На складе | не подлежит сертификации | 543.67 | 641.53 | 641.53 |  |  | 3245060239053 | Тариф
23906 | Osmoz гол.перекл. ЗЕЛ.ручк. 2 п с фикс. 45°(0-1) 12-2 час | Osmoz | 804 | Устройства управления и сигнализации Osmoz | PL5 | 1 | ШТ | Под заказ | не подлежит сертификации | 543.67 | 641.53 | 641.53 |  |  | 3245060239060 | Тариф
23907 | Osmoz гол.перекл. ЧЕРН.ручк. 2 п с фикс. 45°(0-1) 12-2 час | Osmoz | 804 | Устройства управления и сигнализации Osmoz | PL5 | 10 | ШТ | На складе | не подлежит сертификации | 543.67 | 641.53 | 641.53 |  |  | 3245060239077 | Тариф
23908 | Osmoz гол.перекл. СЕР.ручк. 2 п с фикс. 45°(0-1) 12-2 час | Osmoz | 804 | Устройства управления и сигнализации Osmoz | PL5 | 1 | ШТ | Под заказ | не подлежит сертификации | 436.02 | 514.5 | 514.5 |  |  | 3245060239084 | Тариф
23909 | Osmoz гол.перекл. ЧЕРН.ручк. 2 п с возв в 0. 45°(0-1) 11-1 час. | Osmoz | 804 | Устройства управления и сигнализации Osmoz | PL5 | 1 | ШТ | Под заказ | не подлежит сертификации | 447.03 | 527.5 | 527.5 |  |  | 3245060239091 | Тариф
23913 | Osmoz гол.перекл. ЧЕРН.ручк. 2 п с возв в 0. 45°(0-1) 12-2 час. | Osmoz | 804 | Устройства управления и сигнализации Osmoz | PL5 | 1 | ШТ | Под заказ | не подлежит сертификации | 425.64 | 502.26 | 502.26 |  |  | 3245060239138 | Тариф
23915 | Osmoz гол.перекл. ЧЕРН.ручк. 2 п с фикс. 90°(0-1) 10-2 час. | Osmoz | 804 | Устройства управления и сигнализации Osmoz | PL5 | 10 | ШТ | На складе | не подлежит сертификации | 425.64 | 502.26 | 502.26 |  |  | 3245060239152 | Тариф
23918 | Osmoz гол.перекл. ЧЕРН.ручк. 2 п с фикс. 90°(0-1) 12-3 час. | Osmoz | 804 | Устройства управления и сигнализации Osmoz | PL5 | 1 | ШТ | Под заказ | не подлежит сертификации | 492.7 | 581.39 | 581.39 |  |  | 3245060239183 | Тариф
23921 | Osmoz гол.перекл. КРАСН.ручк. 3 п с фикс. 45°(1-0-2) 10-12-2 час. | Osmoz | 804 | Устройства управления и сигнализации Osmoz | PL5 | 1 | ШТ | Под заказ | не подлежит сертификации | 425.64 | 502.26 | 502.26 |  |  | 3245060239213 | Тариф
23922 | Osmoz гол.перекл. ЗЕЛ.ручк. 3 п с фикс. 45°(1-0-2) 10-12-2 час. | Osmoz | 804 | Устройства управления и сигнализации Osmoz | PL5 | 1 | ШТ | Под заказ | не подлежит сертификации | 419.41 | 494.9 | 494.9 |  |  | 3245060239220 | Тариф
23923 | Osmoz гол.перекл. ЧЕРН.ручк. 3 п с фикс. 45°(1-0-2) 10-12-2 час. | Osmoz | 804 | Устройства управления и сигнализации Osmoz | PL5 | 10 | ШТ | На складе | не подлежит сертификации | 419.41 | 494.9 | 494.9 |  |  | 3245060239237 | Тариф
23924 | Osmoz гол.перекл. СЕР.ручк. 3 п с фикс. 45°(1-0-2) 10-12-2 час. | Osmoz | 804 | Устройства управления и сигнализации Osmoz | PL5 | 1 | ШТ | На складе | не подлежит сертификации | 414.45 | 489.05 | 489.05 |  |  | 3245060239244 | Тариф
23926 | Osmoz гол.перекл. ЧЕРН.ручк. 3 п с возвр.слева в 0. 45°(1-0-2) 10-12-2 час. | Osmoz | 804 | Устройства управления и сигнализации Osmoz | PL5 | 1 | ШТ | Под заказ | не подлежит сертификации | 489.83 | 578 | 578 |  |  | 3245060239268 | Тариф
23927 | Osmoz гол.перекл. ЧЕРН.ручк. 3 п с возвр.справа в 0. 45°(1-0-2) 10-12-2 час. | Osmoz | 804 | Устройства управления и сигнализации Osmoz | PL5 | 1 | ШТ | На складе | не подлежит сертификации | 485.21 | 572.55 | 572.55 |  |  | 3245060239275 | Тариф
23928 | Osmoz гол.перекл. ЧЕРН.ручк. 3 п с возвр.с двух сторон в 0. 45°(1-0-2) 10-12-2 час. | Osmoz | 804 | Устройства управления и сигнализации Osmoz | PL5 | 5 | ШТ | Под заказ | не подлежит сертификации | 473.66 | 558.92 | 558.92 |  |  | 3245060239282 | Тариф
23929 | Osmoz гол.перекл. ЧЕРН.ручк. 3 п с фикс. 90°(1-0-2) 9-12-3 час. | Osmoz | 804 | Устройства управления и сигнализации Osmoz | PL5 | 1 | ШТ | Под заказ | не подлежит сертификации | 485.21 | 572.55 | 572.55 |  |  | 3245060239299 | Тариф
23930 | Osmoz гол.тумб. ЧЕРН.ручк. 2 п с фикс. 45°(0-1) 11-1 час. | Osmoz | 804 | Устройства управления и сигнализации Osmoz | PL5 | 10 | ШТ | На складе | не подлежит сертификации | 424.56 | 500.98 | 500.98 |  |  | 3245060239305 | Тариф
23931 | Osmoz гол.тумб. ЧЕРН.ручк. 2 п с возвр в 0. 45°(0-1) 11-1 час. | Osmoz | 804 | Устройства управления и сигнализации Osmoz | PL5 | 1 | ШТ | Под заказ | не подлежит сертификации | 508.31 | 599.81 | 599.81 |  |  | 3245060239312 | Тариф
23932 | Osmoz гол.тумб. ЧЕРН.ручк. 2 п с фикс. 45°(0-1) 12-2 час. | Osmoz | 804 | Устройства управления и сигнализации Osmoz | PL5 | 1 | ШТ | На складе | не подлежит сертификации | 508.31 | 599.81 | 599.81 |  |  | 3245060239329 | Тариф
23934 | Osmoz гол.тумб. ЧЕРН.ручк. 2 п с фикс. 90°(0-1) 10-2 час. | Osmoz | 804 | Устройства управления и сигнализации Osmoz | PL5 | 1 | ШТ | На складе | не подлежит сертификации | 424.56 | 500.98 | 500.98 |  |  | 3245060239343 | Тариф
23935 | Osmoz гол.тумб. ЧЕРН.ручк. 2 п с фикс. 90°(0-1) 12-3 час. | Osmoz | 804 | Устройства управления и сигнализации Osmoz | PL5 | 1 | ШТ | На складе | не подлежит сертификации | 489.83 | 578 | 578 |  |  | 3245060239350 | Тариф
23940 | Osmoz гол.тумб. ЧЕРН.ручк. 3 п с фикс. 45°(1-0-2) 10-12-2 час. | Osmoz | 804 | Устройства управления и сигнализации Osmoz | PL5 | 5 | ШТ | На складе | не подлежит сертификации | 420.51 | 496.2 | 496.2 |  |  | 3245060239404 | Тариф
23941 | Osmoz гол.тумб. ЧЕРН.ручк. 3 п с возвр.слева в 0. 45°(1-0-2) 10-12-2 час. | Osmoz | 804 | Устройства управления и сигнализации Osmoz | PL5 | 1 | ШТ | Под заказ | не подлежит сертификации | 515.53 | 608.33 | 608.33 |  |  | 3245060239411 | Тариф
23942 | Osmoz гол.тумб. ЧЕРН.ручк. 3 п с возвр.справа в 0. 45°(1-0-2) 10-12-2 час. | Osmoz | 804 | Устройства управления и сигнализации Osmoz | PL5 | 1 | ШТ | Под заказ | не подлежит сертификации | 546.59 | 644.98 | 644.98 |  |  | 3245060239428 | Тариф
23943 | Osmoz гол.тумб. ЧЕРН.ручк. 3 п с возвр.с двух сторон в 0. 45°(1-0-2) 10-12-2 час. | Osmoz | 804 | Устройства управления и сигнализации Osmoz | PL5 | 1 | ШТ | На складе | не подлежит сертификации | 540.08 | 637.29 | 637.29 |  |  | 3245060239435 | Тариф
23950 | Osmoz гол.ключ 455. ЧЕРН.ручк. 2 п с фикс. 45°(0 извл.-1) 11-1 час. | Osmoz | 804 | Устройства управления и сигнализации Osmoz | PL5 | 1 | ШТ | Под заказ | не подлежит сертификации | 856.21 | 1010.33 | 1010.33 |  |  | 3245060239503 | Тариф
23951 | Osmoz гол.ключ 455. ЧЕРН.ручк. 2 п с фикс. 45°(0 извл.-1) 12-2 час. | Osmoz | 804 | Устройства управления и сигнализации Osmoz | PL5 | 1 | ШТ | На складе | не подлежит сертификации | 856.21 | 1010.33 | 1010.33 |  |  | 3245060239510 | Тариф
23952 | Osmoz гол.ключ 455. ЧЕРН.ручк. 2 п с возвр в 0. 45°(0 извл.-1) 12-2 час. | Osmoz | 804 | Устройства управления и сигнализации Osmoz | PL5 | 1 | ШТ | На складе | не подлежит сертификации | 856.21 | 1010.33 | 1010.33 |  |  | 3245060239527 | Тариф
23953 | Osmoz гол.ключ 455. ЧЕРН.ручк. 2 п с фикс. 90°(0 извл.-1) 12-3 час. | Osmoz | 804 | Устройства управления и сигнализации Osmoz | PL5 | 1 | ШТ | Под заказ | не подлежит сертификации | 877.09 | 1034.97 | 1034.97 |  |  | 3245060239534 | Тариф
23954 | Osmoz гол.ключ 455. ЧЕРН.ручк. 2 п с фикс. 90°(0 извл.-1 извл.) 10-2 час. | Osmoz | 804 | Устройства управления и сигнализации Osmoz | PL5 | 1 | ШТ | На складе | не подлежит сертификации | 856.21 | 1010.33 | 1010.33 |  |  | 3245060239541 | Тариф
23955 | Osmoz гол.ключ 455. ЧЕРН.ручк. 2 п с фикс. 90°(0 извл.-1 извл.) 12-3 час. | Osmoz | 804 | Устройства управления и сигнализации Osmoz | PL5 | 1 | ШТ | На складе | не подлежит сертификации | 856.21 | 1010.33 | 1010.33 |  |  | 3245060239558 | Тариф
23960 | Osmoz гол.ключ 455. ЧЕРН.ручк. 3 п с фикс. 45°(1-0 извл.-2) 10-12-2 час. | Osmoz | 804 | Устройства управления и сигнализации Osmoz | PL5 | 1 | ШТ | На складе | не подлежит сертификации | 885.15 | 1044.48 | 1044.48 |  |  | 3245060239602 | Тариф
23961 | Osmoz гол.ключ 455. ЧЕРН.ручк. 3 п с возвр.с двух сторон в 0. 45°(1-0 извл.-2) 10-12-2 час. | Osmoz | 804 | Устройства управления и сигнализации Osmoz | PL5 | 1 | ШТ | Под заказ | не подлежит сертификации | 885.15 | 1044.48 | 1044.48 |  |  | 3245060239619 | Тариф
23962 | Osmoz гол.ключ 455. ЧЕРН.ручк. 3 п с возвр.справа в 0. 45°(1 извл.-0-2) 10-12-2 час. | Osmoz | 804 | Устройства управления и сигнализации Osmoz | PL5 | 1 | ШТ | Под заказ | не подлежит сертификации | 929.61 | 1096.94 | 1096.94 |  |  | 3245060239626 | Тариф
23963 | Osmoz гол.ключ 455. ЧЕРН.ручк. 3 п с фикс. 90°(1 извл.-0 извл.-2 извл.) 9-12-3 час. | Osmoz | 804 | Устройства управления и сигнализации Osmoz | PL5 | 1 | ШТ | Под заказ | не подлежит сертификации | 929.61 | 1096.94 | 1096.94 |  |  | 3245060239633 | Тариф
23964 | Osmoz гол.ключ 455. ЧЕРН.ручк. 3 п с фикс. 90°(1-0 извл.-2) 9-12-3 час. | Osmoz | 804 | Устройства управления и сигнализации Osmoz | PL5 | 1 | ШТ | Под заказ | не подлежит сертификации | 929.61 | 1096.94 | 1096.94 |  |  | 3245060239640 | Тариф
23970 | Osmoz гол.перекл. ЧЕРН.круг. 2 п с фикс. 45°(0-1) 11-1 час. | Osmoz | 804 | Устройства управления и сигнализации Osmoz | PL5 | 5 | ШТ | Под заказ | не подлежит сертификации | 482.28 | 569.09 | 569.09 |  |  | 3245060239701 | Тариф
23971 | Osmoz гол.перекл. ЧЕРН.круг. 2 п с возв в 0 справа. 45°(0-1) 11-1 час. | Osmoz | 804 | Устройства управления и сигнализации Osmoz | PL5 | 1 | ШТ | Под заказ | не подлежит сертификации | 482.28 | 569.09 | 569.09 |  |  | 3245060239718 | Тариф
23972 | Osmoz гол.перекл. ЧЕРН.круг. 2 п с фикс. 90°(0-1) 12-3 час. | Osmoz | 804 | Устройства управления и сигнализации Osmoz | PL5 | 1 | ШТ | Под заказ | не подлежит сертификации | 482.28 | 569.09 | 569.09 |  |  | 3245060239725 | Тариф
23975 | Osmoz гол.перекл. ЧЕРН.круг. 3 п с фикс. 45°(1-0-2) 10-12-2 час. | Osmoz | 804 | Устройства управления и сигнализации Osmoz | PL5 | 1 | ШТ | Под заказ | не подлежит сертификации | 530.53 | 626.03 | 626.03 |  |  | 3245060239756 | Тариф
23977 | Osmoz гол.перекл. ЧЕРН.круг. 3 п с фикс. 90°(1-0-2) 9-12-3 час. | Osmoz | 804 | Устройства управления и сигнализации Osmoz | PL5 | 1 | ШТ | Под заказ | не подлежит сертификации | 530.53 | 626.03 | 626.03 |  |  | 3245060239770 | Тариф
23980 | Osmoz гол.кн.двойная КРАСН "О" потайн./ЗЕЛ"I" потайн. без фикс. | Osmoz | 804 | Устройства управления и сигнализации Osmoz | PL5 | 5 | ШТ | На складе | не подлежит сертификации | 506.13 | 597.23 | 597.23 |  |  | 3245060239800 | Тариф
23982 | Osmoz гол.кн.двойная КРАСН "О" выступ./ЗЕЛ"I" потайн. без фикс. | Osmoz | 804 | Устройства управления и сигнализации Osmoz | PL5 | 5 | ШТ | На складе | не подлежит сертификации | 715.65 | 844.47 | 844.47 |  |  | 3245060239824 | Тариф
23984 | Osmoz гол.кн.двойная IP67 КРАСН "О" выступ./ЗЕЛ"I" потайн. без фикс. | Osmoz | 804 | Устройства управления и сигнализации Osmoz | PL5 | 5 | ШТ | Под заказ | не подлежит сертификации | 1095.33 | 1292.49 | 1292.49 |  |  | 3245060239848 | Тариф
23989 | Osmoz гол. для потенциометра | Osmoz | 804 | Устройства управления и сигнализации Osmoz | PL5 | 1 | ШТ | Под заказ | не подлежит сертификации | 1513.65 | 1786.11 | 1786.11 |  |  | 3245060239893 | Тариф
23990 | Osmoz гол.джойстик 2п c возвр в 0 (А→0←B) | Osmoz | 804 | Устройства управления и сигнализации Osmoz | PL5 | 1 | ШТ | На складе | не подлежит сертификации | 2857.58 | 3371.94 | 3371.94 |  |  | 3245060239909 | Тариф
23991 | Osmoz гол.джойстик 2п без возвр в 0 (А-0-B) | Osmoz | 804 | Устройства управления и сигнализации Osmoz | PL5 | 1 | ШТ | Под заказ | не подлежит сертификации | 2816.36 | 3323.3 | 3323.3 |  |  | 3245060239916 | Тариф
23992 | Osmoz гол.джойстик 2п с возвр в 0 (А→0←B) с блокировкой | Osmoz | 804 | Устройства управления и сигнализации Osmoz | PL5 | 1 | ШТ | Под заказ | не подлежит сертификации | 3519.22 | 4152.68 | 4152.68 |  |  | 3245060239923 | Тариф
23993 | Osmoz гол.джойстик 2п без возвр в 0 (А-0-B) с блокировкой | Osmoz | 804 | Устройства управления и сигнализации Osmoz | PL5 | 1 | ШТ | Под заказ | не подлежит сертификации | 3696.01 | 4361.29 | 4361.29 |  |  | 3245060239930 | Тариф
23996 | Osmoz гол.джойстик 4п c возвр в 0 (АBCD→0) | Osmoz | 804 | Устройства управления и сигнализации Osmoz | PL5 | 1 | ШТ | Под заказ | не подлежит сертификации | 2948.1 | 3478.76 | 3478.76 |  |  | 3245060239961 | Тариф
23997 | Osmoz гол.джойстик 4п без возвр в 0 (АBCD) | Osmoz | 804 | Устройства управления и сигнализации Osmoz | PL5 | 1 | ШТ | Под заказ | не подлежит сертификации | 3218.3 | 3797.59 | 3797.59 |  |  | 3245060239978 | Тариф
23998 | Osmoz гол.джойстик 4п c возвр в 0 (АBCD→0) с блокировкой | Osmoz | 804 | Устройства управления и сигнализации Osmoz | PL5 | 1 | ШТ | Под заказ | не подлежит сертификации | 4145.56 | 4891.76 | 4891.76 |  |  | 3245060239985 | Тариф
23999 | Osmoz гол.джойстик 4п без возвр в 0 (АBCD) c блокировкой | Osmoz | 804 | Устройства управления и сигнализации Osmoz | PL5 | 1 | ШТ | Под заказ | не подлежит сертификации | 4206.23 | 4963.35 | 4963.35 |  |  | 3245060239992 | Тариф
24000 | Osmoz гол.кн.подсвет. БЕЛ, потайн. без фикс. | Osmoz | 804 | Устройства управления и сигнализации Osmoz | PL5 | 10 | ШТ | На складе | не подлежит сертификации | 265.93 | 313.8 | 313.8 |  |  | 3245060240004 | Тариф
24001 | Osmoz гол.кн.подсвет. КРАСН, потайн. без фикс. | Osmoz | 804 | Устройства управления и сигнализации Osmoz | PL5 | 10 | ШТ | На складе | не подлежит сертификации | 272.93 | 322.06 | 322.06 |  |  | 3245060240011 | Тариф
24002 | Osmoz гол.кн.подсвет. ЗЕЛ, потайн. без фикс. | Osmoz | 804 | Устройства управления и сигнализации Osmoz | PL5 | 10 | ШТ | На складе | не подлежит сертификации | 262.53 | 309.79 | 309.79 |  |  | 3245060240028 | Тариф
24003 | Osmoz гол.кн.подсвет. СИН, потайн. без фикс. | Osmoz | 804 | Устройства управления и сигнализации Osmoz | PL5 | 1 | ШТ | На складе | не подлежит сертификации | 296.03 | 349.32 | 349.32 |  |  | 3245060240035 | Тариф
24004 | Osmoz гол.кн.подсвет. ЖЕЛТ, потайн. без фикс. | Osmoz | 804 | Устройства управления и сигнализации Osmoz | PL5 | 5 | ШТ | На складе | не подлежит сертификации | 300.37 | 354.44 | 354.44 |  |  | 3245060240042 | Тариф
24008 | Osmoz гол.кн.подсвет. 30мм КРАСН, потайн. без фикс. | Osmoz | 804 | Устройства управления и сигнализации Osmoz | PL5 | 5 | ШТ | Под заказ | не подлежит сертификации | 692.3 | 816.91 | 816.91 |  |  | 3245060240080 | Тариф
24009 | Osmoz гол.кн.подсвет. 30мм ЗЕЛ, потайн. без фикс. | Osmoz | 804 | Устройства управления и сигнализации Osmoz | PL5 | 5 | ШТ | Под заказ | не подлежит сертификации | 659.18 | 777.83 | 777.83 |  |  | 3245060240097 | Тариф
24011 | Osmoz гол.кн.подсвет. КРАСН, выступ. без фикс. | Osmoz | 804 | Устройства управления и сигнализации Osmoz | PL5 | 1 | ШТ | На складе | не подлежит сертификации | 411.6 | 485.69 | 485.69 |  |  | 3245060240110 | Тариф
24012 | Osmoz гол.кн.подсвет. ЗЕЛ, выступ. без фикс. | Osmoz | 804 | Устройства управления и сигнализации Osmoz | PL5 | 1 | ШТ | На складе | не подлежит сертификации | 411.6 | 485.69 | 485.69 |  |  | 3245060240127 | Тариф
24021 | Osmoz гол.кн.подсвет. КРАСН, потайн. с фикс. | Osmoz | 804 | Устройства управления и сигнализации Osmoz | PL5 | 1 | ШТ | На складе | не подлежит сертификации | 411.6 | 485.69 | 485.69 |  |  | 3245060240219 | Тариф
24022 | Osmoz гол.кн.подсвет. ЗЕЛ, потайн. с фикс. | Osmoz | 804 | Устройства управления и сигнализации Osmoz | PL5 | 1 | ШТ | На складе | не подлежит сертификации | 413.61 | 488.06 | 488.06 |  |  | 3245060240226 | Тариф
24026 | Osmoz гол.кн.подсвет. КРАСН, выступ. с фикс. | Osmoz | 804 | Устройства управления и сигнализации Osmoz | PL5 | 1 | ШТ | На складе | не подлежит сертификации | 411.6 | 485.69 | 485.69 |  |  | 3245060240264 | Тариф
24027 | Osmoz гол.кн.подсвет. ЗЕЛ, выступ. с фикс. | Osmoz | 804 | Устройства управления и сигнализации Osmoz | PL5 | 1 | ШТ | На складе | не подлежит сертификации | 421.64 | 497.54 | 497.54 |  |  | 3245060240271 | Тариф
24031 | Osmoz гол.перекл.подсв. КРАСН.ручк. 2 п с фикс. 45°(0-1) 11-1 час. | Osmoz | 804 | Устройства управления и сигнализации Osmoz | PL5 | 1 | ШТ | Под заказ | не подлежит сертификации | 437.7 | 516.49 | 516.49 |  |  | 3245060240318 | Тариф
24032 | Osmoz гол.перекл.подсв. ЗЕЛ.ручк. 2 п с фикс. 45°(0-1) 11-1 час. | Osmoz | 804 | Устройства управления и сигнализации Osmoz | PL5 | 5 | ШТ | На складе | не подлежит сертификации | 425.66 | 502.28 | 502.28 |  |  | 3245060240325 | Тариф
24033 | Osmoz гол.перекл.подсв. ЧЕРН.ручк. 2 п с фикс. 45°(0-1) 11-1 час. | Osmoz | 804 | Устройства управления и сигнализации Osmoz | PL5 | 1 | ШТ | На складе | не подлежит сертификации | 441.72 | 521.23 | 521.23 |  |  | 3245060240332 | Тариф
24035 | Osmoz гол.перекл.подсв. КРАСН.ручк. 2 п с фикс. 45°(0-1) 12-2 час. | Osmoz | 804 | Устройства управления и сигнализации Osmoz | PL5 | 1 | ШТ | На складе | не подлежит сертификации | 490.63 | 578.94 | 578.94 |  |  | 3245060240356 | Тариф
24036 | Osmoz гол.перекл.подсв. ЗЕЛ.ручк. 2 п с фикс. 45°(0-1) 12-2 час | Osmoz | 804 | Устройства управления и сигнализации Osmoz | PL5 | 1 | ШТ | На складе | не подлежит сертификации | 499.42 | 589.32 | 589.32 |  |  | 3245060240363 | Тариф
24037 | Osmoz гол.перекл.подсв. ЧЕРН.ручк. 2 п с фикс. 45°(0-1) 12-2 час | Osmoz | 804 | Устройства управления и сигнализации Osmoz | PL5 | 1 | ШТ | На складе | не подлежит сертификации | 499.42 | 589.32 | 589.32 |  |  | 3245060240370 | Тариф
24040 | Osmoz гол.кн.подсв. 30мм КРАСН, потайн. с фикс. | Osmoz | 804 | Устройства управления и сигнализации Osmoz | PL5 | 5 | ШТ | Под заказ | не подлежит сертификации | 581.92 | 686.67 | 686.67 |  |  | 3245060240400 | Тариф
24041 | Osmoz гол.перекл.подсв. КРАСН.ручк. 2 п с фикс. 90°(0-1) 12-3 час. | Osmoz | 804 | Устройства управления и сигнализации Osmoz | PL5 | 1 | ШТ | На складе | не подлежит сертификации | 440.18 | 519.41 | 519.41 |  |  | 3245060240417 | Тариф
24042 | Osmoz гол.перекл.подсв. ЗЕЛ.ручк. 2 п с фикс. 90°(0-1) 12-3 час. | Osmoz | 804 | Устройства управления и сигнализации Osmoz | PL5 | 5 | ШТ | Под заказ | не подлежит сертификации | 425.64 | 502.26 | 502.26 |  |  | 3245060240424 | Тариф
24043 | Osmoz гол.перекл.подсв. ЧЕРН.ручк. 2 п с фикс. 90°(0-1) 12-3 час. | Osmoz | 804 | Устройства управления и сигнализации Osmoz | PL5 | 5 | ШТ | Под заказ | не подлежит сертификации | 444.33 | 524.31 | 524.31 |  |  | 3245060240431 | Тариф
24049 | Osmoz гол.кн.подсв. 30мм ЗЕЛ, потайн. с фикс. | Osmoz | 804 | Устройства управления и сигнализации Osmoz | PL5 | 5 | ШТ | Под заказ | не подлежит сертификации | 611.15 | 721.16 | 721.16 |  |  | 3245060240493 | Тариф
24051 | Osmoz гол.перекл.подсв. КРАСН.ручк. 3 п с фикс. 45°(1-0-2) 10-12-2 час. | Osmoz | 804 | Устройства управления и сигнализации Osmoz | PL5 | 1 | ШТ | На складе | не подлежит сертификации | 519.96 | 613.55 | 613.55 |  |  | 3245060240516 | Тариф
24052 | Osmoz гол.перекл.подсв. ЗЕЛ.ручк. 3 п с фикс. 45°(1-0-2) 10-12-2 час. | Osmoz | 804 | Устройства управления и сигнализации Osmoz | PL5 | 1 | ШТ | На складе | не подлежит сертификации | 523.97 | 618.28 | 618.28 |  |  | 3245060240523 | Тариф
24053 | Osmoz гол.перекл.подсв. ЧЕРН.ручк. 3 п с фикс. 45°(1-0-2) 10-12-2 час. | Osmoz | 804 | Устройства управления и сигнализации Osmoz | PL5 | 1 | ШТ | На складе | не подлежит сертификации | 523.97 | 618.28 | 618.28 |  |  | 3245060240530 | Тариф
24054 | Osmoz гол.перекл.подсв. КРАСН.ручк. 3 п с возвр.справа в 0. 45°(1-0-2) 10-12-2 час. | Osmoz | 804 | Устройства управления и сигнализации Osmoz | PL5 | 1 | ШТ | Под заказ | не подлежит сертификации | 529.01 | 624.23 | 624.23 |  |  | 3245060240547 | Тариф
24055 | Osmoz гол.перекл.подсв. ЗЕЛ.ручк. 3 п с возвр.справа в 0. 45°(1-0-2) 10-12-2 час. | Osmoz | 804 | Устройства управления и сигнализации Osmoz | PL5 | 1 | ШТ | Под заказ | не подлежит сертификации | 542.36 | 639.98 | 639.98 |  |  | 3245060240554 | Тариф
24056 | Osmoz гол.перекл.подсв. ЧЕРН.ручк. 3 п с возвр.справа в 0. 45°(1-0-2) 10-12-2 час. | Osmoz | 804 | Устройства управления и сигнализации Osmoz | PL5 | 1 | ШТ | Под заказ | не подлежит сертификации | 542.36 | 639.98 | 639.98 |  |  | 3245060240561 | Тариф
24057 | Osmoz гол.перекл.подсв. КРАСН.ручк. 3 п с возвр.с двух сторон в 0. 45°(1-0-2) 10-12-2 час. | Osmoz | 804 | Устройства управления и сигнализации Osmoz | PL5 | 1 | ШТ | Под заказ | не подлежит сертификации | 542.36 | 639.98 | 639.98 |  |  | 3245060240578 | Тариф
24058 | Osmoz гол.перекл.подсв. ЗЕЛ.ручк. 3 п с возвр.с двух сторон в 0. 45°(1-0-2) 10-12-2 час. | Osmoz | 804 | Устройства управления и сигнализации Osmoz | PL5 | 1 | ШТ | Под заказ | не подлежит сертификации | 542.36 | 639.98 | 639.98 |  |  | 3245060240585 | Тариф
24059 | Osmoz гол.перекл.подсв. ЧЕРН.ручк. 3 п с возвр.с двух сторон в 0. 45°(1-0-2) 10-12-2 час. | Osmoz | 804 | Устройства управления и сигнализации Osmoz | PL5 | 1 | ШТ | Под заказ | не подлежит сертификации | 542.36 | 639.98 | 639.98 |  |  | 3245060240592 | Тариф
24060 | Osmoz гол.тумб.подсв. ЧЕРН.ручк. 2 п с фикс. 45°(0-1) 11-1 час. | Osmoz | 804 | Устройства управления и сигнализации Osmoz | PL5 | 1 | ШТ | Под заказ | не подлежит сертификации | 534.05 | 630.18 | 630.18 |  |  | 3245060240608 | Тариф
24061 | Osmoz гол.тумб.подсв. ЧЕРН.ручк. 3 п с фикс. 45°(1-0-2) 10-12-2 час. | Osmoz | 804 | Устройства управления и сигнализации Osmoz | PL5 | 1 | ШТ | Под заказ | не подлежит сертификации | 534.05 | 630.18 | 630.18 |  |  | 3245060240615 | Тариф
24070 | Osmoz гол.кн.подсв.двойная КРАСН "О" потайн./ЗЕЛ"I" потайн. без фикс. | Osmoz | 804 | Устройства управления и сигнализации Osmoz | PL5 | 5 | ШТ | На складе | не подлежит сертификации | 635.39 | 749.76 | 749.76 |  |  | 3245060240707 | Тариф
24071 | Osmoz гол.кн.подсв.двойная ЗЕЛ.потайн./ЗЕЛ.потайн. без фикс. | Osmoz | 804 | Устройства управления и сигнализации Osmoz | PL5 | 5 | ШТ | Под заказ | не подлежит сертификации | 643.05 | 758.8 | 758.8 |  |  | 3245060240714 | Тариф
24073 | Osmoz гол.кн.подсв.двойная КРАСН "О" выступ./ЗЕЛ"I" потайн. без фикс. | Osmoz | 804 | Устройства управления и сигнализации Osmoz | PL5 | 5 | ШТ | На складе | не подлежит сертификации | 1019.26 | 1202.73 | 1202.73 |  |  | 3245060240738 | Тариф
24076 | Osmoz гол.кн.подсв.двойная IP67 КРАСН "О" выступ./ЗЕЛ"I" потайн. без фикс. | Osmoz | 804 | Устройства управления и сигнализации Osmoz | PL5 | 1 | ШТ | Под заказ | не подлежит сертификации | 1532.06 | 1807.83 | 1807.83 |  |  | 3245060240769 | Тариф
24080 | Osmoz гол.кн.подсв. гриб. экстр.откл.КРАСН. 40мм. тяни-толк. | Osmoz | 804 | Устройства управления и сигнализации Osmoz | PL5 | 1 | ШТ | Под заказ | не подлежит сертификации | 509.34 | 601.02 | 601.02 |  |  | 3245060240806 | Тариф
24082 | Osmoz гол.кн.подсв. гриб. EN418 ав.откл.КРАСН. 40мм. тяни-толк. | Osmoz | 804 | Устройства управления и сигнализации Osmoz | PL5 | 5 | ШТ | На складе | не подлежит сертификации | 348.76 | 411.54 | 411.54 |  |  | 3245060240820 | Тариф
24091 | Osmoz гол.кн.подсв. гриб. экстр.откл.КРАСН. 40мм. возвр-пов. | Osmoz | 804 | Устройства управления и сигнализации Osmoz | PL5 | 1 | ШТ | На складе | не подлежит сертификации | 342.11 | 403.69 | 403.69 |  |  | 3245060240912 | Тариф
24100 | Osmoz индик.моноблоч. BA9S ПРОЗР. (без лампы) | Osmoz | 804 | Устройства управления и сигнализации Osmoz | PL5 | 10 | ШТ | Под заказ | не подлежит сертификации | 292.83 | 345.54 | 345.54 |  |  | 3245060241001 | Тариф
24101 | Osmoz индик.моноблоч. BA9S КРАСН. (без лампы) | Osmoz | 804 | Устройства управления и сигнализации Osmoz | PL5 | 10 | ШТ | Под заказ | не подлежит сертификации | 278.82 | 329.01 | 329.01 |  |  | 3245060241018 | Тариф
24102 | Osmoz индик.моноблоч. BA9S ЗЕЛ. (без лампы) | Osmoz | 804 | Устройства управления и сигнализации Osmoz | PL5 | 10 | ШТ | Под заказ | не подлежит сертификации | 285.62 | 337.03 | 337.03 |  |  | 3245060241025 | Тариф
24103 | Osmoz индик.моноблоч. BA9S СИН. (без лампы) | Osmoz | 804 | Устройства управления и сигнализации Osmoz | PL5 | 1 | ШТ | Под заказ | не подлежит сертификации | 299.23 | 353.09 | 353.09 |  |  | 3245060241032 | Тариф
24104 | Osmoz индик.моноблоч. BA9S ЖЕЛТ. (без лампы) | Osmoz | 804 | Устройства управления и сигнализации Osmoz | PL5 | 10 | ШТ | Под заказ | не подлежит сертификации | 278.82 | 329.01 | 329.01 |  |  | 3245060241049 | Тариф
24105 | Osmoz индик.моноблоч. BA9S БЕЛ. (без лампы) | Osmoz | 804 | Устройства управления и сигнализации Osmoz | PL5 | 10 | ШТ | Под заказ | не подлежит сертификации | 301.95 | 356.3 | 356.3 |  |  | 3245060241056 | Тариф
24120 | Osmoz индик.моноблоч.диод. 24В. БЕЛ. | Osmoz | 804 | Устройства управления и сигнализации Osmoz | PL5 | 10 | ШТ | На складе | не подлежит сертификации | 541.39 | 638.84 | 638.84 |  |  | 3245060241209 | Тариф
24121 | Osmoz индик.моноблоч.диод. 24В. КРАСН. | Osmoz | 804 | Устройства управления и сигнализации Osmoz | PL5 | 10 | ШТ | На складе | не подлежит сертификации | 482.18 | 568.97 | 568.97 |  |  | 3245060241216 | Тариф
24122 | Osmoz индик.моноблоч.диод. 24В. ЗЕЛ. | Osmoz | 804 | Устройства управления и сигнализации Osmoz | PL5 | 10 | ШТ | На складе | не подлежит сертификации | 490.72 | 579.05 | 579.05 |  |  | 3245060241223 | Тариф
24123 | Osmoz индик.моноблоч.диод. 24В. СИН. | Osmoz | 804 | Устройства управления и сигнализации Osmoz | PL5 | 1 | ШТ | На складе | не подлежит сертификации | 541.39 | 638.84 | 638.84 |  |  | 3245060241230 | Тариф
24124 | Osmoz индик.моноблоч.диод. 24В. ЖЕЛТ. | Osmoz | 804 | Устройства управления и сигнализации Osmoz | PL5 | 10 | ШТ | На складе | не подлежит сертификации | 541.39 | 638.84 | 638.84 |  |  | 3245060241247 | Тариф
24130 | Osmoz индик.моноблоч.диод. 130В. БЕЛ. | Osmoz | 804 | Устройства управления и сигнализации Osmoz | PL5 | 1 | ШТ | Под заказ | сертифицировано | 562.82 | 664.13 | 664.13 |  |  | 3245060241308 | Тариф
24131 | Osmoz индик.моноблоч.диод. 130В. КРАСН. | Osmoz | 804 | Устройства управления и сигнализации Osmoz | PL5 | 1 | ШТ | Под заказ | сертифицировано | 521.7 | 615.61 | 615.61 |  |  | 3245060241315 | Тариф
24132 | Osmoz индик.моноблоч.диод. 130В. ЗЕЛ. | Osmoz | 804 | Устройства управления и сигнализации Osmoz | PL5 | 1 | ШТ | Под заказ | сертифицировано | 562.82 | 664.13 | 664.13 |  |  | 3245060241322 | Тариф
24133 | Osmoz индик.моноблоч.диод. 130В. СИН. | Osmoz | 804 | Устройства управления и сигнализации Osmoz | PL5 | 1 | ШТ | Под заказ | сертифицировано | 504.48 | 595.29 | 595.29 |  |  | 3245060241339 | Тариф
24134 | Osmoz индик.моноблоч.диод. 130В. ЖЕЛТ. | Osmoz | 804 | Устройства управления и сигнализации Osmoz | PL5 | 1 | ШТ | Под заказ | сертифицировано | 544.24 | 642.2 | 642.2 |  |  | 3245060241346 | Тариф
24140 | Osmoz индик.моноблоч.диод. 230В. БЕЛ. | Osmoz | 804 | Устройства управления и сигнализации Osmoz | PL5 | 10 | ШТ | На складе | сертифицировано | 568.06 | 670.31 | 670.31 |  |  | 3245060241407 | Тариф
24141 | Osmoz индик.моноблоч.диод. 230В. КРАСН. | Osmoz | 804 | Устройства управления и сигнализации Osmoz | PL5 | 10 | ШТ | На складе | сертифицировано | 441.89 | 521.43 | 521.43 |  |  | 3245060241414 | Тариф
24142 | Osmoz индик.моноблоч.диод. 230В. ЗЕЛ. | Osmoz | 804 | Устройства управления и сигнализации Osmoz | PL5 | 10 | ШТ | На складе | сертифицировано | 441.89 | 521.43 | 521.43 |  |  | 3245060241421 | Тариф
24143 | Osmoz индик.моноблоч.диод. 230В. СИН. | Osmoz | 804 | Устройства управления и сигнализации Osmoz | PL5 | 1 | ШТ | На складе | сертифицировано | 376.99 | 444.85 | 444.85 |  |  | 3245060241438 | Тариф
24144 | Osmoz индик.моноблоч.диод. 230В. ЖЕЛТ. | Osmoz | 804 | Устройства управления и сигнализации Osmoz | PL5 | 10 | ШТ | На складе | сертифицировано | 525.06 | 619.57 | 619.57 |  |  | 3245060241445 | Тариф
24160 | Osmoz гол.индик.диффузор БЕЛ. | Osmoz | 804 | Устройства управления и сигнализации Osmoz | PL5 | 10 | ШТ | Под заказ | не подлежит сертификации | 215.36 | 254.12 | 254.12 |  |  | 3245060241605 | Тариф
24161 | Osmoz гол.индик.диффузор КРАСН. | Osmoz | 804 | Устройства управления и сигнализации Osmoz | PL5 | 10 | ШТ | На складе | не подлежит сертификации | 215.36 | 254.12 | 254.12 |  |  | 3245060241612 | Тариф
24162 | Osmoz гол.индик.диффузор ЗЕЛ. | Osmoz | 804 | Устройства управления и сигнализации Osmoz | PL5 | 10 | ШТ | На складе | не подлежит сертификации | 209.69 | 247.43 | 247.43 |  |  | 3245060241629 | Тариф
24163 | Osmoz гол.индик.диффузор СИН. | Osmoz | 804 | Устройства управления и сигнализации Osmoz | PL5 | 5 | ШТ | Под заказ | не подлежит сертификации | 223.5 | 263.73 | 263.73 |  |  | 3245060241636 | Тариф
24164 | Osmoz гол.индик.диффузор ЖЕЛТ. | Osmoz | 804 | Устройства управления и сигнализации Osmoz | PL5 | 5 | ШТ | Под заказ | не подлежит сертификации | 228.18 | 269.25 | 269.25 |  |  | 3245060241643 | Тариф
24171 | Osmoz лампа BA9S неон КРАСН. 230B | Osmoz | 804 | Устройства управления и сигнализации Osmoz | PL5 | 10 | ШТ | Под заказ | сертифицировано | 117.63 | 138.8 | 138.8 |  |  | 3245060241711 | Тариф
24173 | Osmoz инстр.д/извлечения ламп | Osmoz | 804 | Устройства управления и сигнализации Osmoz | PL5 | 1 | ШТ | Под заказ | не подлежит сертификации | 424.79 | 501.25 | 501.25 |  |  | 3245060241735 | Тариф
24174 | Osmoz этикетка.круг 60мм желт. "ARRET D'URGENCE" надпись | Osmoz | 804 | Устройства управления и сигнализации Osmoz | PL5 | 10 | ШТ | Под заказ | не подлежит сертификации | 378.86 | 447.05 | 447.05 |  |  | 3245060241742 | Тариф
24175 | Osmoz этикетка.круг 60мм желт. "DEFAUT" надпись | Osmoz | 804 | Устройства управления и сигнализации Osmoz | PL5 | 10 | ШТ | Под заказ | не подлежит сертификации | 377.76 | 445.76 | 445.76 |  |  | 3245060241759 | Тариф
24176 | Osmoz этикетка.круг 60мм желт. "EMERGENCY STOP" надпись | Osmoz | 804 | Устройства управления и сигнализации Osmoz | PL5 | 10 | ШТ | Под заказ | не подлежит сертификации | 378.78 | 446.96 | 446.96 |  |  | 3245060241766 | Тариф
24177 | Osmoz этикетка.круг 80мм желт. "ARRET D'URGENCE" надпись | Osmoz | 804 | Устройства управления и сигнализации Osmoz | PL5 | 10 | ШТ | Под заказ | не подлежит сертификации | 346.26 | 408.59 | 408.59 |  |  | 3245060241773 | Тариф
24179 | Osmoz этикетка.круг 80мм желт. "EMERGENCY STOP" надпись | Osmoz | 804 | Устройства управления и сигнализации Osmoz | PL5 | 10 | ШТ | Под заказ | не подлежит сертификации | 346.76 | 409.18 | 409.18 |  |  | 3245060241797 | Тариф
24181 | Osmoz суппорт.низк.желт для гриб.кнопок | Osmoz | 804 | Устройства управления и сигнализации Osmoz | PL5 | 1 | ШТ | На складе | не подлежит сертификации | 310.89 | 366.85 | 366.85 |  |  | 3245060241810 | Тариф
24182 | Osmoz суппорт.высок.желт для гриб.кнопок | Osmoz | 804 | Устройства управления и сигнализации Osmoz | PL5 | 1 | ШТ | Под заказ | не подлежит сертификации | 326.84 | 385.67 | 385.67 |  |  | 3245060241827 | Тариф
24185 | Osmoz монтажн.кольц.ключ | Osmoz | 804 | Устройства управления и сигнализации Osmoz | PL5 | 1 | ШТ | Под заказ | не подлежит сертификации | 410.83 | 484.78 | 484.78 |  |  | 3245060241858 | Тариф
24186 | Osmoz переходное кольцо | Osmoz | 804 | Устройства управления и сигнализации Osmoz | PL5 | 5 | ШТ | Под заказ | не подлежит сертификации | 262.75 | 310.05 | 310.05 |  |  | 3245060241865 | Тариф
24187 | Osmoz заглушка под 22,3мм отв. черн. | Osmoz | 804 | Устройства управления и сигнализации Osmoz | PL5 | 10 | ШТ | Под заказ | не подлежит сертификации | 494.16 | 583.11 | 583.11 |  |  | 3245060241872 | Тариф
24188 | Osmoz прозр.кр.-запир.механизм под замок, пломбу. | Osmoz | 804 | Устройства управления и сигнализации Osmoz | PL5 | 1 | ШТ | На складе | не подлежит сертификации | 1010.2 | 1192.04 | 1192.04 |  |  | 3245060241889 | Тариф
24189 | Osmoz суппорт.кв.черн для стандартных кнопок | Osmoz | 804 | Устройства управления и сигнализации Osmoz | PL5 | 1 | ШТ | Под заказ | не подлежит сертификации | 74.06 | 87.39 | 87.39 |  |  | 3245060241896 | Тариф
24190 | Osmoz защ.колпачок.прозрачный IP67 | Osmoz | 804 | Устройства управления и сигнализации Osmoz | PL5 | 5 | ШТ | На складе | не подлежит сертификации | 103.68 | 122.34 | 122.34 |  |  | 3245060241902 | Тариф
24191 | Osmoz защ.колпачок.красный IP67 | Osmoz | 804 | Устройства управления и сигнализации Osmoz | PL5 | 5 | ШТ | На складе | не подлежит сертификации | 105.81 | 124.86 | 124.86 |  |  | 3245060241919 | Тариф
24192 | Osmoz защ.колпачок.зеленый IP67 | Osmoz | 804 | Устройства управления и сигнализации Osmoz | PL5 | 5 | ШТ | Под заказ | не подлежит сертификации | 129.83 | 153.2 | 153.2 |  |  | 3245060241926 | Тариф
24193 | Osmoz защ.колпачок.черный IP67 | Osmoz | 804 | Устройства управления и сигнализации Osmoz | PL5 | 5 | ШТ | Под заказ | не подлежит сертификации | 113.22 | 133.6 | 133.6 |  |  | 3245060241933 | Тариф
24196 | Osmoz защ.колпачок для дв.кнопок прозрачный IP67 | Osmoz | 804 | Устройства управления и сигнализации Osmoz | PL5 | 1 | ШТ | Под заказ | не подлежит сертификации | 325.36 | 383.92 | 383.92 |  |  | 3245060241964 | Тариф
24199 | Osmoz контровочная шайба | Osmoz | 804 | Устройства управления и сигнализации Osmoz | PL5 | 1 | ШТ | На складе | не подлежит сертификации | 468.07 | 552.32 | 552.32 |  |  | 3245060241995 | Тариф
24200 | Osmoz 1 кн.пост. пустой СЕР. | Osmoz | 804 | Устройства управления и сигнализации Osmoz | PL5 | 1 | ШТ | На складе | не подлежит сертификации | 468.82 | 553.21 | 553.21 |  |  | 3245060242008 | Тариф
24201 | Osmoz 1 кн.пост. пустой ЖЕЛТ. | Osmoz | 804 | Устройства управления и сигнализации Osmoz | PL5 | 1 | ШТ | На складе | не подлежит сертификации | 614.18 | 724.73 | 724.73 |  |  | 3245060242015 | Тариф
24202 | Osmoz 2 кн.пост. пустой СЕР. | Osmoz | 804 | Устройства управления и сигнализации Osmoz | PL5 | 1 | ШТ | На складе | не подлежит сертификации | 717.43 | 846.57 | 846.57 |  |  | 3245060242022 | Тариф
24203 | Osmoz 3 кн.пост. пустой СЕР. | Osmoz | 804 | Устройства управления и сигнализации Osmoz | PL5 | 1 | ШТ | На складе | не подлежит сертификации | 917.81 | 1083.02 | 1083.02 |  |  | 3245060242039 | Тариф
24204 | Osmoz 4 кн.пост. пустой СЕР. | Osmoz | 804 | Устройства управления и сигнализации Osmoz | PL5 | 1 | ШТ | На складе | не подлежит сертификации | 1220.66 | 1440.38 | 1440.38 |  |  | 3245060242046 | Тариф
24205 | Osmoz 5 кн.пост. пустой СЕР. | Osmoz | 804 | Устройства управления и сигнализации Osmoz | PL5 | 1 | ШТ | На складе | не подлежит сертификации | 1265.24 | 1492.98 | 1492.98 |  |  | 3245060242053 | Тариф
24212 | Osmoz 1 кн.пост. в сборе ЖЕЛТ. авар.откл гриб.40мм. Возвр-пов.+НЗ конт.бл. | Osmoz | 804 | Устройства управления и сигнализации Osmoz | PL5 | 1 | ШТ | На складе | сертифицировано | 1102.84 | 1301.35 | 1301.35 |  |  | 3245060242121 | Тариф
24215 | Osmoz 1 кн.пост. в сборе ЖЕЛТ. авар.откл гриб.ключ 455 EN418 40мм.+НЗ конт.бл. | Osmoz | 804 | Устройства управления и сигнализации Osmoz | PL5 | 1 | ШТ | Под заказ | сертифицировано | 1475.33 | 1740.89 | 1740.89 |  |  | 3245060242152 | Тариф
24217 | Osmoz 1 кн.пост. в сборе СЕР. перекл.ключ 455 2 п.+НО конт.бл. | Osmoz | 804 | Устройства управления и сигнализации Osmoz | PL5 | 1 | ШТ | Под заказ | сертифицировано | 1554.53 | 1834.35 | 1834.35 |  |  | 3245060242176 | Тариф
24218 | Osmoz 1 кн.пост. в сборе ЖЕЛТ. авар.откл EN418 с визуал 54мм.+НЗ конт.бл. | Osmoz | 804 | Устройства управления и сигнализации Osmoz | PL5 | 1 | ШТ | Под заказ | сертифицировано | 1574.04 | 1857.37 | 1857.37 |  |  | 3245060242183 | Тариф
24230 | Osmoz 2 кн.пост. в сборе СЕР. зел "I"+НО, крас. "О"+НЗ | Osmoz | 804 | Устройства управления и сигнализации Osmoz | PL5 | 1 | ШТ | На складе | сертифицировано | 2300.03 | 2714.04 | 2714.04 |  |  | 3245060242305 | Тариф
24236 | Osmoz 3 кн.пост. в сборе СЕР. зел "↑"+НО, крас. "О"+НЗ, зел. "↓"+НО | Osmoz | 804 | Устройства управления и сигнализации Osmoz | PL5 | 1 | ШТ | На складе | сертифицировано | 3250.76 | 3835.9 | 3835.9 |  |  | 3245060242367 | Тариф
24241 | Osmoz конт.блок НЗ для кн.постов винт.кл | Osmoz | 804 | Устройства управления и сигнализации Osmoz | PL5 | 10 | ШТ | На складе | сертифицировано | 140.5 | 165.79 | 165.79 |  |  | 3245060242411 | Тариф
24242 | Osmoz конт.блок НО для кн.постов винт.кл | Osmoz | 804 | Устройства управления и сигнализации Osmoz | PL5 | 10 | ШТ | На складе | сертифицировано | 140.84 | 166.19 | 166.19 |  |  | 3245060242428 | Тариф
24250 | Osmoz блок.подсв. 12-24В БЕЛ. для кн.постов винт.кл | Osmoz | 804 | Устройства управления и сигнализации Osmoz | PL5 | 1 | ШТ | Под заказ | не подлежит сертификации | 683.99 | 807.11 | 807.11 |  |  | 3245060242503 | Тариф
24251 | Osmoz блок.подсв. 12-24В КРАСН. для кн.постов винт.кл | Osmoz | 804 | Устройства управления и сигнализации Osmoz | PL5 | 1 | ШТ | Под заказ | не подлежит сертификации | 592.07 | 698.64 | 698.64 |  |  | 3245060242510 | Тариф
24252 | Osmoz блок.подсв. 12-24В ЗЕЛ. для кн.постов винт.кл | Osmoz | 804 | Устройства управления и сигнализации Osmoz | PL5 | 1 | ШТ | Под заказ | не подлежит сертификации | 651.28 | 768.51 | 768.51 |  |  | 3245060242527 | Тариф
24253 | Osmoz блок.подсв. 12-24В СИН. для кн.постов винт.кл | Osmoz | 804 | Устройства управления и сигнализации Osmoz | PL5 | 1 | ШТ | Под заказ | не подлежит сертификации | 683.99 | 807.11 | 807.11 |  |  | 3245060242534 | Тариф
24254 | Osmoz блок.подсв. 12-24В ЖЕЛТ. для кн.постов винт.кл | Osmoz | 804 | Устройства управления и сигнализации Osmoz | PL5 | 1 | ШТ | Под заказ | не подлежит сертификации | 860.52 | 1015.41 | 1015.41 |  |  | 3245060242541 | Тариф
24260 | Osmoz блок.подсв. 130В БЕЛ. для кн.постов винт.кл | Osmoz | 804 | Устройства управления и сигнализации Osmoz | PL5 | 1 | ШТ | Под заказ | сертифицировано | 903.75 | 1066.43 | 1066.43 |  |  | 3245060242602 | Тариф
24261 | Osmoz блок.подсв. 130В КРАСН. для кн.постов винт.кл | Osmoz | 804 | Устройства управления и сигнализации Osmoz | PL5 | 1 | ШТ | Под заказ | сертифицировано | 903.75 | 1066.43 | 1066.43 |  |  | 3245060242619 | Тариф
24262 | Osmoz блок.подсв. 130В ЗЕЛ. для кн.постов винт.кл | Osmoz | 804 | Устройства управления и сигнализации Osmoz | PL5 | 1 | ШТ | Под заказ | сертифицировано | 903.75 | 1066.43 | 1066.43 |  |  | 3245060242626 | Тариф
24263 | Osmoz блок.подсв. 130В СИН. для кн.постов винт.кл | Osmoz | 804 | Устройства управления и сигнализации Osmoz | PL5 | 1 | ШТ | Под заказ | сертифицировано | 903.75 | 1066.43 | 1066.43 |  |  | 3245060242633 | Тариф
24264 | Osmoz блок.подсв. 130В ЖЕЛТ. для кн.постов винт.кл | Osmoz | 804 | Устройства управления и сигнализации Osmoz | PL5 | 1 | ШТ | Под заказ | сертифицировано | 903.75 | 1066.43 | 1066.43 |  |  | 3245060242640 | Тариф
24270 | Osmoz блок.подсв. 230В БЕЛ. для кн.постов винт.кл | Osmoz | 804 | Устройства управления и сигнализации Osmoz | PL5 | 1 | ШТ | На складе | сертифицировано | 860.52 | 1015.41 | 1015.41 |  |  | 3245060242701 | Тариф
24271 | Osmoz блок.подсв. 230В КРАСН. для кн.постов винт.кл | Osmoz | 804 | Устройства управления и сигнализации Osmoz | PL5 | 1 | ШТ | На складе | сертифицировано | 860.52 | 1015.41 | 1015.41 |  |  | 3245060242718 | Тариф
24272 | Osmoz блок.подсв. 230В ЗЕЛ. для кн.постов винт.кл | Osmoz | 804 | Устройства управления и сигнализации Osmoz | PL5 | 1 | ШТ | На складе | сертифицировано | 1076.12 | 1269.82 | 1269.82 |  |  | 3245060242725 | Тариф
24273 | Osmoz блок.подсв. 230В СИН. для кн.постов винт.кл | Osmoz | 804 | Устройства управления и сигнализации Osmoz | PL5 | 1 | ШТ | Под заказ | сертифицировано | 1130.18 | 1333.61 | 1333.61 |  |  | 3245060242732 | Тариф
24274 | Osmoz блок.подсв. 230В ЖЕЛТ. для кн.постов винт.кл | Osmoz | 804 | Устройства управления и сигнализации Osmoz | PL5 | 1 | ШТ | Под заказ | сертифицировано | 593.38 | 700.19 | 700.19 |  |  | 3245060242749 | Тариф
24300 | Osmoz вставк. узкая белая без надписей | Osmoz | 804 | Устройства управления и сигнализации Osmoz | PL5 | 10 | ШТ | На складе | не подлежит сертификации | 176.69 | 208.49 | 208.49 |  |  | 3245060243005 | Тариф
24301 | Osmoz вставк. узкая красная без надписей | Osmoz | 804 | Устройства управления и сигнализации Osmoz | PL5 | 10 | ШТ | Под заказ | не подлежит сертификации | 175.87 | 207.53 | 207.53 |  |  | 3245060243012 | Тариф
24302 | Osmoz вставк. узкая алюм. без надписей | Osmoz | 804 | Устройства управления и сигнализации Osmoz | PL5 | 10 | ШТ | На складе | не подлежит сертификации | 171.35 | 202.19 | 202.19 |  |  | 3245060243029 | Тариф
24303 | Osmoz вставк. узкая черная. без надписей | Osmoz | 804 | Устройства управления и сигнализации Osmoz | PL5 | 10 | ШТ | Под заказ | не подлежит сертификации | 180.01 | 212.41 | 212.41 |  |  | 3245060243036 | Тариф
24304 | Osmoz вставк. узкая прозр. без надписей | Osmoz | 804 | Устройства управления и сигнализации Osmoz | PL5 | 10 | ШТ | На складе | не подлежит сертификации | 30.6 | 36.11 | 36.11 |  |  | 3245060243043 | Тариф
24305 | Osmoz вставк. широкая белая без надписей | Osmoz | 804 | Устройства управления и сигнализации Osmoz | PL5 | 10 | ШТ | На складе | не подлежит сертификации | 104.8 | 123.66 | 123.66 |  |  | 3245060243050 | Тариф
24306 | Osmoz вставк. широкая красная без надписей | Osmoz | 804 | Устройства управления и сигнализации Osmoz | PL5 | 10 | ШТ | Под заказ | не подлежит сертификации | 160.11 | 188.93 | 188.93 |  |  | 3245060243067 | Тариф
24307 | Osmoz вставк. широкая алюм. без надписей | Osmoz | 804 | Устройства управления и сигнализации Osmoz | PL5 | 10 | ШТ | Под заказ | не подлежит сертификации | 94.89 | 111.97 | 111.97 |  |  | 3245060243074 | Тариф
24308 | Osmoz вставк. широкая черная без надписей | Osmoz | 804 | Устройства управления и сигнализации Osmoz | PL5 | 10 | ШТ | Под заказ | не подлежит сертификации | 95.38 | 112.55 | 112.55 |  |  | 3245060243081 | Тариф
24309 | Osmoz вставк. широкая прозр. без надписей | Osmoz | 804 | Устройства управления и сигнализации Osmoz | PL5 | 10 | ШТ | На складе | не подлежит сертификации | 34.49 | 40.7 | 40.7 |  |  | 3245060243098 | Тариф
24315 | Osmoz рамка узкая круглая 22,3 мм | Osmoz | 804 | Устройства управления и сигнализации Osmoz | PL5 | 10 | ШТ | На складе | не подлежит сертификации | 37.27 | 43.98 | 43.98 |  |  | 3245060243159 | Тариф
24316 | Osmoz рамка широкая круглая 22,3 мм | Osmoz | 804 | Устройства управления и сигнализации Osmoz | PL5 | 10 | ШТ | На складе | не подлежит сертификации | 69.95 | 82.54 | 82.54 |  |  | 3245060243166 | Тариф
24318 | Osmoz рамка узкая квадратная 22,3 мм | Osmoz | 804 | Устройства управления и сигнализации Osmoz | PL5 | 10 | ШТ | На складе | не подлежит сертификации | 98.65 | 116.41 | 116.41 |  |  | 3245060243180 | Тариф
24319 | Osmoz рамка узкая круглая для двойных кнопок | Osmoz | 804 | Устройства управления и сигнализации Osmoz | PL5 | 10 | ШТ | На складе | не подлежит сертификации | 98.65 | 116.41 | 116.41 |  |  | 3245060243197 | Тариф
24320 | Osmoz рамка+вставк. узкая белая без надписей | Osmoz | 804 | Устройства управления и сигнализации Osmoz | PL5 | 10 | ШТ | На складе | не подлежит сертификации | 151.15 | 178.36 | 178.36 |  |  | 3245060243203 | Тариф
24321 | Osmoz рамка+вставк. узкая красная без надписей | Osmoz | 804 | Устройства управления и сигнализации Osmoz | PL5 | 10 | ШТ | Под заказ | не подлежит сертификации | 179.09 | 211.33 | 211.33 |  |  | 3245060243210 | Тариф
24322 | Osmoz рамка+вставк. узкая алюм. без надписей | Osmoz | 804 | Устройства управления и сигнализации Osmoz | PL5 | 10 | ШТ | Под заказ | не подлежит сертификации | 129.75 | 153.11 | 153.11 |  |  | 3245060243227 | Тариф
24323 | Osmoz рамка+вставк. узкая черная без надписей | Osmoz | 804 | Устройства управления и сигнализации Osmoz | PL5 | 10 | ШТ | Под заказ | не подлежит сертификации | 138.33 | 163.23 | 163.23 |  |  | 3245060243234 | Тариф
24324 | Osmoz рамка+вставк. узкая прозр. без надписей | Osmoz | 804 | Устройства управления и сигнализации Osmoz | PL5 | 10 | ШТ | На складе | не подлежит сертификации | 72.13 | 85.11 | 85.11 |  |  | 3245060243241 | Тариф
24325 | Osmoz рамка+вставк. широкая белая без надписей | Osmoz | 804 | Устройства управления и сигнализации Osmoz | PL5 | 10 | ШТ | На складе | не подлежит сертификации | 291.93 | 344.48 | 344.48 |  |  | 3245060243258 | Тариф
24326 | Osmoz рамка+вставк. широкая красная без надписей | Osmoz | 804 | Устройства управления и сигнализации Osmoz | PL5 | 10 | ШТ | Под заказ | не подлежит сертификации | 207 | 244.26 | 244.26 |  |  | 3245060243265 | Тариф
24327 | Osmoz рамка+вставк. широкая алюм. без надписей | Osmoz | 804 | Устройства управления и сигнализации Osmoz | PL5 | 10 | ШТ | Под заказ | не подлежит сертификации | 283.65 | 334.71 | 334.71 |  |  | 3245060243272 | Тариф
24328 | Osmoz рамка+вставк. широкая черная без надписей | Osmoz | 804 | Устройства управления и сигнализации Osmoz | PL5 | 10 | ШТ | Под заказ | не подлежит сертификации | 298.65 | 352.41 | 352.41 |  |  | 3245060243289 | Тариф
24329 | Osmoz рамка+вставк. широкая прозр. без надписей | Osmoz | 804 | Устройства управления и сигнализации Osmoz | PL5 | 10 | ШТ | На складе | не подлежит сертификации | 97.27 | 114.78 | 114.78 |  |  | 3245060243296 | Тариф
24330 | Osmoz вставк. узкая алюм. "О I" надпись | Osmoz | 804 | Устройства управления и сигнализации Osmoz | PL5 | 10 | ШТ | Под заказ | не подлежит сертификации | 154.43 | 182.23 | 182.23 |  |  | 3245060243302 | Тариф
24332 | Osmoz вставк. узкая алюм. "О I II" надпись | Osmoz | 804 | Устройства управления и сигнализации Osmoz | PL5 | 10 | ШТ | Под заказ | не подлежит сертификации | 154.43 | 182.23 | 182.23 |  |  | 3245060243326 | Тариф
24333 | Osmoz вставк. узкая алюм. "MARCHE" надпись | Osmoz | 804 | Устройства управления и сигнализации Osmoz | PL5 | 10 | ШТ | Под заказ | не подлежит сертификации | 154.43 | 182.23 | 182.23 |  |  | 3245060243333 | Тариф
24334 | Osmoz вставк. узкая алюм. "ARRET" надпись | Osmoz | 804 | Устройства управления и сигнализации Osmoz | PL5 | 10 | ШТ | Под заказ | не подлежит сертификации | 154.43 | 182.23 | 182.23 |  |  | 3245060243340 | Тариф
24335 | Osmoz вставк. узкая алюм. "EN Service" надпись | Osmoz | 804 | Устройства управления и сигнализации Osmoz | PL5 | 10 | ШТ | Под заказ | не подлежит сертификации | 154.43 | 182.23 | 182.23 |  |  | 3245060243357 | Тариф
24336 | Osmoz вставк. узкая алюм. "MONTEE" надпись | Osmoz | 804 | Устройства управления и сигнализации Osmoz | PL5 | 10 | ШТ | Под заказ | не подлежит сертификации | 154.43 | 182.23 | 182.23 |  |  | 3245060243364 | Тариф
24337 | Osmoz вставк. узкая алюм. "DESCENTE" надпись | Osmoz | 804 | Устройства управления и сигнализации Osmoz | PL5 | 10 | ШТ | Под заказ | не подлежит сертификации | 154.43 | 182.23 | 182.23 |  |  | 3245060243371 | Тариф
24338 | Osmoz вставк. узкая алюм. "REARMEMENT" надпись | Osmoz | 804 | Устройства управления и сигнализации Osmoz | PL5 | 10 | ШТ | Под заказ | не подлежит сертификации | 154.43 | 182.23 | 182.23 |  |  | 3245060243388 | Тариф
24339 | Osmoz вставк. узкая алюм. "SOUS" надпись | Osmoz | 804 | Устройства управления и сигнализации Osmoz | PL5 | 10 | ШТ | Под заказ | не подлежит сертификации | 154.43 | 182.23 | 182.23 |  |  | 3245060243395 | Тариф
24340 | Osmoz вставк. узкая алюм. "DEFAUT" надпись | Osmoz | 804 | Устройства управления и сигнализации Osmoz | PL5 | 10 | ШТ | Под заказ | не подлежит сертификации | 188.74 | 222.71 | 222.71 |  |  | 3245060243401 | Тариф
24341 | Osmoz вставк. узкая алюм. "DEFAUT" надпись | Osmoz | 804 | Устройства управления и сигнализации Osmoz | PL5 | 10 | ШТ | Под заказ | не подлежит сертификации | 154.43 | 182.23 | 182.23 |  |  | 3245060243418 | Тариф
24342 | Osmoz вставк. узкая алюм. "ARRET - MARCHE" надпись | Osmoz | 804 | Устройства управления и сигнализации Osmoz | PL5 | 10 | ШТ | Под заказ | не подлежит сертификации | 154.43 | 182.23 | 182.23 |  |  | 3245060243425 | Тариф
24343 | Osmoz вставк. узкая алюм. "MANU -AUTO" надпись | Osmoz | 804 | Устройства управления и сигнализации Osmoz | PL5 | 10 | ШТ | Под заказ | не подлежит сертификации | 154.43 | 182.23 | 182.23 |  |  | 3245060243432 | Тариф
24344 | Osmoz вставк. узкая алюм. "MANU-O-AUTO" надпись | Osmoz | 804 | Устройства управления и сигнализации Osmoz | PL5 | 10 | ШТ | Под заказ | не подлежит сертификации | 154.43 | 182.23 | 182.23 |  |  | 3245060243449 | Тариф
24345 | Osmoz вставк. узкая алюм. ""TEST LAMPE" надпись | Osmoz | 804 | Устройства управления и сигнализации Osmoz | PL5 | 10 | ШТ | Под заказ | не подлежит сертификации | 154.43 | 182.23 | 182.23 |  |  | 3245060243456 | Тариф
24351 | Osmoz вставк. узкая алюм. "START" надпись | Osmoz | 804 | Устройства управления и сигнализации Osmoz | PL5 | 10 | ШТ | Под заказ | не подлежит сертификации | 154.43 | 182.23 | 182.23 |  |  | 3245060243517 | Тариф
24845 | Osmoz суппорт 2x22,5 для уст.кнопок на DIN-рейку 4м-17,5 | Osmoz | 804 | Устройства управления и сигнализации Osmoz | PL5 | 1 | ШТ | Под заказ | не подлежит сертификации | 2885.13 | 3404.45 | 3404.45 |  |  | 3245060248451 | Тариф
25427 | Авт.Выкл.DPX L 250 3П 100A | DPX, DCX-M, CONTACTORS | 40 | Автоматические выключатели DPX | PL1 | 1 | ШТ | Под заказ | сертифицировано | 59402.89 | 70095.41 | 70095.41 | Будет удален |  | 3245060254278 | Тариф
25428 | Авт.Выкл.DPX L 250 3П 160A | DPX, DCX-M, CONTACTORS | 40 | Автоматические выключатели DPX | PL1 | 1 | ШТ | Под заказ | сертифицировано | 60156.26 | 70984.39 | 70984.39 | Будет удален |  | 3245060254285 | Тариф
25431 | Авт.Выкл.DPX L 4П 40A 100 КА S | DPX, DCX-M, CONTACTORS | 40 | Автоматические выключатели DPX | PL1 | 1 | ШТ | Под заказ | сертифицировано | 76397.94 | 90149.57 | 90149.57 | Будет удален |  | 3245060254315 | Тариф
25521 | Авт.Выкл. DPX 3П 250A36kA Магн | DPX, DCX-M, CONTACTORS | 40 | Автоматические выключатели DPX | PL1 | 1 | ШТ | Под заказ | сертифицировано | 42936.72 | 50665.33 | 50665.33 |  |  | 3245060255213 | Тариф
25522 | Авт.Выкл. DPX 3П 320A36kA Магн | DPX, DCX-M, CONTACTORS | 40 | Автоматические выключатели DPX | PL1 | 1 | ШТ | Под заказ | сертифицировано | 43050.51 | 50799.6 | 50799.6 |  |  | 3245060255220 | Тариф
25523 | Авт.Выкл. DPX 3П 400A36kA Магн | DPX, DCX-M, CONTACTORS | 40 | Автоматические выключатели DPX | PL1 | 1 | ШТ | Под заказ | сертифицировано | 45790.17 | 54032.4 | 54032.4 |  |  | 3245060255237 | Тариф
25524 | Авт.Выкл. DPX 3П 630A36kA Магн | DPX, DCX-M, CONTACTORS | 40 | Автоматические выключатели DPX | PL1 | 1 | ШТ | Под заказ | сертифицировано | 65955.5 | 77827.49 | 77827.49 |  |  | 3245060255244 | Тариф
25525 | Авт.Выкл. DPX 3П 500A36kA Магн | DPX, DCX-M, CONTACTORS | 40 | Автоматические выключатели DPX | PL1 | 1 | ШТ | Под заказ | сертифицировано | 58181.4 | 68654.05 | 68654.05 |  |  | 3245060255251 | Тариф
25531 | DPX 630 3п+н/2 250А 36кА | DPX, DCX-M, CONTACTORS | 40 | Автоматические выключатели DPX | PL1 | 1 | ШТ | Под заказ | сертифицировано | 75620.8 | 89232.54 | 89232.54 |  |  | 3245060255312 | Тариф
25532 | DPX 630 3п+н/2 320А 36кА | DPX, DCX-M, CONTACTORS | 40 | Автоматические выключатели DPX | PL1 | 1 | ШТ | Под заказ | сертифицировано | 77895.74 | 91916.97 | 91916.97 |  |  | 3245060255329 | Тариф
25533 | DPX 630 3п+н/2 400А 36кА | DPX, DCX-M, CONTACTORS | 40 | Автоматические выключатели DPX | PL1 | 1 | ШТ | Под заказ | сертифицировано | 86009.37 | 101491.06 | 101491.06 |  |  | 3245060255336 | Тариф
25534 | DPX 630 4п 630А 36кА | DPX, DCX-M, CONTACTORS | 40 | Автоматические выключатели DPX | PL1 | 1 | ШТ | Под заказ | сертифицировано | 105217.32 | 124156.44 | 124156.44 |  |  | 3245060255343 | Тариф
25535 | DPX 630 3п+н/2 500А 36кА | DPX, DCX-M, CONTACTORS | 40 | Автоматические выключатели DPX | PL1 | 1 | ШТ | Под заказ | сертифицировано | 91577.1 | 108060.98 | 108060.98 |  |  | 3245060255350 | Тариф
25536 | Авт.Выкл. DPX 4П 250A36kA Магн | DPX, DCX-M, CONTACTORS | 40 | Автоматические выключатели DPX | PL1 | 1 | ШТ | Под заказ | сертифицировано | 71140.04 | 83945.25 | 83945.25 |  |  | 3245060255367 | Тариф
25537 | Авт.Выкл. DPX 4П 320A36kA Магн | DPX, DCX-M, CONTACTORS | 40 | Автоматические выключатели DPX | PL1 | 1 | ШТ | Под заказ | сертифицировано | 73811.58 | 87097.66 | 87097.66 |  |  | 3245060255374 | Тариф
25538 | Авт.Выкл. DPX 4П 400A36kA Магн | DPX, DCX-M, CONTACTORS | 40 | Автоматические выключатели DPX | PL1 | 1 | ШТ | Под заказ | сертифицировано | 75453.47 | 89035.09 | 89035.09 |  |  | 3245060255381 | Тариф
25539 | Авт.Выкл. DPX 4П 500A36kA Магн | DPX, DCX-M, CONTACTORS | 40 | Автоматические выключатели DPX | PL1 | 1 | ШТ | Под заказ | сертифицировано | 82490.71 | 97339.04 | 97339.04 |  |  | 3245060255398 | Тариф
25540 | Авт.Выкл. DPX 4П 630A36kA Магн | DPX, DCX-M, CONTACTORS | 40 | Автоматические выключатели DPX | PL1 | 1 | ШТ | Под заказ | сертифицировано | 89376.2 | 105463.92 | 105463.92 |  |  | 3245060255404 | Тариф
25541 | Авт.Выкл.DPX-H 3П250A70kA Магн | DPX, DCX-M, CONTACTORS | 40 | Автоматические выключатели DPX | PL1 | 1 | ШТ | Под заказ | сертифицировано | 36131.72 | 42635.43 | 42635.43 |  |  | 3245060255411 | Тариф
25542 | Авт.Выкл.DPX-H 3П320A70kA Магн | DPX, DCX-M, CONTACTORS | 40 | Автоматические выключатели DPX | PL1 | 1 | ШТ | Под заказ | сертифицировано | 66088.87 | 77984.87 | 77984.87 |  |  | 3245060255428 | Тариф
25543 | Авт.Выкл.DPX-H 3П400A70kA Магн | DPX, DCX-M, CONTACTORS | 40 | Автоматические выключатели DPX | PL1 | 1 | ШТ | Под заказ | сертифицировано | 68860.79 | 81255.73 | 81255.73 |  |  | 3245060255435 | Тариф
25544 | Авт.Выкл.DPX-H 3П630A70kA Магн | DPX, DCX-M, CONTACTORS | 40 | Автоматические выключатели DPX | PL1 | 1 | ШТ | Под заказ | сертифицировано | 83188.28 | 98162.17 | 98162.17 |  |  | 3245060255442 | Тариф
25545 | Авт.Выкл.DPX-H 3П500A70kA Магн | DPX, DCX-M, CONTACTORS | 40 | Автоматические выключатели DPX | PL1 | 1 | ШТ | Под заказ | сертифицировано | 74590.66 | 88016.98 | 88016.98 |  |  | 3245060255459 | Тариф
25551 | DPX-H 630 3п+н/2 250А 70кА | DPX, DCX-M, CONTACTORS | 40 | Автоматические выключатели DPX | PL1 | 1 | ШТ | Под заказ | сертифицировано | 83613.88 | 98664.38 | 98664.38 |  |  | 3245060255510 | Тариф
25552 | DPX-H 630 3п+н/2 320А 70кА | DPX, DCX-M, CONTACTORS | 40 | Автоматические выключатели DPX | PL1 | 1 | ШТ | Под заказ | сертифицировано | 85007.44 | 100308.78 | 100308.78 |  |  | 3245060255527 | Тариф
25553 | DPX-H 630 3п+н/2 400А 70кА | DPX, DCX-M, CONTACTORS | 40 | Автоматические выключатели DPX | PL1 | 1 | ШТ | Под заказ | сертифицировано | 91215.16 | 107633.89 | 107633.89 |  |  | 3245060255534 | Тариф
25554 | DPX-H 630 4п 630А 70кА | DPX, DCX-M, CONTACTORS | 40 | Автоматические выключатели DPX | PL1 | 1 | ШТ | Под заказ | сертифицировано | 126687.69 | 149491.47 | 149491.47 |  |  | 3245060255541 | Тариф
25556 | Авт.Выкл.DPX-H 4П250A70kA Магн | DPX, DCX-M, CONTACTORS | 40 | Автоматические выключатели DPX | PL1 | 1 | ШТ | Под заказ | сертифицировано | 73358.19 | 86562.66 | 86562.66 |  |  | 3245060255565 | Тариф
25557 | Авт.Выкл.DPX-H 4П320A70kA Магн | DPX, DCX-M, CONTACTORS | 40 | Автоматические выключатели DPX | PL1 | 1 | ШТ | Под заказ | сертифицировано | 74735.92 | 88188.39 | 88188.39 |  |  | 3245060255572 | Тариф
25558 | Авт.Выкл.DPX-H 4П400A70kA Магн | DPX, DCX-M, CONTACTORS | 40 | Автоматические выключатели DPX | PL1 | 1 | ШТ | Под заказ | сертифицировано | 83493.23 | 98522.01 | 98522.01 |  |  | 3245060255589 | Тариф
25559 | Авт.Выкл.DPX-H 4П500A70kA Магн | DPX, DCX-M, CONTACTORS | 40 | Автоматические выключатели DPX | PL1 | 1 | ШТ | Под заказ | сертифицировано | 98454.44 | 116176.24 | 116176.24 |  |  | 3245060255596 | Тариф
25560 | Авт.Выкл.DPX-H 4П630A70kA Магн | DPX, DCX-M, CONTACTORS | 40 | Автоматические выключатели DPX | PL1 | 1 | ШТ | Под заказ | сертифицировано | 112088.45 | 132264.37 | 132264.37 |  |  | 3245060255602 | Тариф
25562 | DPX-L 630 3п. 320А 100кА | DPX, DCX-M, CONTACTORS | 40 | Автоматические выключатели DPX | PL1 | 1 | ШТ | Под заказ | сертифицировано | 88025.87 | 103870.53 | 103870.53 |  |  | 3245060255626 | Тариф
25563 | DPX-L 630 3п 400А 100кА | DPX, DCX-M, CONTACTORS | 40 | Автоматические выключатели DPX | PL1 | 1 | ШТ | Под заказ | сертифицировано | 84579.11 | 99803.35 | 99803.35 |  |  | 3245060255633 | Тариф
25564 | DPX-L 630 3п 630А 100кА | DPX, DCX-M, CONTACTORS | 40 | Автоматические выключатели DPX | PL1 | 1 | ШТ | Под заказ | сертифицировано | 101591.45 | 119877.91 | 119877.91 |  |  | 3245060255640 | Тариф
25565 | DPX-L 630 3п 500А 100кА | DPX, DCX-M, CONTACTORS | 40 | Автоматические выключатели DPX | PL1 | 1 | ШТ | Под заказ | сертифицировано | 98816.4 | 116603.35 | 116603.35 |  |  | 3245060255657 | Тариф
25575 | DPX 630 3п+н/2 500А 100кА | DPX, DCX-M, CONTACTORS | 40 | Автоматические выключатели DPX | PL1 | 1 | ШТ | Под заказ | сертифицировано | 131682.82 | 155385.73 | 155385.73 |  |  | 3245060255756 | Тариф
25576 | DPX 630 4п 250А 100кА | DPX, DCX-M, CONTACTORS | 40 | Автоматические выключатели DPX | PL1 | 1 | ШТ | Под заказ | сертифицировано | 109066.04 | 128697.93 | 128697.93 |  |  | 3245060255763 | Тариф
25577 | DPX 630 4п 320А 100кА | DPX, DCX-M, CONTACTORS | 40 | Автоматические выключатели DPX | PL1 | 1 | ШТ | Под заказ | сертифицировано | 111503.26 | 131573.85 | 131573.85 |  |  | 3245060255770 | Тариф
25578 | DPX 630 4п 400А 100кА | DPX, DCX-M, CONTACTORS | 40 | Автоматические выключатели DPX | PL1 | 1 | ШТ | Под заказ | сертифицировано | 115768.43 | 136606.75 | 136606.75 |  |  | 3245060255787 | Тариф
25579 | DPX 630 4п 500А 100кА | DPX, DCX-M, CONTACTORS | 40 | Автоматические выключатели DPX | PL1 | 1 | ШТ | Под заказ | сертифицировано | 120033.59 | 141639.64 | 141639.64 |  |  | 3245060255794 | Тариф
25580 | DPX 630 4п 630А 100кА | DPX, DCX-M, CONTACTORS | 40 | Автоматические выключатели DPX | PL1 | 1 | ШТ | Под заказ | сертифицировано | 118917.28 | 140322.39 | 140322.39 |  |  | 3245060255800 | Тариф
25586 | DPX-I 630 3п 400A | DPX, DCX-M, CONTACTORS | 40 | Автоматические выключатели DPX | PL1 | 1 | ШТ | Под заказ | сертифицировано | 44593.92 | 52620.83 | 52620.83 |  |  | 3245060255862 | Тариф
25587 | Авт.Выкл. DPX-I 4П 400A | DPX, DCX-M, CONTACTORS | 40 | Автоматические выключатели DPX | PL1 | 1 | ШТ | Под заказ | сертифицировано | 56792.31 | 67014.93 | 67014.93 |  |  | 3245060255879 | Тариф
25588 | Авт.Выкл. DPX-I 3П 630A | DPX, DCX-M, CONTACTORS | 40 | Автоматические выключатели DPX | PL1 | 1 | ШТ | Под заказ | сертифицировано | 52216.93 | 61615.98 | 61615.98 |  |  | 3245060255886 | Тариф
25589 | Авт.Выкл. DPX-I 4П 630A | DPX, DCX-M, CONTACTORS | 40 | Автоматические выключатели DPX | PL1 | 1 | ШТ | Под заказ | сертифицировано | 69344.84 | 81826.91 | 81826.91 |  |  | 3245060255893 | Тариф
25600 | Авт.Выкл. DPX-I 3П 160A S1 | DPX, DCX-M, CONTACTORS | 40 | Автоматические выключатели DPX | PL1 | 1 | ШТ | Под заказ | сертифицировано | 74867.37 | 88343.5 | 88343.5 |  |  | 3245060256005 | Тариф
25601 | Авт.Выкл.DPX 3П 250A36kA Эл S1 | DPX, DCX-M, CONTACTORS | 40 | Автоматические выключатели DPX | PL1 | 1 | ШТ | Под заказ | сертифицировано | 85926.16 | 101392.87 | 101392.87 |  |  | 3245060256012 | Тариф
25602 | Авт.Выкл.DPX 3П 400A36kA Эл S1 | DPX, DCX-M, CONTACTORS | 40 | Автоматические выключатели DPX | PL1 | 1 | ШТ | Под заказ | сертифицировано | 77651.42 | 91628.68 | 91628.68 |  |  | 3245060256029 | Тариф
25603 | Авт.Выкл.DPX 3П 630A36kA Эл S1 | DPX, DCX-M, CONTACTORS | 40 | Автоматические выключатели DPX | PL1 | 1 | ШТ | Под заказ | сертифицировано | 94444.98 | 111445.08 | 111445.08 |  |  | 3245060256036 | Тариф
25604 | Авт.Выкл.DPX 4П 160A36kA Эл S1 | DPX, DCX-M, CONTACTORS | 40 | Автоматические выключатели DPX | PL1 | 1 | ШТ | Под заказ | сертифицировано | 76989.92 | 90848.11 | 90848.11 |  |  | 3245060256043 | Тариф
25605 | Авт.Выкл.DPX 4П 250A36kA Эл S1 | DPX, DCX-M, CONTACTORS | 40 | Автоматические выключатели DPX | PL1 | 1 | ШТ | Под заказ | сертифицировано | 85677.08 | 101098.95 | 101098.95 |  |  | 3245060256050 | Тариф
25606 | Авт.Выкл.DPX 4П 400A36kA Эл S1 | DPX, DCX-M, CONTACTORS | 40 | Автоматические выключатели DPX | PL1 | 1 | ШТ | Под заказ | сертифицировано | 99306.9 | 117182.14 | 117182.14 |  |  | 3245060256067 | Тариф
25607 | Авт.Выкл.DPX 4П 630A36kA Эл S1 | DPX, DCX-M, CONTACTORS | 40 | Автоматические выключатели DPX | PL1 | 1 | ШТ | Под заказ | сертифицировано | 127049.68 | 149918.62 | 149918.62 |  |  | 3245060256074 | Тариф
25609 | DPX-H 630 S1 3п 250А эл. | DPX, DCX-M, CONTACTORS | 40 | Автоматические выключатели DPX | PL1 | 1 | ШТ | Под заказ | сертифицировано | 58928.87 | 69536.07 | 69536.07 |  |  | 3245060256098 | Тариф
25610 | DPX 630S1 3п 400А эл.р. | DPX, DCX-M, CONTACTORS | 40 | Автоматические выключатели DPX | PL1 | 1 | ШТ | Под заказ | сертифицировано | 81513.85 | 96186.34 | 96186.34 |  |  | 3245060256104 | Тариф
25611 | DPX 630S1 3п 630А эл.р. | DPX, DCX-M, CONTACTORS | 40 | Автоматические выключатели DPX | PL1 | 1 | ШТ | Под заказ | сертифицировано | 86838.5 | 102469.43 | 102469.43 |  |  | 3245060256111 | Тариф
25613 | DPX-H 630 S1 4п 250А 70кА эл.р | DPX, DCX-M, CONTACTORS | 40 | Автоматические выключатели DPX | PL1 | 1 | ШТ | Под заказ | сертифицировано | 87762.48 | 103559.73 | 103559.73 |  |  | 3245060256135 | Тариф
25614 | DPX-H 630 S1 4п 400А 70кА эл.р | DPX, DCX-M, CONTACTORS | 40 | Автоматические выключатели DPX | PL1 | 1 | ШТ | Под заказ | сертифицировано | 103131.03 | 121694.62 | 121694.62 |  |  | 3245060256142 | Тариф
25615 | DPX-H 630 S1 4п 630А 70кА эл.р | DPX, DCX-M, CONTACTORS | 40 | Автоматические выключатели DPX | PL1 | 1 | ШТ | Под заказ | сертифицировано | 132452.61 | 156294.08 | 156294.08 |  |  | 3245060256159 | Тариф
25618 | DPX-L 630 S1 3п.400А эл. | DPX, DCX-M, CONTACTORS | 40 | Автоматические выключатели DPX | PL1 | 1 | ШТ | Под заказ | сертифицировано | 99574.77 | 117498.23 | 117498.23 |  |  | 3245060256180 | Тариф
25619 | DPX-L 630 S1 3п.630А эл. | DPX, DCX-M, CONTACTORS | 40 | Автоматические выключатели DPX | PL1 | 1 | ШТ | Под заказ | сертифицировано | 124353.41 | 146737.02 | 146737.02 |  |  | 3245060256197 | Тариф
25622 | DPX-L630 S1 4п 400А 100кА эл.р | DPX, DCX-M, CONTACTORS | 40 | Автоматические выключатели DPX | PL1 | 1 | ШТ | Под заказ | сертифицировано | 123352.8 | 145556.3 | 145556.3 |  |  | 3245060256227 | Тариф
25623 | DPX-L630 S1 4п 630А 100кА эл.р | DPX, DCX-M, CONTACTORS | 40 | Автоматические выключатели DPX | PL1 | 1 | ШТ | Под заказ | сертифицировано | 159136.72 | 187781.33 | 187781.33 |  |  | 3245060256234 | Тариф
25626 | Авт.Выкл.DPX 3П 250A36kA Эл S2 | DPX, DCX-M, CONTACTORS | 40 | Автоматические выключатели DPX | PL1 | 1 | ШТ | Под заказ | сертифицировано | 88894.61 | 104895.64 | 104895.64 |  |  | 3245060256265 | Тариф
25627 | Авт.Выкл.DPX 3П 400A36kA Эл S2 | DPX, DCX-M, CONTACTORS | 40 | Автоматические выключатели DPX | PL1 | 1 | ШТ | Под заказ | сертифицировано | 86988.18 | 102646.05 | 102646.05 |  |  | 3245060256272 | Тариф
25628 | Авт.Выкл.DPX 3П 630A36kA Эл S2 | DPX, DCX-M, CONTACTORS | 40 | Автоматические выключатели DPX | PL1 | 1 | ШТ | Под заказ | сертифицировано | 129495.68 | 152804.9 | 152804.9 |  |  | 3245060256289 | Тариф
25629 | Авт.Выкл.DPX 4П 160A36kA Эл S2 | DPX, DCX-M, CONTACTORS | 40 | Автоматические выключатели DPX | PL1 | 1 | ШТ | Под заказ | сертифицировано | 91425.08 | 107881.59 | 107881.59 |  |  | 3245060256296 | Тариф
25630 | Авт.Выкл.DPX 4П 250A36kA Эл S2 | DPX, DCX-M, CONTACTORS | 40 | Автоматические выключатели DPX | PL1 | 1 | ШТ | Под заказ | сертифицировано | 96808 | 114233.44 | 114233.44 |  |  | 3245060256302 | Тариф
25631 | Авт.Выкл.DPX 4П 400A36kA Эл S2 | DPX, DCX-M, CONTACTORS | 40 | Автоматические выключатели DPX | PL1 | 1 | ШТ | Под заказ | сертифицировано | 125707.28 | 148334.59 | 148334.59 |  |  | 3245060256319 | Тариф
25632 | Авт.Выкл.DPX 4П 630A36kA Эл S2 | DPX, DCX-M, CONTACTORS | 40 | Автоматические выключатели DPX | PL1 | 1 | ШТ | Под заказ | сертифицировано | 128958.26 | 152170.75 | 152170.75 |  |  | 3245060256326 | Тариф
25634 | DPX-H 630 S2 3п 250А 70кА эл.р | DPX, DCX-M, CONTACTORS | 40 | Автоматические выключатели DPX | PL1 | 1 | ШТ | Под заказ | сертифицировано | 90423.16 | 106699.33 | 106699.33 |  |  | 3245060256340 | Тариф
25635 | DPX-H630 S2 4п.400А 70кА э.р. | DPX, DCX-M, CONTACTORS | 40 | Автоматические выключатели DPX | PL1 | 1 | ШТ | Под заказ | сертифицировано | 64735.74 | 76388.17 | 76388.17 |  |  | 3245060256357 | Тариф
25636 | DPX 630S2 3п 630А эл.р | DPX, DCX-M, CONTACTORS | 40 | Автоматические выключатели DPX | PL1 | 1 | ШТ | Под заказ | сертифицировано | 138416.02 | 163330.9 | 163330.9 |  |  | 3245060256364 | Тариф
25638 | DPX-H 630 S2 4п 250А 70кА эл.р | DPX, DCX-M, CONTACTORS | 40 | Автоматические выключатели DPX | PL1 | 1 | ШТ | Под заказ | сертифицировано | 110461.55 | 130344.63 | 130344.63 |  |  | 3245060256388 | Тариф
25639 | DPX-H 630 S2 4п 400А 70кА эл.р | DPX, DCX-M, CONTACTORS | 40 | Автоматические выключатели DPX | PL1 | 1 | ШТ | Под заказ | сертифицировано | 130249.43 | 153694.33 | 153694.33 |  |  | 3245060256395 | Тариф
25640 | DPX-H 630 S2 4п 630А 70кА эл.р | DPX, DCX-M, CONTACTORS | 40 | Автоматические выключатели DPX | PL1 | 1 | ШТ | Под заказ | сертифицировано | 166568.99 | 196551.41 | 196551.41 |  |  | 3245060256401 | Тариф
25650 | Авт.Выкл.DPX 3П 160A36kA Эл SG | DPX, DCX-M, CONTACTORS | 40 | Автоматические выключатели DPX | PL1 | 1 | ШТ | Под заказ | сертифицировано | 81906.83 | 96650.06 | 96650.06 |  |  | 3245060256500 | Тариф
25651 | Авт.Выкл.DPX 3П 250A36kA Эл SG | DPX, DCX-M, CONTACTORS | 40 | Автоматические выключатели DPX | PL1 | 1 | ШТ | Под заказ | сертифицировано | 85664.05 | 101083.58 | 101083.58 |  |  | 3245060256517 | Тариф
25652 | Авт.Выкл.DPX 3П 400A36kA Эл SG | DPX, DCX-M, CONTACTORS | 40 | Автоматические выключатели DPX | PL1 | 1 | ШТ | Под заказ | сертифицировано | 101468.17 | 119732.44 | 119732.44 |  |  | 3245060256524 | Тариф
25653 | Авт.Выкл.DPX 3П 630A36kA Эл SG | DPX, DCX-M, CONTACTORS | 40 | Автоматические выключатели DPX | PL1 | 1 | ШТ | Под заказ | сертифицировано | 131501.84 | 155172.17 | 155172.17 |  |  | 3245060256531 | Тариф
25654 | Авт.Выкл.DPX 4П 160A36kA Эл SG | DPX, DCX-M, CONTACTORS | 40 | Автоматические выключатели DPX | PL1 | 1 | ШТ | Под заказ | сертифицировано | 93428.92 | 110246.13 | 110246.13 |  |  | 3245060256548 | Тариф
25655 | Авт.Выкл.DPX 4П 250A36kA Эл SG | DPX, DCX-M, CONTACTORS | 40 | Автоматические выключатели DPX | PL1 | 1 | ШТ | Под заказ | сертифицировано | 103823.83 | 122512.12 | 122512.12 |  |  | 3245060256555 | Тариф
25656 | Авт.Выкл.DPX 4П 400A36kA Эл SG | DPX, DCX-M, CONTACTORS | 40 | Автоматические выключатели DPX | PL1 | 1 | ШТ | Под заказ | сертифицировано | 122234.1 | 144236.24 | 144236.24 |  |  | 3245060256562 | Тариф
25657 | Авт.Выкл.DPX 4П 630A36kA Эл SG | DPX, DCX-M, CONTACTORS | 40 | Автоматические выключатели DPX | PL1 | 1 | ШТ | Под заказ | сертифицировано | 152792.61 | 180295.28 | 180295.28 |  |  | 3245060256579 | Тариф
25658 | DPX-H 630 SG 3п 160А эл.р | DPX, DCX-M, CONTACTORS | 40 | Автоматические выключатели DPX | PL1 | 1 | ШТ | Под заказ | сертифицировано | 83159.24 | 98127.9 | 98127.9 |  |  | 3245060256586 | Тариф
25659 | DPX-H 630 3п 250А 70кА эл.р | DPX, DCX-M, CONTACTORS | 40 | Автоматические выключатели DPX | PL1 | 1 | ШТ | Под заказ | сертифицировано | 89058.9 | 105089.5 | 105089.5 |  |  | 3245060256593 | Тариф
25660 | DPX-H 630 3п 400А 70кА эл.р | DPX, DCX-M, CONTACTORS | 40 | Автоматические выключатели DPX | PL1 | 1 | ШТ | Под заказ | сертифицировано | 104305.4 | 123080.37 | 123080.37 |  |  | 3245060256609 | Тариф
25661 | DPX-H 630 3п 630А 70кА эл.р | DPX, DCX-M, CONTACTORS | 40 | Автоматические выключатели DPX | PL1 | 1 | ШТ | Под заказ | сертифицировано | 137944.51 | 162774.52 | 162774.52 |  |  | 3245060256616 | Тариф
25663 | DPX-H 630 4п 250А 70кА эл.р | DPX, DCX-M, CONTACTORS | 40 | Автоматические выключатели DPX | PL1 | 1 | ШТ | Под заказ | сертифицировано | 111964.42 | 132118.02 | 132118.02 |  |  | 3245060256630 | Тариф
25664 | DPX-H 630 4п 400А 70кА эл.р | DPX, DCX-M, CONTACTORS | 40 | Автоматические выключатели DPX | PL1 | 1 | ШТ | Под заказ | сертифицировано | 131501.84 | 155172.17 | 155172.17 |  |  | 3245060256647 | Тариф
25665 | DPX-H 630 4п 630А 70кА эл.р | DPX, DCX-M, CONTACTORS | 40 | Автоматические выключатели DPX | PL1 | 1 | ШТ | Под заказ | сертифицировано | 172263.85 | 203271.34 | 203271.34 |  |  | 3245060256654 | Тариф
25668 | DPX-L630 SG 3п400А 100кА эл.р | DPX, DCX-M, CONTACTORS | 40 | Автоматические выключатели DPX | PL1 | 1 | ШТ | Под заказ | сертифицировано | 130249.43 | 153694.33 | 153694.33 |  |  | 3245060256685 | Тариф
25669 | DPX-L630 SG 3п630А 100кА эл.р | DPX, DCX-M, CONTACTORS | 40 | Автоматические выключатели DPX | PL1 | 1 | ШТ | Под заказ | сертифицировано | 170326.18 | 200984.89 | 200984.89 |  |  | 3245060256692 | Тариф
25672 | DPX-L630 SG 4п400А 100кА эл.р | DPX, DCX-M, CONTACTORS | 40 | Автоматические выключатели DPX | PL1 | 1 | ШТ | Под заказ | сертифицировано | 157802.2 | 186206.6 | 186206.6 |  |  | 3245060256722 | Тариф
25673 | DPX-L630 SG 4п630А 100кА эл.р | DPX, DCX-M, CONTACTORS | 40 | Автоматические выключатели DPX | PL1 | 1 | ШТ | Под заказ | сертифицировано | 207098.25 | 244375.94 | 244375.94 |  |  | 3245060256739 | Тариф
25701 | Авт.Выкл.DPX 3П 630A50kA Эл S1 | DPX, DCX-M, CONTACTORS | 40 | Автоматические выключатели DPX | PL1 | 1 | ШТ | Под заказ | сертифицировано | 136385.41 | 160934.78 | 160934.78 |  |  | 3245060257019 | Тариф
25702 | Авт.Выкл.DPX 3П 800A50kA Эл S1 | DPX, DCX-M, CONTACTORS | 40 | Автоматические выключатели DPX | PL1 | 1 | ШТ | Под заказ | сертифицировано | 154029.03 | 181754.26 | 181754.26 |  |  | 3245060257026 | Тариф
25703 | Авт.Выкл.DPX 3П1250A50kA Эл S1 | DPX, DCX-M, CONTACTORS | 40 | Автоматические выключатели DPX | PL1 | 1 | ШТ | Под заказ | сертифицировано | 199533.85 | 235449.94 | 235449.94 |  |  | 3245060257033 | Тариф
25704 | Авт.Выкл.DPX 3П1600A50kA Эл S1 | DPX, DCX-M, CONTACTORS | 40 | Автоматические выключатели DPX | PL1 | 1 | ШТ | Под заказ | сертифицировано | 237750.7 | 280545.83 | 280545.83 |  |  | 3245060257040 | Тариф
25705 | Авт.Выкл.DPX 4П 630A50kA Эл S1 | DPX, DCX-M, CONTACTORS | 40 | Автоматические выключатели DPX | PL1 | 1 | ШТ | Под заказ | сертифицировано | 160842.21 | 189793.81 | 189793.81 |  |  | 3245060257057 | Тариф
25706 | Авт.Выкл.DPX 4П 800A50kA Эл S1 | DPX, DCX-M, CONTACTORS | 40 | Автоматические выключатели DPX | PL1 | 1 | ШТ | Под заказ | сертифицировано | 198331.76 | 234031.48 | 234031.48 |  |  | 3245060257064 | Тариф
25707 | Авт.Выкл.DPX 4П1250A50kA Эл S1 | DPX, DCX-M, CONTACTORS | 40 | Автоматические выключатели DPX | PL1 | 1 | ШТ | Под заказ | сертифицировано | 229833.36 | 271203.36 | 271203.36 |  |  | 3245060257071 | Тариф
25708 | Авт.Выкл.DPX 4П1600A50kA Эл S1 | DPX, DCX-M, CONTACTORS | 40 | Автоматические выключатели DPX | PL1 | 1 | ШТ | Под заказ | сертифицировано | 285404.26 | 336777.03 | 336777.03 |  |  | 3245060257088 | Тариф
25709 | DPX-H 1600 S1 3п 630А 70кА | DPX, DCX-M, CONTACTORS | 40 | Автоматические выключатели DPX | PL1 | 1 | ШТ | Под заказ | сертифицировано | 162795.76 | 192099 | 192099 |  |  | 3245060257095 | Тариф
25710 | DPX-H1600 S1 3п 800А | DPX, DCX-M, CONTACTORS | 40 | Автоматические выключатели DPX | PL1 | 1 | ШТ | Под заказ | сертифицировано | 178924.62 | 211131.05 | 211131.05 |  |  | 3245060257101 | Тариф
25711 | DPX-H1600 S1 3п 1250А | DPX, DCX-M, CONTACTORS | 40 | Автоматические выключатели DPX | PL1 | 1 | ШТ | Под заказ | сертифицировано | 246574.62 | 290958.05 | 290958.05 |  |  | 3245060257118 | Тариф
25712 | DPX-H1600 S1 3п.1600А | DPX, DCX-M, CONTACTORS | 40 | Автоматические выключатели DPX | PL1 | 1 | ШТ | Под заказ | сертифицировано | 297678.16 | 351260.23 | 351260.23 |  |  | 3245060257125 | Тариф
25713 | DPX-H 1600 S1 4п 630А 70кА | DPX, DCX-M, CONTACTORS | 40 | Автоматические выключатели DPX | PL1 | 1 | ШТ | Под заказ | сертифицировано | 187276.35 | 220986.09 | 220986.09 |  |  | 3245060257132 | Тариф
25714 | DPX-H 1600 S1 4п 800А 70кА | DPX, DCX-M, CONTACTORS | 40 | Автоматические выключатели DPX | PL1 | 1 | ШТ | Под заказ | сертифицировано | 228893.33 | 270094.13 | 270094.13 |  |  | 3245060257149 | Тариф
25715 | DPX-H 1600 S1 4п 1250А 70кА | DPX, DCX-M, CONTACTORS | 40 | Автоматические выключатели DPX | PL1 | 1 | ШТ | Под заказ | сертифицировано | 277854.45 | 327868.25 | 327868.25 |  |  | 3245060257156 | Тариф
25716 | DPX-H 1600 S1 4п 1600А 70кА | DPX, DCX-M, CONTACTORS | 40 | Автоматические выключатели DPX | PL1 | 1 | ШТ | Под заказ | сертифицировано | 331711.68 | 391419.78 | 391419.78 |  |  | 3245060257163 | Тариф
25725 | Авт.Выкл.DPX 3П 630A50kA Эл S2 | DPX, DCX-M, CONTACTORS | 40 | Автоматические выключатели DPX | PL1 | 1 | ШТ | Под заказ | сертифицировано | 157530.54 | 185886.04 | 185886.04 |  |  | 3245060257255 | Тариф
25726 | Авт.Выкл.DPX 3П 800A50kA Эл S2 | DPX, DCX-M, CONTACTORS | 40 | Автоматические выключатели DPX | PL1 | 1 | ШТ | Под заказ | сертифицировано | 169728.24 | 200279.32 | 200279.32 |  |  | 3245060257262 | Тариф
25727 | Авт.Выкл.DPX 3П1250A50kA Эл S2 | DPX, DCX-M, CONTACTORS | 40 | Автоматические выключатели DPX | PL1 | 1 | ШТ | Под заказ | сертифицировано | 203697.85 | 240363.46 | 240363.46 |  |  | 3245060257279 | Тариф
25728 | Авт.Выкл.DPX 3П1600A50kA Эл S2 | DPX, DCX-M, CONTACTORS | 40 | Автоматические выключатели DPX | PL1 | 1 | ШТ | Под заказ | сертифицировано | 253095.77 | 298653.01 | 298653.01 |  |  | 3245060257286 | Тариф
25729 | Авт.Выкл.DPX 4П 630A50kA Эл S2 | DPX, DCX-M, CONTACTORS | 40 | Автоматические выключатели DPX | PL1 | 1 | ШТ | Под заказ | сертифицировано | 171363.99 | 202209.51 | 202209.51 |  |  | 3245060257293 | Тариф
25730 | Авт.Выкл.DPX 4П 800A50kA Эл S2 | DPX, DCX-M, CONTACTORS | 40 | Автоматические выключатели DPX | PL1 | 1 | ШТ | Под заказ | сертифицировано | 210532.87 | 248428.79 | 248428.79 |  |  | 3245060257309 | Тариф
25731 | Авт.Выкл.DPX 4П1250A50kA Эл S2 | DPX, DCX-M, CONTACTORS | 40 | Автоматические выключатели DPX | PL1 | 1 | ШТ | Под заказ | сертифицировано | 255821.94 | 301869.89 | 301869.89 |  |  | 3245060257316 | Тариф
25732 | Авт.Выкл.DPX 4П1600A50kA Эл S2 | DPX, DCX-M, CONTACTORS | 40 | Автоматические выключатели DPX | PL1 | 1 | ШТ | Под заказ | сертифицировано | 304783.06 | 359644.01 | 359644.01 |  |  | 3245060257323 | Тариф
25733 | DPX-H 1600 S2 3п 630А 70кА | DPX, DCX-M, CONTACTORS | 40 | Автоматические выключатели DPX | PL1 | 1 | ШТ | Под заказ | сертифицировано | 171363.99 | 202209.51 | 202209.51 |  |  | 3245060257330 | Тариф
25734 | DPX-H 1600 S2 3п 800А 70кА | DPX, DCX-M, CONTACTORS | 40 | Автоматические выключатели DPX | PL1 | 1 | ШТ | Под заказ | сертифицировано | 197068.57 | 232540.91 | 232540.91 |  |  | 3245060257347 | Тариф
25735 | DPX-H 1600 S2 3п 1250А 70кА | DPX, DCX-M, CONTACTORS | 40 | Автоматические выключатели DPX | PL1 | 1 | ШТ | Под заказ | сертифицировано | 252149.85 | 297536.82 | 297536.82 |  |  | 3245060257354 | Тариф
25736 | DPX-H1600 S2 3п.1600А | DPX, DCX-M, CONTACTORS | 40 | Автоматические выключатели DPX | PL1 | 1 | ШТ | Под заказ | сертифицировано | 293905.39 | 346808.36 | 346808.36 |  |  | 3245060257361 | Тариф
25737 | DPX-H 1600 S2 4п 630А 70кА | DPX, DCX-M, CONTACTORS | 40 | Автоматические выключатели DPX | PL1 | 1 | ШТ | Под заказ | сертифицировано | 197068.57 | 232540.91 | 232540.91 |  |  | 3245060257378 | Тариф
25738 | DPX-H 1600 S2 4п 800А 70кА | DPX, DCX-M, CONTACTORS | 40 | Автоматические выключатели DPX | PL1 | 1 | ШТ | Под заказ | сертифицировано | 242357.63 | 285982 | 285982 |  |  | 3245060257385 | Тариф
25739 | DPX-H 1600 S2 4п 1250А 70кА | DPX, DCX-M, CONTACTORS | 40 | Автоматические выключатели DPX | PL1 | 1 | ШТ | Под заказ | сертифицировано | 292542.8 | 345200.5 | 345200.5 |  |  | 3245060257392 | Тариф
25740 | DPX-H 1600 S2 4п 1600А 70кА | DPX, DCX-M, CONTACTORS | 40 | Автоматические выключатели DPX | PL1 | 1 | ШТ | Под заказ | сертифицировано | 351296.14 | 414529.45 | 414529.45 |  |  | 3245060257408 | Тариф
25751 | Авт.Выкл.DPX 3П 800A50kA Эл SG | DPX, DCX-M, CONTACTORS | 40 | Автоматические выключатели DPX | PL1 | 1 | ШТ | Под заказ | сертифицировано | 179439.07 | 211738.1 | 211738.1 |  |  | 3245060257514 | Тариф
25752 | Авт.Выкл.DPX 3П1250A50kA Эл SG | DPX, DCX-M, CONTACTORS | 40 | Автоматические выключатели DPX | PL1 | 1 | ШТ | Под заказ | сертифицировано | 226723.72 | 267533.99 | 267533.99 |  |  | 3245060257521 | Тариф
25753 | Авт.Выкл.DPX 3П1600A50kA Эл SG | DPX, DCX-M, CONTACTORS | 40 | Автоматические выключатели DPX | PL1 | 1 | ШТ | Под заказ | сертифицировано | 271583.46 | 320468.48 | 320468.48 |  |  | 3245060257538 | Тариф
25754 | Авт.Выкл.DPX 4П 630A50kA Эл SG | DPX, DCX-M, CONTACTORS | 40 | Автоматические выключатели DPX | PL1 | 1 | ШТ | Под заказ | сертифицировано | 181156.19 | 213764.3 | 213764.3 |  |  | 3245060257545 | Тариф
25755 | Авт.Выкл.DPX 4П 800A50kA Эл SG | DPX, DCX-M, CONTACTORS | 40 | Автоматические выключатели DPX | PL1 | 1 | ШТ | Под заказ | сертифицировано | 220325.12 | 259983.64 | 259983.64 |  |  | 3245060257552 | Тариф
25756 | Авт.Выкл.DPX 4П1250A50kA Эл SG | DPX, DCX-M, CONTACTORS | 40 | Автоматические выключатели DPX | PL1 | 1 | ШТ | Под заказ | сертифицировано | 266838.17 | 314869.04 | 314869.04 |  |  | 3245060257569 | Тариф
25757 | Авт.Выкл.DPX 4П1600A50kA Эл SG | DPX, DCX-M, CONTACTORS | 40 | Автоматические выключатели DPX | PL1 | 1 | ШТ | Под заказ | сертифицировано | 319471.41 | 376976.26 | 376976.26 |  |  | 3245060257576 | Тариф
25759 | DPX-H 1600 SG 3п 800А 70кА | DPX, DCX-M, CONTACTORS | 40 | Автоматические выключатели DPX | PL1 | 1 | ШТ | Под заказ | сертифицировано | 208084.82 | 245540.09 | 245540.09 |  |  | 3245060257590 | Тариф
25760 | DPX 1600 3п 1250А 70кА | DPX, DCX-M, CONTACTORS | 40 | Автоматические выключатели DPX | PL1 | 1 | ШТ | Под заказ | сертифицировано | 263166.08 | 310535.97 | 310535.97 |  |  | 3245060257606 | Тариф
25761 | DPX 1600 3п 1600А 70кА | DPX, DCX-M, CONTACTORS | 40 | Автоматические выключатели DPX | PL1 | 1 | ШТ | Под заказ | сертифицировано | 315799.32 | 372643.2 | 372643.2 |  |  | 3245060257613 | Тариф
25762 | DPX-H 1600 4п 630А 70кА | DPX, DCX-M, CONTACTORS | 40 | Автоматические выключатели DPX | PL1 | 1 | ШТ | Под заказ | сертифицировано | 206860.79 | 244095.73 | 244095.73 |  |  | 3245060257620 | Тариф
25763 | DPX-H 1600 SG 4п 800А 70кА | DPX, DCX-M, CONTACTORS | 40 | Автоматические выключатели DPX | PL1 | 1 | ШТ | Под заказ | сертифицировано | 255821.94 | 301869.89 | 301869.89 |  |  | 3245060257637 | Тариф
25764 | DPX 1600 4п 1250А 70кА | DPX, DCX-M, CONTACTORS | 40 | Автоматические выключатели DPX | PL1 | 1 | ШТ | Под заказ | сертифицировано | 306007.1 | 361088.38 | 361088.38 |  |  | 3245060257644 | Тариф
25765 | DPX 1600 4п 1600А 70кА | DPX, DCX-M, CONTACTORS | 40 | Автоматические выключатели DPX | PL1 | 1 | ШТ | Под заказ | сертифицировано | 368432.53 | 434750.39 | 434750.39 |  |  | 3245060257651 | Тариф
25792 | Выкл. DPX I1600 3П 630А | DPX, DCX-M, CONTACTORS | 40 | Автоматические выключатели DPX | PL1 | 1 | ШТ | Под заказ | сертифицировано | 83453.34 | 98474.94 | 98474.94 |  |  | 3245060257927 | Тариф
25793 | Выкл. DPX I1600 4П 630А | DPX, DCX-M, CONTACTORS | 40 | Автоматические выключатели DPX | PL1 | 1 | ШТ | Под заказ | сертифицировано | 103014.69 | 121557.33 | 121557.33 |  |  | 3245060257934 | Тариф
25794 | Выкл. DPX-I1600 3П 800А св.р | DPX, DCX-M, CONTACTORS | 40 | Автоматические выключатели DPX | PL1 | 1 | ШТ | Под заказ | сертифицировано | 97416.29 | 114951.22 | 114951.22 |  |  | 3245060257941 | Тариф
25795 | Выкл. DPX I1600 4П 800А | DPX, DCX-M, CONTACTORS | 40 | Автоматические выключатели DPX | PL1 | 1 | ШТ | Под заказ | сертифицировано | 117629.13 | 138802.37 | 138802.37 |  |  | 3245060257958 | Тариф
25796 | Выкл. DPX I1600 3П 1250А | DPX, DCX-M, CONTACTORS | 40 | Автоматические выключатели DPX | PL1 | 1 | ШТ | Под заказ | сертифицировано | 143284.45 | 169075.65 | 169075.65 |  |  | 3245060257965 | Тариф
25797 | Выкл. DPX I1600 4П 1250А | DPX, DCX-M, CONTACTORS | 40 | Автоматические выключатели DPX | PL1 | 1 | ШТ | Под заказ | сертифицировано | 165243.83 | 194987.72 | 194987.72 |  |  | 3245060257972 | Тариф
25798 | Выкл. DPX I1600 3П 1600А | DPX, DCX-M, CONTACTORS | 40 | Автоматические выключатели DPX | PL1 | 1 | ШТ | Под заказ | сертифицировано | 97683.27 | 115266.26 | 115266.26 |  |  | 3245060257989 | Тариф
25799 | Выкл. DPX I1600 4П 1600А | DPX, DCX-M, CONTACTORS | 40 | Автоматические выключатели DPX | PL1 | 1 | ШТ | Под заказ | сертифицировано | 238685.52 | 281648.91 | 281648.91 |  |  | 3245060257996 | Тариф
25800 | Авт.Выкл. DPX 3П 500A50kA Магн | DPX, DCX-M, CONTACTORS | 40 | Автоматические выключатели DPX | PL1 | 1 | ШТ | Под заказ | сертифицировано | 82356.69 | 97180.89 | 97180.89 | Будет удален |  | 3245060258009 | Тариф
25801 | Авт.Выкл. DPX 3П 630A50kA Магн | DPX, DCX-M, CONTACTORS | 40 | Автоматические выключатели DPX | PL1 | 1 | ШТ | Под заказ | сертифицировано | 84446.33 | 99646.67 | 99646.67 | Будет удален |  | 3245060258016 | Тариф
25802 | Авт.Выкл. DPX 3П 800A50kA Магн | DPX, DCX-M, CONTACTORS | 40 | Автоматические выключатели DPX | PL1 | 1 | ШТ | Под заказ | сертифицировано | 122151.87 | 144139.21 | 144139.21 |  |  | 3245060258023 | Тариф
25803 | Авт.Выкл. DPX 3П1000A50kA Магн | DPX, DCX-M, CONTACTORS | 40 | Автоматические выключатели DPX | PL1 | 1 | ШТ | Под заказ | сертифицировано | 141428.25 | 166885.34 | 166885.34 |  |  | 3245060258030 | Тариф
25804 | Авт.Выкл. DPX 3П1250A50kA Магн | DPX, DCX-M, CONTACTORS | 40 | Автоматические выключатели DPX | PL1 | 1 | ШТ | Под заказ | сертифицировано | 157415.79 | 185750.63 | 185750.63 |  |  | 3245060258047 | Тариф
25807 | Авт.Выкл. DPX 4П 500A50kA Магн | DPX, DCX-M, CONTACTORS | 40 | Автоматические выключатели DPX | PL1 | 1 | ШТ | Под заказ | сертифицировано | 120640.22 | 142355.46 | 142355.46 |  |  | 3245060258078 | Тариф
25808 | Авт.Выкл. DPX 4П 630A50kA Магн | DPX, DCX-M, CONTACTORS | 40 | Автоматические выключатели DPX | PL1 | 1 | ШТ | Под заказ | сертифицировано | 123602.38 | 145850.81 | 145850.81 |  |  | 3245060258085 | Тариф
25809 | Авт.Выкл. DPX 4П 800A50kA Магн | DPX, DCX-M, CONTACTORS | 40 | Автоматические выключатели DPX | PL1 | 1 | ШТ | Под заказ | сертифицировано | 93508.58 | 110340.12 | 110340.12 |  |  | 3245060258092 | Тариф
25810 | Авт.Выкл. DPX 4П1000A50kA Магн | DPX, DCX-M, CONTACTORS | 40 | Автоматические выключатели DPX | PL1 | 1 | ШТ | Под заказ | сертифицировано | 202100.69 | 238478.81 | 238478.81 |  |  | 3245060258108 | Тариф
25811 | Авт.Выкл. DPX 4П1250A50kA Магн | DPX, DCX-M, CONTACTORS | 40 | Автоматические выключатели DPX | PL1 | 1 | ШТ | Под заказ | сертифицировано | 220217.38 | 259856.51 | 259856.51 |  |  | 3245060258115 | Тариф
25814 | Авт.Выкл.DPX-H 3П500A70kA Магн | DPX, DCX-M, CONTACTORS | 40 | Автоматические выключатели DPX | PL1 | 1 | ШТ | Под заказ | сертифицировано | 103634.57 | 122288.79 | 122288.79 | Будет удален |  | 3245060258146 | Тариф
25815 | Авт.Выкл.DPX-H 3П630A70kA Магн | DPX, DCX-M, CONTACTORS | 40 | Автоматические выключатели DPX | PL1 | 1 | ШТ | Под заказ | сертифицировано | 113008.18 | 133349.65 | 133349.65 | Будет удален |  | 3245060258153 | Тариф
25816 | Авт.Выкл.DPX-H 3П800A70kA Магн | DPX, DCX-M, CONTACTORS | 40 | Автоматические выключатели DPX | PL1 | 1 | ШТ | Под заказ | сертифицировано | 148342.24 | 175043.84 | 175043.84 |  |  | 3245060258160 | Тариф
25817 | DPX 1250 3п 1000А 70кА | DPX, DCX-M, CONTACTORS | 40 | Автоматические выключатели DPX | PL1 | 1 | ШТ | Под заказ | сертифицировано | 171647.72 | 202544.31 | 202544.31 |  |  | 3245060258177 | Тариф
25818 | DPX 1250 3п 1250А 70кА | DPX, DCX-M, CONTACTORS | 40 | Автоматические выключатели DPX | PL1 | 1 | ШТ | Под заказ | сертифицировано | 187900.16 | 221722.19 | 221722.19 |  |  | 3245060258184 | Тариф
25822 | Авт.Выкл.DPX-H 4П630A70kA Магн | DPX, DCX-M, CONTACTORS | 40 | Автоматические выключатели DPX | PL1 | 1 | ШТ | Под заказ | сертифицировано | 144435.33 | 170433.69 | 170433.69 |  |  | 3245060258221 | Тариф
25823 | Авт.Выкл.DPX-H 4П800A70kA Магн | DPX, DCX-M, CONTACTORS | 40 | Автоматические выключатели DPX | PL1 | 1 | ШТ | Под заказ | сертифицировано | 194620.52 | 229652.21 | 229652.21 |  |  | 3245060258238 | Тариф
25824 | DPX 1250 4п 1000А 70кА | DPX, DCX-M, CONTACTORS | 40 | Автоматические выключатели DPX | PL1 | 1 | ШТ | Под заказ | сертифицировано | 232565.39 | 274427.16 | 274427.16 |  |  | 3245060258245 | Тариф
25825 | DPX 1250 4п 1250А 70кА | DPX, DCX-M, CONTACTORS | 40 | Автоматические выключатели DPX | PL1 | 1 | ШТ | Под заказ | сертифицировано | 247253.73 | 291759.4 | 291759.4 |  |  | 3245060258252 | Тариф
25829 | DPX 1250 3п 630А 100кА | DPX, DCX-M, CONTACTORS | 40 | Автоматические выключатели DPX | PL1 | 1 | ШТ | Под заказ | сертифицировано | 126631.85 | 149425.58 | 149425.58 | Будет удален |  | 3245060258290 | Тариф
25830 | DPX 1250 3п 800А 100кА | DPX, DCX-M, CONTACTORS | 40 | Автоматические выключатели DPX | PL1 | 1 | ШТ | Под заказ | сертифицировано | 167691.88 | 197876.42 | 197876.42 |  |  | 3245060258306 | Тариф
25831 | DPX 1250 3п 1000А 100кА | DPX, DCX-M, CONTACTORS | 40 | Автоматические выключатели DPX | PL1 | 1 | ШТ | Под заказ | сертифицировано | 197068.57 | 232540.91 | 232540.91 |  |  | 3245060258313 | Тариф
25832 | DPX-L 1250 3п.1250А | DPX, DCX-M, CONTACTORS | 40 | Автоматические выключатели DPX | PL1 | 1 | ШТ | Под заказ | сертифицировано | 219745.24 | 259299.38 | 259299.38 |  |  | 3245060258320 | Тариф
25838 | DPX 1250 4п 630А 100кА | DPX, DCX-M, CONTACTORS | 40 | Автоматические выключатели DPX | PL1 | 1 | ШТ | Под заказ | сертифицировано | 159588.85 | 188314.84 | 188314.84 |  |  | 3245060258382 | Тариф
25841 | DPX 1250 4п 1250А 100кА | DPX, DCX-M, CONTACTORS | 40 | Автоматические выключатели DPX | PL1 | 1 | ШТ | Под заказ | сертифицировано | 270510.26 | 319202.11 | 319202.11 |  |  | 3245060258412 | Тариф
26053 | DPX250 Эл.бл.ВДТ 4п/250А (ниж.) | DPX, DCX-M, CONTACTORS | 40 | Автоматические выключатели DPX | PL1 | 1 | ШТ | Под заказ | сертифицировано | 45052.23 | 53161.63 | 53161.63 | Будет удален |  | 3245060260538 | Тариф
26054 | DPX250 Эл.бл.ВДТ 3п/250А (ниж.) | DPX, DCX-M, CONTACTORS | 40 | Автоматические выключатели DPX | PL1 | 1 | ШТ | Под заказ | сертифицировано | 27722.96 | 32713.09 | 32713.09 |  |  | 3245060260545 | Тариф
26055 | DPX250 Эл.бл.ВДТ 4п/250А (ниж.) | DPX, DCX-M, CONTACTORS | 40 | Автоматические выключатели DPX | PL1 | 1 | ШТ | Под заказ | сертифицировано | 35039.29 | 41346.36 | 41346.36 |  |  | 3245060260552 | Тариф
26057 | DPX250 Эл.бл.ВДТ 4п/250А (ниж.) | DPX, DCX-M, CONTACTORS | 40 | Автоматические выключатели DPX | PL1 | 1 | ШТ | Под заказ | сертифицировано | 46280.93 | 54611.5 | 54611.5 | Будет удален |  | 3245060260576 | Тариф
26060 | DPX 630Стык.бл.УЗО 3п/400А ниж | DPX, DCX-M, CONTACTORS | 39 | DPX3 630-1600 | PL1 | 1 | ШТ | Под заказ | сертифицировано | 37984.98 | 44822.28 | 44822.28 |  |  | 3245060260606 | Тариф
26061 | DPX 630Стык.бл.УЗО 4п/400А ниж | DPX, DCX-M, CONTACTORS | 39 | DPX3 630-1600 | PL1 | 1 | ШТ | Под заказ | сертифицировано | 48349.75 | 57052.71 | 57052.71 |  |  | 3245060260613 | Тариф
26063 | DPX 630Стык.бл.УЗО 4п/400А ниж. | DPX, DCX-M, CONTACTORS | 39 | DPX3 630-1600 | PL1 | 1 | ШТ | Под заказ | сертифицировано | 54021.98 | 63745.94 | 63745.94 |  |  | 3245060260637 | Тариф
26064 | DPX 630Стык.бл.УЗО 3п/630А ниж | DPX, DCX-M, CONTACTORS | 39 | DPX3 630-1600 | PL1 | 1 | ШТ | Под заказ | сертифицировано | 37984.98 | 44822.28 | 44822.28 |  |  | 3245060260644 | Тариф
26065 | DPX 630Стык.бл.УЗО 4п/630А ниж | DPX, DCX-M, CONTACTORS | 39 | DPX3 630-1600 | PL1 | 1 | ШТ | Под заказ | сертифицировано | 44941.8 | 53031.32 | 53031.32 |  |  | 3245060260651 | Тариф
26067 | DPX630 Эл.бл.ВДТ 4п/630А (ниж.) | DPX, DCX-M, CONTACTORS | 39 | DPX3 630-1600 | PL1 | 1 | ШТ | Под заказ | сертифицировано | 56520.11 | 66693.73 | 66693.73 |  |  | 3245060260675 | Тариф
26088 | DPX Дифференциальное реле | DPX, DCX-M, CONTACTORS | 40 | Автоматические выключатели DPX | PL1 | 1 | ШТ | Под заказ | сертифицировано | 17078.85 | 20153.04 | 20153.04 |  |  | 3245060260880 | Тариф
26092 | Катушка тороидальная 35мм | DPX, DCX-M, CONTACTORS | 40 | Автоматические выключатели DPX | PL1 | 1 | ШТ | Под заказ | сертифицировано | 10125.72 | 11948.35 | 11948.35 |  |  | 3245060260927 | Тариф
26093 | Катушка тороидальная 80мм | DPX, DCX-M, CONTACTORS | 40 | Автоматические выключатели DPX | PL1 | 1 | ШТ | Под заказ | сертифицировано | 10600.15 | 12508.18 | 12508.18 |  |  | 3245060260934 | Тариф
26094 | Катушка тороидальная 110мм | DPX, DCX-M, CONTACTORS | 40 | Автоматические выключатели DPX | PL1 | 1 | ШТ | Под заказ | сертифицировано | 14132.12 | 16675.9 | 16675.9 |  |  | 3245060260941 | Тариф
26095 | Катушка тороидальная 140мм | DPX, DCX-M, CONTACTORS | 40 | Автоматические выключатели DPX | PL1 | 1 | ШТ | Под заказ | сертифицировано | 18761.23 | 22138.25 | 22138.25 |  |  | 3245060260958 | Тариф
26096 | Катушка тороидальная 210мм | DPX, DCX-M, CONTACTORS | 40 | Автоматические выключатели DPX | PL1 | 1 | ШТ | Под заказ | сертифицировано | 36201.27 | 42717.5 | 42717.5 |  |  | 3245060260965 | Тариф
26097 | Катушка тороидальн.150мм откр. | DPX, DCX-M, CONTACTORS | 40 | Автоматические выключатели DPX | PL1 | 1 | ШТ | Под заказ | сертифицировано | 63658.52 | 75117.05 | 75117.05 |  |  | 3245060260972 | Тариф
26098 | Катушка тороидальн.300мм откр. | DPX, DCX-M, CONTACTORS | 40 | Автоматические выключатели DPX | PL1 | 1 | ШТ | Под заказ | сертифицировано | 103318.99 | 121916.41 | 121916.41 |  |  | 3245060260989 | Тариф
26123 | МОТОР ДЛЯ DPX ДО 1250А 230 B | DPX, DCX-M, CONTACTORS | 39 | DPX3 630-1600 | PL1 | 1 | ШТ | На складе | сертифицировано | 90780.47 | 107120.95 | 107120.95 |  |  | 3245060261238 | Тариф
26124 | МОТОР ДЛЯ DPX 24 B | DPX, DCX-M, CONTACTORS | 39 | DPX3 630-1600 | PL1 | 1 | ШТ | Под заказ | сертифицировано | 154214.35 | 181972.93 | 181972.93 |  |  | 3245060261245 | Тариф
26127 | МОТОР ДЛЯ DPX БОЛ. 1250А 230 B | DPX, DCX-M, CONTACTORS | 39 | DPX3 630-1600 | PL1 | 1 | ШТ | На складе | сертифицировано | 90421.56 | 106697.44 | 106697.44 |  |  | 3245060261276 | Тариф
26135 | Блок измерительный U,I,P | DPX, DCX-M, CONTACTORS | 40 | Автоматические выключатели DPX | PL1 | 1 | ШТ | Под заказ | сертифицировано | 55140.6 | 65065.91 | 65065.91 |  |  | 3245060261351 | Тариф
26136 | Интерфейс сигнальный | DPX, DCX-M, CONTACTORS | 40 | Автоматические выключатели DPX | PL1 | 1 | ШТ | Под заказ | сертифицировано | 22090.57 | 26066.87 | 26066.87 |  |  | 3245060261368 | Тариф
26137 | Интерфейс электронный | DPX, DCX-M, CONTACTORS | 40 | Автоматические выключатели DPX | PL1 | 1 | ШТ | Под заказ | сертифицировано | 16277.78 | 19207.78 | 19207.78 |  |  | 3245060261375 | Тариф
26140 | DPX630Электродв.прив.фрон.24В | DPX, DCX-M, CONTACTORS | 39 | DPX3 630-1600 | PL1 | 1 | ШТ | Под заказ | сертифицировано | 84911.77 | 100195.89 | 100195.89 |  |  | 3245060261405 | Тариф
26144 | Электропривод DPX 630 230В | DPX, DCX-M, CONTACTORS | 39 | DPX3 630-1600 | PL1 | 1 | ШТ | На складе | сертифицировано | 74348.34 | 87731.04 | 87731.04 |  |  | 3245060261443 | Тариф
26145 | Конфигуратор сети | DPX, DCX-M, CONTACTORS | 40 | Автоматические выключатели DPX | PL1 | 1 | ШТ | Под заказ | сертифицировано | 5849.43 | 6902.33 | 6902.33 |  |  | 3245060261450 | Тариф
26156 | Сенсорная панель Touch 3,5 | DPX, DCX-M, CONTACTORS | 102 | Системы управления и контроля | PL1 | 1 | ШТ | Под заказ | не подлежит сертификации | 35246.23 | 41590.55 | 41590.55 |  | Дата запуска - 29.01.2015 | 3245060261566 | Тариф
26157 | DPX 250/1600 Уст-во блокир.ВДТ | DPX, DCX-M, CONTACTORS | 40 | Автоматические выключатели DPX | PL1 | 1 | ШТ | Под заказ | не подлежит сертификации | 1695.08 | 2000.19 | 2000.19 |  |  | 3245060261573 | Тариф
26158 | Profalux Бл-тор д/DPX250/1600 | DPX, DCX-M, CONTACTORS | 39 | DPX3 630-1600 | PL1 | 1 | ШТ | Под заказ | не подлежит сертификации | 14306.35 | 16881.49 | 16881.49 |  |  | 3245060261580 | Тариф
26159 | Ronis Бл-тор д/DPX250/1600 | DPX, DCX-M, CONTACTORS | 39 | DPX3 630-1600 | PL1 | 1 | ШТ | Под заказ | не подлежит сертификации | 12999.6 | 15339.53 | 15339.53 | Будет удален |  | 3245060261597 | Тариф
26160 | DPX16-1600A Доп.конт.3A-240В | DPX, DCX-M, CONTACTORS | 40 | Автоматические выключатели DPX | PL1 | 1 | ШТ | На складе | сертифицировано | 2301.29 | 2715.52 | 2715.52 |  |  | 3245060261603 | Тариф
26164 | DPX125-1600 Дист.выкл.(24В~) | DPX, DCX-M, CONTACTORS | 40 | Автоматические выключатели DPX | PL1 | 1 | ШТ | Под заказ | сертифицировано | 5724.09 | 6754.43 | 6754.43 |  |  | 3245060261641 | Тариф
26165 | DPX125-1600 Дист.выкл.(48В~) | DPX, DCX-M, CONTACTORS | 40 | Автоматические выключатели DPX | PL1 | 1 | ШТ | Под заказ | сертифицировано | 2755.06 | 3250.97 | 3250.97 |  |  | 3245060261658 | Тариф
26166 | Dpx125/1600 Расц. E.T 110V | DPX, DCX-M, CONTACTORS | 40 | Автоматические выключатели DPX | PL1 | 1 | ШТ | Под заказ | сертифицировано | 4617.59 | 5448.76 | 5448.76 | Будет удален |  | 3245060261665 | Тариф
26167 | Расцепитель Независим. DPX 230 | DPX, DCX-M, CONTACTORS | 40 | Автоматические выключатели DPX | PL1 | 1 | ШТ | На складе | сертифицировано | 2991.58 | 3530.06 | 3530.06 |  |  | 3245060261672 | Тариф
26168 | DPX125-1600Дист.Выкл.(400в~) | DPX, DCX-M, CONTACTORS | 40 | Автоматические выключатели DPX | PL1 | 1 | ШТ | Под заказ | сертифицировано | 5187.95 | 6121.78 | 6121.78 | Будет удален |  | 3245060261689 | Тариф
26171 | DPX125 Дист.вык.(24В~)альтерн. | DPX, DCX-M, CONTACTORS | 40 | Автоматические выключатели DPX | PL1 | 1 | ШТ | Под заказ | сертифицировано | 4963.33 | 5856.73 | 5856.73 |  |  | 3245060261719 | Тариф
26172 | Dpx125 Расц. M.T 48V | DPX, DCX-M, CONTACTORS | 40 | Автоматические выключатели DPX | PL1 | 1 | ШТ | Под заказ | сертифицировано | 5168.91 | 6099.31 | 6099.31 |  |  | 3245060261726 | Тариф
26173 | DPX125 Мин.расц.напр.(230В~) | DPX, DCX-M, CONTACTORS | 40 | Автоматические выключатели DPX | PL1 | 1 | ШТ | Под заказ | сертифицировано | 5633.87 | 6647.97 | 6647.97 |  |  | 3245060261733 | Тариф
26174 | DPX125Мин.расц.напр.(400В~) | DPX, DCX-M, CONTACTORS | 40 | Автоматические выключатели DPX | PL1 | 1 | ШТ | Под заказ | сертифицировано | 8175.94 | 9647.61 | 9647.61 | Будет удален |  | 3245060261740 | Тариф
26175 | DPX125 Мин.расц. с задерж. | DPX, DCX-M, CONTACTORS | 40 | Автоматические выключатели DPX | PL1 | 1 | ШТ | Под заказ | сертифицировано | 10181.37 | 12014.02 | 12014.02 |  |  | 3245060261757 | Тариф
26178 | Веб-сервер 32 точки измерения | DPX, DCX-M, CONTACTORS | 102 | Системы управления и контроля | PL1 | 1 | ШТ | Под заказ | информация по запросу | 176525.22 | 208299.76 | 208299.76 |  |  | 3245060261788 | Тариф
26179 | Веб-сервер | DPX, DCX-M, CONTACTORS | 102 | Системы управления и контроля | PL1 | 1 | ШТ | Под заказ | информация по запросу | 308509.16 | 364040.81 | 364040.81 |  |  |  | Тариф
26181 | DPX160-1600 Мин.расц.напр.24В | DPX, DCX-M, CONTACTORS | 40 | Автоматические выключатели DPX | PL1 | 1 | ШТ | Под заказ | сертифицировано | 8302.52 | 9796.97 | 9796.97 |  |  | 3245060261818 | Тариф
26182 | Dpx 160/1600 Расц.M.T 48V | DPX, DCX-M, CONTACTORS | 40 | Автоматические выключатели DPX | PL1 | 1 | ШТ | Под заказ | сертифицировано | 7628.36 | 9001.46 | 9001.46 |  |  | 3245060261825 | Тариф
26183 | DPX160-1600 Мин.расц.напр.230В | DPX, DCX-M, CONTACTORS | 40 | Автоматические выключатели DPX | PL1 | 1 | ШТ | На складе | сертифицировано | 8041.14 | 9488.55 | 9488.55 |  |  | 3245060261832 | Тариф
26184 | DPX160-1600Мин.рас.нап.(400В~) | DPX, DCX-M, CONTACTORS | 40 | Автоматические выключатели DPX | PL1 | 1 | ШТ | Под заказ | сертифицировано | 8905.86 | 10508.91 | 10508.91 |  |  | 3245060261849 | Тариф
26185 | DPX250ER/1600М.расц.напр.с зад | DPX, DCX-M, CONTACTORS | 40 | Автоматические выключатели DPX | PL1 | 1 | ШТ | Под заказ | сертифицировано | 8328.95 | 9828.16 | 9828.16 |  |  | 3245060261856 | Тариф
26188 | Программное обеспечение учета | DPX, DCX-M, CONTACTORS | 102 | Системы управления и контроля | PL1 | 1 | ШТ | Под заказ | информация по запросу | 25523.87 | 30118.17 | 30118.17 |  |  | 3245060261887 | Тариф
26189 | Программное обесп. блока учета | DPX, DCX-M, CONTACTORS | 102 | Системы управления и контроля | PL1 | 1 | ШТ | Под заказ | информация по запросу | 72193.03 | 85187.78 | 85187.78 |  |  | 3245060261894 | Тариф
26190 | DPXМодуль задержки д/расц.230В | DPX, DCX-M, CONTACTORS | 40 | Автоматические выключатели DPX | PL1 | 1 | ШТ | Под заказ | сертифицировано | 8535.91 | 10072.37 | 10072.37 |  |  | 3245060261900 | Тариф
26191 | DPXМодуль задержки д/расц.400В | DPX, DCX-M, CONTACTORS | 40 | Автоматические выключатели DPX | PL1 | 1 | ШТ | Под заказ | сертифицировано | 11836.96 | 13967.61 | 13967.61 |  |  | 3245060261917 | Тариф
26193 | АВР Контр. 230В | DPX, DCX-M, CONTACTORS | 40 | Автоматические выключатели DPX | PL1 | 1 | ШТ | На складе | сертифицировано | 84141.76 | 99287.28 | 99287.28 |  |  | 3245060261931 | Тариф
26194 | АВР Контр. 230В+COM | DPX, DCX-M, CONTACTORS | 40 | Автоматические выключатели DPX | PL1 | 1 | ШТ | На складе | сертифицировано | 84141.76 | 99287.28 | 99287.28 |  |  | 3245060261948 | Тариф
26197 | DPX Коннектор и софт д/тест. | DPX, DCX-M, CONTACTORS | 40 | Автоматические выключатели DPX | PL1 | 1 | ШТ | Под заказ | сертифицировано | 4144.88 | 4890.96 | 4890.96 |  |  | 3245060261979 | Тариф
26221 | DPX250БАкс.д/запиран.в п.'вык' | DPX, DCX-M, CONTACTORS | 40 | Автоматические выключатели DPX | PL1 | 1 | ШТ | Под заказ | не подлежит сертификации | 1015.19 | 1197.92 | 1197.92 |  |  | 3245060262211 | Тариф
26223 | DPX250 Повор.рукоятка черн. | DPX, DCX-M, CONTACTORS | 40 | Автоматические выключатели DPX | PL1 | 1 | ШТ | Под заказ | не подлежит сертификации | 15715 | 18543.7 | 18543.7 | Будет удален |  | 3245060262235 | Тариф
26224 | DPX250/630 Повор.рук.красн. | DPX, DCX-M, CONTACTORS | 40 | Автоматические выключатели DPX | PL1 | 1 | ШТ | Под заказ | не подлежит сертификации | 2880.37 | 3398.84 | 3398.84 | Будет удален |  | 3245060262242 | Тариф
26225 | DPX 250/1600 Блокир.рукоят. | DPX, DCX-M, CONTACTORS | 39 | DPX3 630-1600 | PL1 | 1 | ШТ | Под заказ | не подлежит сертификации | 2511.12 | 2963.12 | 2963.12 |  |  | 3245060262259 | Тариф
26226 | DPX250 Защит.пломб.крышка 3п | DPX, DCX-M, CONTACTORS | 40 | Автоматические выключатели DPX | PL1 | 1 | ШТ | Под заказ | не подлежит сертификации | 4001.87 | 4722.21 | 4722.21 |  |  | 3245060262266 | Тариф
26227 | Защит.пломб.крышка д/DPX250 4P | DPX, DCX-M, CONTACTORS | 40 | Автоматические выключатели DPX | PL1 | 1 | ШТ | Под заказ | не подлежит сертификации | 4344.52 | 5126.53 | 5126.53 |  |  | 3245060262273 | Тариф
26228 | Dpx250 Cache Borne 3П.Court | DPX, DCX-M, CONTACTORS | 40 | Автоматические выключатели DPX | PL1 | 1 | ШТ | Под заказ | не подлежит сертификации | 2786.91 | 3288.55 | 3288.55 |  |  | 3245060262280 | Тариф
26229 | DPX250 Защит.пломб.крышка 4п | DPX, DCX-M, CONTACTORS | 40 | Автоматические выключатели DPX | PL1 | 1 | ШТ | Под заказ | не подлежит сертификации | 4079.29 | 4813.56 | 4813.56 |  |  | 3245060262297 | Тариф
26230 | Наб.изол.перегородок д/клемм | DPX, DCX-M, CONTACTORS | 39 | DPX3 630-1600 | PL1 | 1 | ШТ | На складе | не подлежит сертификации | 607.13 | 716.41 | 716.41 |  |  | 3245060262303 | Тариф
26231 | DPX 250 Адаптер д/подкл. | DPX, DCX-M, CONTACTORS | 40 | Автоматические выключатели DPX | PL1 | 1 | ШТ | Под заказ | сертифицировано | 2271.53 | 2680.41 | 2680.41 |  |  | 3245060262310 | Тариф
26232 | DPX250 Клеммный удлинитель | DPX, DCX-M, CONTACTORS | 40 | Автоматические выключатели DPX | PL1 | 1 | ШТ | Под заказ | сертифицировано | 2117.74 | 2498.93 | 2498.93 |  |  | 3245060262327 | Тариф
26233 | DPX250 Клеммные пластины 3п | DPX, DCX-M, CONTACTORS | 40 | Автоматические выключатели DPX | PL1 | 1 | ШТ | Под заказ | сертифицировано | 5638.18 | 6653.05 | 6653.05 |  |  | 3245060262334 | Тариф
26234 | DPX250 Клеммные пластины 4п | DPX, DCX-M, CONTACTORS | 40 | Автоматические выключатели DPX | PL1 | 1 | ШТ | Под заказ | сертифицировано | 8251.59 | 9736.88 | 9736.88 |  |  | 3245060262341 | Тариф
26235 | DPX250 Клеммы для подключения | DPX, DCX-M, CONTACTORS | 40 | Автоматические выключатели DPX | PL1 | 1 | ШТ | Под заказ | сертифицировано | 1865.18 | 2200.91 | 2200.91 |  |  | 3245060262358 | Тариф
26237 | DPX-IS 250 Компл. фр.бок.рук. | General family | 42 | Выключатели нагрузки DPX | PL1 | 1 | ШТ | Под заказ | не подлежит сертификации | 8469.91 | 9994.49 | 9994.49 |  |  | 3245060262372 | Тариф
26238 | DPX-IS250 Рукоятка д/ав.выкл. | General family | 42 | Выключатели нагрузки DPX | PL1 | 1 | ШТ | Под заказ | не подлежит сертификации | 8591.48 | 10137.95 | 10137.95 |  |  | 3245060262389 | Тариф
26239 | DPX-IS250 Пласт.д/уст.на рейку | General family | 42 | Выключатели нагрузки DPX | PL1 | 1 | ШТ | На складе | не подлежит сертификации | 1406.28 | 1659.41 | 1659.41 |  |  | 3245060262396 | Тариф
26240 | DPX630 Бл-тор пол.'выкл' | DPX, DCX-M, CONTACTORS | 39 | DPX3 630-1600 | PL1 | 1 | ШТ | Под заказ | не подлежит сертификации | 1562.5 | 1843.75 | 1843.75 |  |  | 3245060262402 | Тариф
26241 | DPX630 Повор.рукоятка сер. | DPX, DCX-M, CONTACTORS | 39 | DPX3 630-1600 | PL1 | 1 | ШТ | Под заказ | не подлежит сертификации | 12988.42 | 15326.34 | 15326.34 |  |  | 3245060262419 | Тариф
26244 | DPX630 Защит.пломб.крышка 3п | DPX, DCX-M, CONTACTORS | 39 | DPX3 630-1600 | PL1 | 1 | ШТ | Под заказ | не подлежит сертификации | 5701.31 | 6727.55 | 6727.55 |  |  | 3245060262440 | Тариф
26245 | DPX630 Защит.пломб.крышка 4п | DPX, DCX-M, CONTACTORS | 39 | DPX3 630-1600 | PL1 | 1 | ШТ | Под заказ | не подлежит сертификации | 6013.95 | 7096.46 | 7096.46 |  |  | 3245060262457 | Тариф
26246 | DPX630 Наб.4адапт.+изол.каб. | DPX, DCX-M, CONTACTORS | 39 | DPX3 630-1600 | PL1 | 1 | ШТ | Под заказ | сертифицировано | 3497.78 | 4127.38 | 4127.38 |  |  | 3245060262464 | Тариф
26247 | DPX630 Клеммный удлинитель | DPX, DCX-M, CONTACTORS | 39 | DPX3 630-1600 | PL1 | 1 | ШТ | Под заказ | сертифицировано | 2172.36 | 2563.38 | 2563.38 |  |  | 3245060262471 | Тариф
26248 | DPX630 Клеммные пластины 3п | DPX, DCX-M, CONTACTORS | 39 | DPX3 630-1600 | PL1 | 1 | ШТ | На складе | сертифицировано | 6804.92 | 8029.81 | 8029.81 |  |  | 3245060262488 | Тариф
26249 | DPX630 Клеммные пластины 4п | DPX, DCX-M, CONTACTORS | 39 | DPX3 630-1600 | PL1 | 1 | ШТ | Под заказ | сертифицировано | 9498.11 | 11207.77 | 11207.77 |  |  | 3245060262495 | Тариф
26250 | DPX630 Клеммы для подключения | DPX, DCX-M, CONTACTORS | 39 | DPX3 630-1600 | PL1 | 1 | ШТ | Под заказ | сертифицировано | 4636.75 | 5471.37 | 5471.37 |  |  | 3245060262501 | Тариф
26251 | DPX630 Клеммы д/подкл.бол.емк. | DPX, DCX-M, CONTACTORS | 39 | DPX3 630-1600 | PL1 | 1 | ШТ | На складе | сертифицировано | 10478 | 12364.04 | 12364.04 |  |  | 3245060262518 | Тариф
26260 | DPX1600 Аксесс.д/запиран. | DPX, DCX-M, CONTACTORS | 39 | DPX3 630-1600 | PL1 | 1 | ШТ | Под заказ | не подлежит сертификации | 2094.05 | 2470.98 | 2470.98 |  |  | 3245060262600 | Тариф
26261 | DPX1600 Повор.рукоятка серая | DPX, DCX-M, CONTACTORS | 39 | DPX3 630-1600 | PL1 | 1 | ШТ | Под заказ | не подлежит сертификации | 15559.99 | 18360.79 | 18360.79 |  |  | 3245060262617 | Тариф
26264 | DPX1600 Защит.пломб.крышка 3п | DPX, DCX-M, CONTACTORS | 39 | DPX3 630-1600 | PL1 | 1 | ШТ | Под заказ | не подлежит сертификации | 8786.96 | 10368.61 | 10368.61 |  |  | 3245060262648 | Тариф
26265 | DPX1600 Защит.пломб.крышка 4п | DPX, DCX-M, CONTACTORS | 39 | DPX3 630-1600 | PL1 | 1 | ШТ | Под заказ | не подлежит сертификации | 11212.06 | 13230.23 | 13230.23 |  |  | 3245060262655 | Тариф
26266 | DPX1600Наб.изол.перегородок | DPX, DCX-M, CONTACTORS | 39 | DPX3 630-1600 | PL1 | 1 | ШТ | Под заказ | не подлежит сертификации | 613.24 | 723.62 | 723.62 |  |  | 3245060262662 | Тариф
26267 | DPX1600 Клеммный удлинитель 3п | DPX, DCX-M, CONTACTORS | 39 | DPX3 630-1600 | PL1 | 1 | ШТ | На складе | сертифицировано | 5544.32 | 6542.3 | 6542.3 |  |  | 3245060262679 | Тариф
26268 | DPX1600 Клеммный удлинитель 4п | DPX, DCX-M, CONTACTORS | 39 | DPX3 630-1600 | PL1 | 1 | ШТ | Под заказ | сертифицировано | 7171.73 | 8462.64 | 8462.64 |  |  | 3245060262686 | Тариф
26269 | DPX1250/1600 Клеммы д/подкл. | DPX, DCX-M, CONTACTORS | 39 | DPX3 630-1600 | PL1 | 1 | ШТ | Под заказ | сертифицировано | 3526.56 | 4161.34 | 4161.34 |  |  | 3245060262693 | Тариф
26270 | DPX1250/1600Клеммы д/подк.б.ем | DPX, DCX-M, CONTACTORS | 39 | DPX3 630-1600 | PL1 | 1 | ШТ | Под заказ | сертифицировано | 7644.92 | 9021.01 | 9021.01 |  |  | 3245060262709 | Тариф
26273 | DPX1250/1600 Клемм.расш-ли 3п. | DPX, DCX-M, CONTACTORS | 39 | DPX3 630-1600 | PL1 | 1 | ШТ | Под заказ | сертифицировано | 37726.08 | 44516.77 | 44516.77 |  |  | 3245060262730 | Тариф
26274 | DPX1600 Клеммные пластины 4п | DPX, DCX-M, CONTACTORS | 39 | DPX3 630-1600 | PL1 | 1 | ШТ | Под заказ | сертифицировано | 51592.74 | 60879.43 | 60879.43 |  |  | 3245060262747 | Тариф
26279 | Рукоят. Dpx250 | DPX, DCX-M, CONTACTORS | 40 | Автоматические выключатели DPX | PL1 | 1 | ШТ | Под заказ | не подлежит сертификации | 22374.49 | 26401.9 | 26401.9 | Будет удален |  | 3245060262792 | Тариф
26280 | Рукоят. Авар.Dpx250 | DPX, DCX-M, CONTACTORS | 40 | Автоматические выключатели DPX | PL1 | 1 | ШТ | Под заказ | не подлежит сертификации | 22612.32 | 26682.54 | 26682.54 |  |  | 3245060262808 | Тариф
26281 | Рукоят. Dpx630 | DPX, DCX-M, CONTACTORS | 39 | DPX3 630-1600 | PL1 | 1 | ШТ | Под заказ | не подлежит сертификации | 21683.92 | 25587.03 | 25587.03 |  |  | 3245060262815 | Тариф
26282 | Рукоят. Авар.Dpx630 | DPX, DCX-M, CONTACTORS | 39 | DPX3 630-1600 | PL1 | 1 | ШТ | Под заказ | не подлежит сертификации | 21327.02 | 25165.88 | 25165.88 |  |  | 3245060262822 | Тариф
26283 | Рукоят. Dpx1250/1600 | DPX, DCX-M, CONTACTORS | 39 | DPX3 630-1600 | PL1 | 1 | ШТ | Под заказ | не подлежит сертификации | 25509.99 | 30101.79 | 30101.79 |  |  | 3245060262839 | Тариф
26284 | Рукоят. Авар.Dpx1250/1600 | DPX, DCX-M, CONTACTORS | 39 | DPX3 630-1600 | PL1 | 1 | ШТ | Под заказ | не подлежит сертификации | 25861.5 | 30516.57 | 30516.57 |  |  | 3245060262846 | Тариф
26287 | DPX-IS 250 Защит.пломб.крыш. | General family | 42 | Выключатели нагрузки DPX | PL1 | 1 | ШТ | Под заказ | не подлежит сертификации | 4675.43 | 5517.01 | 5517.01 |  |  | 3245060262877 | Тариф
26292 | Блокировка | DPX, DCX-M, CONTACTORS | 39 | DPX3 630-1600 | PL1 | 1 | ШТ | Под заказ | не подлежит сертификации | 11935.45 | 14083.83 | 14083.83 | Будет удален |  | 3245060262921 | Тариф
26293 | Блокир. Д/Гл.Alux | DPX, DCX-M, CONTACTORS | 39 | DPX3 630-1600 | PL1 | 1 | ШТ | Под заказ | не подлежит сертификации | 14050.07 | 16579.08 | 16579.08 | Будет удален |  | 3245060262938 | Тариф
26294 | Блокир. Ronis | DPX, DCX-M, CONTACTORS | 39 | DPX3 630-1600 | PL1 | 1 | ШТ | Под заказ | не подлежит сертификации | 15381.32 | 18149.96 | 18149.96 | Будет удален |  | 3245060262945 | Тариф
26299 | Подкладка д/мод.оборудования | DPX, DCX-M, CONTACTORS | 47 | Автоматические выключатели DPX3 | PL1 | 1 | ШТ | Под заказ | не подлежит сертификации | 832.22 | 982.02 | 982.02 | Будет удален |  | 3245060262990 | Тариф
26331 | DPX250 Клеммы д/зад.подкл. | DPX, DCX-M, CONTACTORS | 40 | Автоматические выключатели DPX | PL1 | 1 | ШТ | Под заказ | сертифицировано | 8140.01 | 9605.21 | 9605.21 |  |  | 3245060263317 | Тариф
26332 | DPX250 Клеммы д/зад.подкл.4п | DPX, DCX-M, CONTACTORS | 40 | Автоматические выключатели DPX | PL1 | 1 | ШТ | Под заказ | сертифицировано | 11788.93 | 13910.94 | 13910.94 |  |  | 3245060263324 | Тариф
26343 | DPX250Наб.2 рукоятки д/снятия | DPX, DCX-M, CONTACTORS | 40 | Автоматические выключатели DPX | PL1 | 1 | ШТ | Под заказ | не подлежит сертификации | 7350.77 | 8673.91 | 8673.91 |  |  | 3245060263430 | Тариф
26348 | DPX250/1600ProfaluxБл-р мот.пр | DPX, DCX-M, CONTACTORS | 39 | DPX3 630-1600 | PL1 | 1 | ШТ | Под заказ | не подлежит сертификации | 15466.53 | 18250.51 | 18250.51 |  |  | 3245060263485 | Тариф
26350 | DPX630 Набор клемм 3п. | DPX, DCX-M, CONTACTORS | 39 | DPX3 630-1600 | PL1 | 1 | ШТ | Под заказ | сертифицировано | 20835.86 | 24586.31 | 24586.31 |  |  | 3245060263508 | Тариф
26351 | DPX630 Клеммы д/зад.подкл.4п | DPX, DCX-M, CONTACTORS | 39 | DPX3 630-1600 | PL1 | 1 | ШТ | Под заказ | сертифицировано | 21950.66 | 25901.78 | 25901.78 |  |  | 3245060263515 | Тариф
26352 | DPX630 Набор клемм 3п | DPX, DCX-M, CONTACTORS | 39 | DPX3 630-1600 | PL1 | 1 | ШТ | Под заказ | сертифицировано | 17070.3 | 20142.95 | 20142.95 |  |  | 3245060263522 | Тариф
26353 | DPX630 Кл.д/зад.подк.4п пл.кл. | DPX, DCX-M, CONTACTORS | 39 | DPX3 630-1600 | PL1 | 1 | ШТ | Под заказ | сертифицировано | 21654.68 | 25552.52 | 25552.52 |  |  | 3245060263539 | Тариф
26368 | DPX630Наб.2 рукоятки д/снятия | DPX, DCX-M, CONTACTORS | 40 | Автоматические выключатели DPX | PL1 | 1 | ШТ | Под заказ | не подлежит сертификации | 7869.22 | 9285.68 | 9285.68 |  |  | 3245060263683 | Тариф
26380 | DPX1600Набор клемм 3п на прям | DPX, DCX-M, CONTACTORS | 39 | DPX3 630-1600 | PL1 | 1 | ШТ | Под заказ | сертифицировано | 17049.93 | 20118.92 | 20118.92 |  |  | 3245060263805 | Тариф
26381 | DPX1600Набор клемм 3п смещен. | DPX, DCX-M, CONTACTORS | 39 | DPX3 630-1600 | PL1 | 1 | ШТ | Под заказ | сертифицировано | 18711.89 | 22080.03 | 22080.03 |  |  | 3245060263812 | Тариф
26382 | DPX1600 Набор клемм 4п на прям | DPX, DCX-M, CONTACTORS | 39 | DPX3 630-1600 | PL1 | 1 | ШТ | Под заказ | сертифицировано | 23396.84 | 27608.27 | 27608.27 |  |  | 3245060263829 | Тариф
26383 | DPX1600 Набор клемм 4п смещен. | DPX, DCX-M, CONTACTORS | 39 | DPX3 630-1600 | PL1 | 1 | ШТ | Под заказ | сертифицировано | 27579.05 | 32543.28 | 32543.28 |  |  | 3245060263836 | Тариф
26399 | DPX125Наб.из соединит.8конт. | DPX, DCX-M, CONTACTORS | 39 | DPX3 630-1600 | PL1 | 1 | ШТ | На складе | сертифицировано | 2282.67 | 2693.55 | 2693.55 | Будет удален |  | 3245060263997 | Тариф
26404 | DPX630 Пласт.мех.блокир. | DPX, DCX-M, CONTACTORS | 39 | DPX3 630-1600 | PL1 | 1 | ШТ | Под заказ | не подлежит сертификации | 11889.97 | 14030.16 | 14030.16 |  |  | 3245060264048 | Тариф
26405 | DPX/DPX-I1250/1600Плас.мех.бл. | DPX, DCX-M, CONTACTORS | 40 | Автоматические выключатели DPX | PL1 | 1 | ШТ | Под заказ | не подлежит сертификации | 34902.83 | 41185.34 | 41185.34 |  |  | 3245060264055 | Тариф
26408 | DPX250 Монтажная плата | DPX, DCX-M, CONTACTORS | 40 | Автоматические выключатели DPX | PL1 | 1 | ШТ | Под заказ | не подлежит сертификации | 19464.22 | 22967.78 | 22967.78 |  |  | 3245060264086 | Тариф
26409 | DPX630 Монтажная плата | DPX, DCX-M, CONTACTORS | 39 | DPX3 630-1600 | PL1 | 1 | ШТ | Под заказ | не подлежит сертификации | 19653.5 | 23191.13 | 23191.13 |  |  | 3245060264093 | Тариф
26410 | DPX1600 Монтажная плата | DPX, DCX-M, CONTACTORS | 40 | Автоматические выключатели DPX | PL1 | 1 | ШТ | Под заказ | не подлежит сертификации | 41482.77 | 48949.67 | 48949.67 |  |  | 3245060264109 | Тариф
26500 | Комплект распред. DPX-IS 160A | General family | 42 | Выключатели нагрузки DPX | PL1 | 1 | ШТ | Под заказ | сертифицировано | 6211.25 | 7329.28 | 7329.28 |  | Дата запуска - 13.04.2015 |  | Тариф
26501 | Комплект распред. DPX-IS 250A | General family | 42 | Выключатели нагрузки DPX | PL1 | 1 | ШТ | Под заказ | сертифицировано | 7339.66 | 8660.8 | 8660.8 |  | Дата запуска - 13.04.2015 |  | Тариф
26502 | Комплект распред. DPX-IS 400A | General family | 42 | Выключатели нагрузки DPX | PL1 | 1 | ШТ | Под заказ | сертифицировано | 19209.1 | 22666.74 | 22666.74 |  | Дата запуска - 13.04.2015 |  | Тариф
26503 | Комплект распред. DPX-IS 630A | General family | 42 | Выключатели нагрузки DPX | PL1 | 1 | ШТ | Под заказ | сертифицировано | 37026.56 | 43691.34 | 43691.34 |  | Дата запуска - 13.04.2015 |  | Тариф
26504 | Комплект распред. DPX-IS 800A | General family | 42 | Выключатели нагрузки DPX | PL1 | 1 | ШТ | Под заказ | сертифицировано | 46481.63 | 54848.32 | 54848.32 |  | Дата запуска - 13.04.2015 |  | Тариф
26527 | DPX 250 Наб.клемм подкл.сз.3п | DPX, DCX-M, CONTACTORS | 40 | Автоматические выключатели DPX | PL1 | 1 | ШТ | Под заказ | сертифицировано | 5537.13 | 6533.81 | 6533.81 |  |  | 3245060265274 | Тариф
26528 | DPX 250 Наб.клемм подкл.сз.4п | DPX, DCX-M, CONTACTORS | 40 | Автоматические выключатели DPX | PL1 | 1 | ШТ | Под заказ | сертифицировано | 8324.15 | 9822.5 | 9822.5 |  |  | 3245060265281 | Тариф
26529 | DPX250Наб.тюльпанов.контактов | DPX, DCX-M, CONTACTORS | 40 | Автоматические выключатели DPX | PL1 | 1 | ШТ | Под заказ | сертифицировано | 2609.83 | 3079.6 | 3079.6 |  |  | 3245060265298 | Тариф
26530 | DPX250 Наб.тюльпанов.контактов | DPX, DCX-M, CONTACTORS | 40 | Автоматические выключатели DPX | PL1 | 1 | ШТ | Под заказ | сертифицировано | 3469.93 | 4094.52 | 4094.52 |  |  | 3245060265304 | Тариф
26531 | DPX250 Основание 3п подк.спер. | DPX, DCX-M, CONTACTORS | 40 | Автоматические выключатели DPX | PL1 | 1 | ШТ | Под заказ | сертифицировано | 5369.67 | 6336.21 | 6336.21 |  |  | 3245060265311 | Тариф
26532 | DPX250 Основан.4п подкл.спер. | DPX, DCX-M, CONTACTORS | 40 | Автоматические выключатели DPX | PL1 | 1 | ШТ | Под заказ | сертифицировано | 6644.56 | 7840.58 | 7840.58 |  |  | 3245060265328 | Тариф
26533 | DPX250 Основан.3п подкл.сзади. | DPX, DCX-M, CONTACTORS | 40 | Автоматические выключатели DPX | PL1 | 1 | ШТ | Под заказ | сертифицировано | 5167.99 | 6098.23 | 6098.23 |  |  | 3245060265335 | Тариф
26534 | DPX250 Основан.4п подкл.сзади. | DPX, DCX-M, CONTACTORS | 40 | Автоматические выключатели DPX | PL1 | 1 | ШТ | Под заказ | сертифицировано | 6644.56 | 7840.58 | 7840.58 |  |  | 3245060265342 | Тариф
26535 | DPX250Осн.3п подк.сзади пл.кл. | DPX, DCX-M, CONTACTORS | 40 | Автоматические выключатели DPX | PL1 | 1 | ШТ | Под заказ | сертифицировано | 5167.99 | 6098.23 | 6098.23 |  |  | 3245060265359 | Тариф
26536 | DPX250Осн.4п подк.сзади.пл.кл. | DPX, DCX-M, CONTACTORS | 40 | Автоматические выключатели DPX | PL1 | 1 | ШТ | Под заказ | сертифицировано | 6644.56 | 7840.58 | 7840.58 |  |  | 3245060265366 | Тариф
26537 | DPX250 Осн.4п подкл.спер. | DPX, DCX-M, CONTACTORS | 40 | Автоматические выключатели DPX | PL1 | 1 | ШТ | Под заказ | сертифицировано | 5167.99 | 6098.23 | 6098.23 |  |  | 3245060265373 | Тариф
26538 | DPX250 Осн.4п подкл.сз.на шп. | DPX, DCX-M, CONTACTORS | 40 | Автоматические выключатели DPX | PL1 | 1 | ШТ | Под заказ | сертифицировано | 6644.56 | 7840.58 | 7840.58 |  |  | 3245060265380 | Тариф
26539 | DPX250 Осн.4п подкл.сз.пл.кл. | DPX, DCX-M, CONTACTORS | 40 | Автоматические выключатели DPX | PL1 | 1 | ШТ | Под заказ | сертифицировано | 6644.56 | 7840.58 | 7840.58 |  |  | 3245060265397 | Тариф
26545 | DPX250Мех.3п"Debro-lift"б/УЗО | DPX, DCX-M, CONTACTORS | 40 | Автоматические выключатели DPX | PL1 | 1 | ШТ | Под заказ | не подлежит сертификации | 10889.69 | 12849.83 | 12849.83 | Будет удален |  | 3245060265458 | Тариф
26546 | DPX 250 Мех-м "Дебролифт" 4п. | DPX, DCX-M, CONTACTORS | 40 | Автоматические выключатели DPX | PL1 | 1 | ШТ | Под заказ | не подлежит сертификации | 10889.69 | 12849.83 | 12849.83 |  |  | 3245060265465 | Тариф
26547 | DPX251 Мех-м "Debro-lift"с/УЗО | DPX, DCX-M, CONTACTORS | 40 | Автоматические выключатели DPX | PL1 | 1 | ШТ | Под заказ | не подлежит сертификации | 9597.69 | 11325.27 | 11325.27 |  |  | 3245060265472 | Тариф
26550 | DPX630Наб.тюльпанов.контактов | DPX, DCX-M, CONTACTORS | 39 | DPX3 630-1600 | PL1 | 1 | ШТ | На складе | сертифицировано | 5369.67 | 6336.21 | 6336.21 |  |  | 3245060265502 | Тариф
26551 | DPX 630Наб.тюльпанов.контактов | DPX, DCX-M, CONTACTORS | 39 | DPX3 630-1600 | PL1 | 1 | ШТ | Под заказ | сертифицировано | 6644.56 | 7840.58 | 7840.58 |  |  | 3245060265519 | Тариф
26552 | DPX630 Основание 3п подк.спер. | DPX, DCX-M, CONTACTORS | 40 | Автоматические выключатели DPX | PL1 | 1 | ШТ | На складе | сертифицировано | 8821.59 | 10409.48 | 10409.48 |  |  | 3245060265526 | Тариф
26553 | DPX630 Основан.4п подкл.спер. | DPX, DCX-M, CONTACTORS | 40 | Автоматические выключатели DPX | PL1 | 1 | ШТ | Под заказ | сертифицировано | 12919.97 | 15245.56 | 15245.56 |  |  | 3245060265533 | Тариф
26554 | DPX630 Основан.3п подкл.сзади. | DPX, DCX-M, CONTACTORS | 40 | Автоматические выключатели DPX | PL1 | 1 | ШТ | Под заказ | сертифицировано | 9228.55 | 10889.69 | 10889.69 |  |  | 3245060265540 | Тариф
26555 | DPX630 Основан.4п подкл.сзади. | DPX, DCX-M, CONTACTORS | 40 | Автоматические выключатели DPX | PL1 | 1 | ШТ | Под заказ | сертифицировано | 12919.97 | 15245.56 | 15245.56 |  |  | 3245060265557 | Тариф
26556 | DPX630Осн.3п подк.сзади.пл.кл. | DPX, DCX-M, CONTACTORS | 40 | Автоматические выключатели DPX | PL1 | 1 | ШТ | На складе | сертифицировано | 9228.55 | 10889.69 | 10889.69 |  |  | 3245060265564 | Тариф
26557 | DPX630 Осн.4п подкл.сз.на шп. | DPX, DCX-M, CONTACTORS | 40 | Автоматические выключатели DPX | PL1 | 1 | ШТ | Под заказ | сертифицировано | 12919.97 | 15245.56 | 15245.56 |  |  | 3245060265571 | Тариф
26558 | DPX630 Основан.4п подкл.спер. | DPX, DCX-M, CONTACTORS | 40 | Автоматические выключатели DPX | PL1 | 1 | ШТ | Под заказ | сертифицировано | 8859.41 | 10454.1 | 10454.1 |  |  | 3245060265588 | Тариф
26559 | DPX630 Осн.4п подкл.сз.на шп. | DPX, DCX-M, CONTACTORS | 40 | Автоматические выключатели DPX | PL1 | 1 | ШТ | Под заказ | сертифицировано | 11812.54 | 13938.8 | 13938.8 |  |  | 3245060265595 | Тариф
26560 | DPX630 Осн.4п подкл.сз.пл.кл. | DPX, DCX-M, CONTACTORS | 40 | Автоматические выключатели DPX | PL1 | 1 | ШТ | Под заказ | сертифицировано | 11812.54 | 13938.8 | 13938.8 |  |  | 3245060265601 | Тариф
26566 | DPX630Мех.3п"Debro-lift"б/УЗО | DPX, DCX-M, CONTACTORS | 40 | Автоматические выключатели DPX | PL1 | 1 | ШТ | На складе | не подлежит сертификации | 9588.69 | 11314.65 | 11314.65 |  |  | 3245060265663 | Тариф
26567 | DPX630Мех.4п"Debro-lift"б/УЗО | DPX, DCX-M, CONTACTORS | 40 | Автоматические выключатели DPX | PL1 | 1 | ШТ | Под заказ | не подлежит сертификации | 11443.4 | 13503.21 | 13503.21 |  |  | 3245060265670 | Тариф
26568 | DPX630Мех.4п"Debro-lift"с/УЗО | DPX, DCX-M, CONTACTORS | 40 | Автоматические выключатели DPX | PL1 | 1 | ШТ | Под заказ | не подлежит сертификации | 11443.4 | 13503.21 | 13503.21 |  |  | 3245060265687 | Тариф
26574 | DPX250\630 Сигн.контакт | DPX, DCX-M, CONTACTORS | 39 | DPX3 630-1600 | PL1 | 1 | ШТ | На складе | сертифицировано | 1734.97 | 2047.26 | 2047.26 |  |  | 3245060265748 | Тариф
26575 | DPX 250Рукоятка д/выкатывания | DPX, DCX-M, CONTACTORS | 39 | DPX3 630-1600 | PL1 | 1 | ШТ | Под заказ | не подлежит сертификации | 5376.8 | 6344.62 | 6344.62 |  |  | 3245060265755 | Тариф
26576 | DPX250/630 Ronis Блокиратор | DPX, DCX-M, CONTACTORS | 39 | DPX3 630-1600 | PL1 | 1 | ШТ | Под заказ | не подлежит сертификации | 16626.3 | 19619.03 | 19619.03 |  |  | 3245060265762 | Тариф
26577 | DPX1600 Profalux Бл-р мот.пр. | DPX, DCX-M, CONTACTORS | 39 | DPX3 630-1600 | PL1 | 1 | ШТ | Под заказ | не подлежит сертификации | 6914.66 | 8159.3 | 8159.3 |  |  | 3245060265779 | Тариф
26578 | RonisЗамокDPX250/1600с мот.пр. | DPX, DCX-M, CONTACTORS | 39 | DPX3 630-1600 | PL1 | 1 | ШТ | Под заказ | не подлежит сертификации | 6914.66 | 8159.3 | 8159.3 |  |  | 3245060265786 | Тариф
26579 | Замок Profalux "Дебро" | DPX, DCX-M, CONTACTORS | 39 | DPX3 630-1600 | PL1 | 1 | ШТ | Под заказ | не подлежит сертификации | 6914.66 | 8159.3 | 8159.3 |  |  | 3245060265793 | Тариф
26580 | Замок Ronis "Дебро" | DPX, DCX-M, CONTACTORS | 39 | DPX3 630-1600 | PL1 | 1 | ШТ | Под заказ | не подлежит сертификации | 6914.66 | 8159.3 | 8159.3 |  |  | 3245060265809 | Тариф
26582 | DPX1600 Осн.3п вык.подкл.спер. | DPX, DCX-M, CONTACTORS | 40 | Автоматические выключатели DPX | PL1 | 1 | ШТ | На складе | сертифицировано | 75942.41 | 89612.04 | 89612.04 |  |  | 3245060265823 | Тариф
26583 | DPX1600 Осн.4п вык.подкл.спер. | DPX, DCX-M, CONTACTORS | 40 | Автоматические выключатели DPX | PL1 | 1 | ШТ | Под заказ | сертифицировано | 79365.53 | 93651.33 | 93651.33 |  |  | 3245060265830 | Тариф
26584 | База для Выкатн. DPX 1600 | DPX, DCX-M, CONTACTORS | 40 | Автоматические выключатели DPX | PL1 | 1 | ШТ | Под заказ | сертифицировано | 86298.2 | 101831.88 | 101831.88 |  |  | 3245060265847 | Тариф
26585 | DPX1600 Осн.4п вык.подкл.сзади | DPX, DCX-M, CONTACTORS | 40 | Автоматические выключатели DPX | PL1 | 1 | ШТ | Под заказ | сертифицировано | 93392.93 | 110203.66 | 110203.66 |  |  | 3245060265854 | Тариф
26589 | Рукоятка Dpx-Is 1600 | General family | 42 | Выключатели нагрузки DPX | PL1 | 1 | ШТ | Под заказ | не подлежит сертификации | 21088.51 | 24884.44 | 24884.44 |  |  | 3245060265892 | Тариф
26590 | Рукоятка Аварийная | General family | 42 | Выключатели нагрузки DPX | PL1 | 1 | ШТ | Под заказ | не подлежит сертификации | 22045.22 | 26013.36 | 26013.36 |  |  | 3245060265908 | Тариф
26591 | DPX-IS 1600 3п 800A | General family | 42 | Выключатели нагрузки DPX | PL1 | 1 | ШТ | Под заказ | сертифицировано | 154702.56 | 182549.02 | 182549.02 |  |  | 3245060265915 | Тариф
26592 | DPX-IS 1600 3п 1000A | General family | 42 | Выключатели нагрузки DPX | PL1 | 1 | ШТ | Под заказ | сертифицировано | 154702.56 | 182549.02 | 182549.02 |  |  | 3245060265922 | Тариф
26593 | DPX-IS 1600 3п 1250A | General family | 42 | Выключатели нагрузки DPX | PL1 | 1 | ШТ | Под заказ | сертифицировано | 154702.56 | 182549.02 | 182549.02 |  |  | 3245060265939 | Тариф
26594 | DPX-IS 1600 3п 1600A | General family | 42 | Выключатели нагрузки DPX | PL1 | 1 | ШТ | Под заказ | сертифицировано | 166602.76 | 196591.26 | 196591.26 |  |  | 3245060265946 | Тариф
26595 | DPX-IS 1600 4п 800A | General family | 42 | Выключатели нагрузки DPX | PL1 | 1 | ШТ | Под заказ | сертифицировано | 180575.24 | 213078.78 | 213078.78 |  |  | 3245060265953 | Тариф
26596 | DPX-IS 1600 4п 1000A | General family | 42 | Выключатели нагрузки DPX | PL1 | 1 | ШТ | Под заказ | сертифицировано | 180575.24 | 213078.78 | 213078.78 |  |  | 3245060265960 | Тариф
26597 | DPX-IS 1600 4п 1250A | General family | 42 | Выключатели нагрузки DPX | PL1 | 1 | ШТ | Под заказ | сертифицировано | 180575.24 | 213078.78 | 213078.78 |  |  | 3245060265977 | Тариф
26598 | DPX-IS 1600 4п 1600A | General family | 42 | Выключатели нагрузки DPX | PL1 | 1 | ШТ | Под заказ | сертифицировано | 180575.24 | 213078.78 | 213078.78 |  |  | 3245060265984 | Тариф
26600 | DPX-IS250 3п 63A прям. | General family | 42 | Выключатели нагрузки DPX | PL1 | 1 | ШТ | Под заказ | сертифицировано | 10113.25 | 11933.64 | 11933.64 |  |  | 3245060266004 | Тариф
26601 | DPX-IS250 3п 100A прям. | General family | 42 | Выключатели нагрузки DPX | PL1 | 1 | ШТ | Под заказ | сертифицировано | 15066.3 | 17778.23 | 17778.23 |  |  | 3245060266011 | Тариф
26602 | DPX-IS250 3п 160A прям. | General family | 42 | Выключатели нагрузки DPX | PL1 | 1 | ШТ | Под заказ | сертифицировано | 16220.82 | 19140.57 | 19140.57 |  |  | 3245060266028 | Тариф
26603 | DPX-IS250 3п 250A прям. | General family | 42 | Выключатели нагрузки DPX | PL1 | 1 | ШТ | На складе | сертифицировано | 21544 | 25421.92 | 25421.92 |  |  | 3245060266035 | Тариф
26604 | DPX-IS250 4п 63A прям. | General family | 42 | Выключатели нагрузки DPX | PL1 | 1 | ШТ | Под заказ | сертифицировано | 16819.69 | 19847.23 | 19847.23 |  |  | 3245060266042 | Тариф
26605 | DPX-IS250 4п 100A прям. | General family | 42 | Выключатели нагрузки DPX | PL1 | 1 | ШТ | Под заказ | сертифицировано | 16610.52 | 19600.41 | 19600.41 |  |  | 3245060266059 | Тариф
26606 | DPX-IS250 4п 160A прям. | General family | 42 | Выключатели нагрузки DPX | PL1 | 1 | ШТ | Под заказ | сертифицировано | 18581.89 | 21926.63 | 21926.63 |  |  | 3245060266066 | Тариф
26607 | DPX-IS250 4п 250A прям. | General family | 42 | Выключатели нагрузки DPX | PL1 | 1 | ШТ | Под заказ | сертифицировано | 24341.92 | 28723.47 | 28723.47 |  |  | 3245060266073 | Тариф
26612 | DPX-IS250 3п 160A бок.прав | General family | 42 | Выключатели нагрузки DPX | PL1 | 1 | ШТ | Под заказ | сертифицировано | 17607.49 | 20776.84 | 20776.84 |  |  | 3245060266127 | Тариф
26613 | DPX-IS250 3п 250 A бок.прав | General family | 42 | Выключатели нагрузки DPX | PL1 | 1 | ШТ | Под заказ | сертифицировано | 19846.55 | 23418.93 | 23418.93 |  |  | 3245060266134 | Тариф
26616 | DPX-IS250 4п 160A бок.прав | General family | 42 | Выключатели нагрузки DPX | PL1 | 1 | ШТ | Под заказ | сертифицировано | 18449.74 | 21770.69 | 21770.69 |  |  | 3245060266165 | Тариф
26617 | DPX-IS250 4п 250 A бок.прав | General family | 42 | Выключатели нагрузки DPX | PL1 | 1 | ШТ | Под заказ | сертифицировано | 19316.34 | 22793.28 | 22793.28 |  |  | 3245060266172 | Тариф
26622 | DPX-IS250 3п 160A бок.лев. | General family | 42 | Выключатели нагрузки DPX | PL1 | 1 | ШТ | Под заказ | сертифицировано | 18110.24 | 21370.08 | 21370.08 |  |  | 3245060266226 | Тариф
26623 | DPX-IS250 3п 250 A бок.лев. | General family | 42 | Выключатели нагрузки DPX | PL1 | 1 | ШТ | Под заказ | сертифицировано | 18809.62 | 22195.35 | 22195.35 |  |  | 3245060266233 | Тариф
26626 | DPX-IS250 4п 160A бок.лев. | General family | 42 | Выключатели нагрузки DPX | PL1 | 1 | ШТ | Под заказ | сертифицировано | 18449.74 | 21770.69 | 21770.69 |  |  | 3245060266264 | Тариф
26627 | DPX-IS250 4п 250 A бок.лев. | General family | 42 | Выключатели нагрузки DPX | PL1 | 1 | ШТ | Под заказ | сертифицировано | 20825.21 | 24573.75 | 24573.75 |  |  | 3245060266271 | Тариф
26630 | DPX-IS 250 3п. 63A фронт. | General family | 42 | Выключатели нагрузки DPX | PL1 | 1 | ШТ | Под заказ | сертифицировано | 21928.41 | 25875.52 | 25875.52 |  |  | 3245060266301 | Тариф
26631 | DPX-IS 250 3п. 100A фронт. | General family | 42 | Выключатели нагрузки DPX | PL1 | 1 | ШТ | Под заказ | сертифицировано | 25175.16 | 29706.69 | 29706.69 |  |  | 3245060266318 | Тариф
26632 | DPX-IS250 3п 160A фронт. | General family | 42 | Выключатели нагрузки DPX | PL1 | 1 | ШТ | Под заказ | сертифицировано | 23306.94 | 27502.19 | 27502.19 |  |  | 3245060266325 | Тариф
26633 | DPX IS250 Вык.разъед.3п250A фр | General family | 42 | Выключатели нагрузки DPX | PL1 | 1 | ШТ | Под заказ | сертифицировано | 26892.62 | 31733.29 | 31733.29 |  |  | 3245060266332 | Тариф
26634 | DPX-IS250 4п 63A фронт. | General family | 42 | Выключатели нагрузки DPX | PL1 | 1 | ШТ | Под заказ | сертифицировано | 22868 | 26984.24 | 26984.24 |  |  | 3245060266349 | Тариф
26635 | DPX-IS250 4п 100A фронт. | General family | 42 | Выключатели нагрузки DPX | PL1 | 1 | ШТ | Под заказ | сертифицировано | 27107.96 | 31987.39 | 31987.39 |  |  | 3245060266356 | Тариф
26636 | DPX-IS250 4п 160A фронт. | General family | 42 | Выключатели нагрузки DPX | PL1 | 1 | ШТ | Под заказ | сертифицировано | 27911.52 | 32935.59 | 32935.59 |  |  | 3245060266363 | Тариф
26637 | DPX-IS250 4п 250A фронт. | General family | 42 | Выключатели нагрузки DPX | PL1 | 1 | ШТ | Под заказ | сертифицировано | 30074.46 | 35487.86 | 35487.86 |  |  | 3245060266370 | Тариф
26640 | DPX-IS250 3п 63A бок.прав. | General family | 42 | Выключатели нагрузки DPX | PL1 | 1 | ШТ | Под заказ | сертифицировано | 21083.98 | 24879.1 | 24879.1 |  |  | 3245060266400 | Тариф
26641 | DPX-IS250 3п 100A бок.прав | General family | 42 | Выключатели нагрузки DPX | PL1 | 1 | ШТ | Под заказ | сертифицировано | 22501.85 | 26552.18 | 26552.18 |  |  | 3245060266417 | Тариф
26642 | DPX-IS250 3п 160A бок.прав | General family | 42 | Выключатели нагрузки DPX | PL1 | 1 | ШТ | Под заказ | сертифицировано | 27016.53 | 31879.51 | 31879.51 |  |  | 3245060266424 | Тариф
26643 | DPX-IS250 3п 250A бок.прав | General family | 42 | Выключатели нагрузки DPX | PL1 | 1 | ШТ | Под заказ | сертифицировано | 34052.07 | 40181.44 | 40181.44 |  |  | 3245060266431 | Тариф
26644 | DPX-IS250 4п 63A бок.прав. | General family | 42 | Выключатели нагрузки DPX | PL1 | 1 | ШТ | Под заказ | сертифицировано | 22270.33 | 26278.99 | 26278.99 |  |  | 3245060266448 | Тариф
26645 | DPX-IS250 4п100A бок.прав. | General family | 42 | Выключатели нагрузки DPX | PL1 | 1 | ШТ | Под заказ | сертифицировано | 23363.29 | 27568.68 | 27568.68 |  |  | 3245060266455 | Тариф
26646 | DPX-IS250 4п160A бок.прав. | General family | 42 | Выключатели нагрузки DPX | PL1 | 1 | ШТ | Под заказ | сертифицировано | 30815.71 | 36362.54 | 36362.54 |  |  | 3245060266462 | Тариф
26647 | DPX-IS250 4п 250A бок.прав. | General family | 42 | Выключатели нагрузки DPX | PL1 | 1 | ШТ | Под заказ | сертифицировано | 42635.44 | 50309.82 | 50309.82 |  |  | 3245060266479 | Тариф
26650 | DPX-IS250 3п 63A бок.лев. | General family | 42 | Выключатели нагрузки DPX | PL1 | 1 | ШТ | Под заказ | сертифицировано | 21817.63 | 25744.8 | 25744.8 |  |  | 3245060266509 | Тариф
26651 | DPX-IS250 3п 100A бок.лев. | General family | 42 | Выключатели нагрузки DPX | PL1 | 1 | ШТ | Под заказ | сертифицировано | 21808.19 | 25733.66 | 25733.66 |  |  | 3245060266516 | Тариф
26652 | DPX-IS250 3п 160A бок.лев. | General family | 42 | Выключатели нагрузки DPX | PL1 | 1 | ШТ | Под заказ | сертифицировано | 29820.1 | 35187.72 | 35187.72 |  |  | 3245060266523 | Тариф
26653 | DPX-IS250 3п 250A бок.лев. | General family | 42 | Выключатели нагрузки DPX | PL1 | 1 | ШТ | Под заказ | сертифицировано | 39259.2 | 46325.86 | 46325.86 |  |  | 3245060266530 | Тариф
26654 | DPX-IS250 4п 63A бок.лев. | General family | 42 | Выключатели нагрузки DPX | PL1 | 1 | ШТ | Под заказ | сертифицировано | 23008.57 | 27150.11 | 27150.11 |  |  | 3245060266547 | Тариф
26655 | DPX-IS250 4п 100A бок.лев. | General family | 42 | Выключатели нагрузки DPX | PL1 | 1 | ШТ | Под заказ | сертифицировано | 25407.63 | 29981 | 29981 |  |  | 3245060266554 | Тариф
26656 | DPX-IS250 4п 160A бок.лев. | General family | 42 | Выключатели нагрузки DPX | PL1 | 1 | ШТ | Под заказ | сертифицировано | 33489.2 | 39517.26 | 39517.26 |  |  | 3245060266561 | Тариф
26657 | DPX-IS250 4п 250A бок.лев. | General family | 42 | Выключатели нагрузки DPX | PL1 | 1 | ШТ | Под заказ | сертифицировано | 46434.59 | 54792.82 | 54792.82 |  |  | 3245060266578 | Тариф
26660 | DPX-IS630 3п 400A фронт. | General family | 42 | Выключатели нагрузки DPX | PL1 | 1 | ШТ | На складе | сертифицировано | 37783.75 | 44584.83 | 44584.83 |  |  | 3245060266608 | Тариф
26661 | DPX-IS630 3п 630A фронт. | General family | 42 | Выключатели нагрузки DPX | PL1 | 1 | ШТ | На складе | сертифицировано | 40482.59 | 47769.46 | 47769.46 |  |  | 3245060266615 | Тариф
26662 | DPX-IS 630 4п 400A фронт. | General family | 42 | Выключатели нагрузки DPX | PL1 | 1 | ШТ | Под заказ | сертифицировано | 47005.08 | 55465.99 | 55465.99 |  |  | 3245060266622 | Тариф
26663 | DPX-IS630 4п 630A фронт. | General family | 42 | Выключатели нагрузки DPX | PL1 | 1 | ШТ | Под заказ | сертифицировано | 67541.27 | 79698.7 | 79698.7 |  |  | 3245060266639 | Тариф
26664 | DPX-IS630 3п 400A бок.прав. | General family | 42 | Выключатели нагрузки DPX | PL1 | 1 | ШТ | Под заказ | сертифицировано | 38089.76 | 44945.92 | 44945.92 |  |  | 3245060266646 | Тариф
26665 | DPX-IS630 3п 630A бок.прав. | General family | 42 | Выключатели нагрузки DPX | PL1 | 1 | ШТ | Под заказ | сертифицировано | 61349.98 | 72392.98 | 72392.98 |  |  | 3245060266653 | Тариф
26666 | DPX-IS630 4п 400A бок.прав. | General family | 42 | Выключатели нагрузки DPX | PL1 | 1 | ШТ | Под заказ | сертифицировано | 47891.97 | 56512.52 | 56512.52 |  |  | 3245060266660 | Тариф
26667 | DPX-IS630 4п 630A бок.прав. | General family | 42 | Выключатели нагрузки DPX | PL1 | 1 | ШТ | Под заказ | сертифицировано | 67541.27 | 79698.7 | 79698.7 |  |  | 3245060266677 | Тариф
26668 | DPX-IS 630 3п 400A бок.лев.. | General family | 42 | Выключатели нагрузки DPX | PL1 | 1 | ШТ | Под заказ | сертифицировано | 43583.24 | 51428.22 | 51428.22 |  |  | 3245060266684 | Тариф
26669 | DPX-IS630 3п 630A бок.лев. | General family | 42 | Выключатели нагрузки DPX | PL1 | 1 | ШТ | Под заказ | сертифицировано | 54433.64 | 64231.7 | 64231.7 |  |  | 3245060266691 | Тариф
26670 | DPX-IS630 4п 400A бок.лев. | General family | 42 | Выключатели нагрузки DPX | PL1 | 1 | ШТ | Под заказ | сертифицировано | 48170.95 | 56841.72 | 56841.72 |  |  | 3245060266707 | Тариф
26671 | DPX-IS630 4п 630A бок.лев. | General family | 42 | Выключатели нагрузки DPX | PL1 | 1 | ШТ | Под заказ | сертифицировано | 67541.27 | 79698.7 | 79698.7 |  |  | 3245060266714 | Тариф
26672 | DPX-IS630 3п 400A фронт. | General family | 42 | Выключатели нагрузки DPX | PL1 | 1 | ШТ | Под заказ | сертифицировано | 47796.11 | 56399.41 | 56399.41 |  |  | 3245060266721 | Тариф
26673 | DPX-IS630 3п 630A фронт. | General family | 42 | Выключатели нагрузки DPX | PL1 | 1 | ШТ | Под заказ | сертифицировано | 53311.04 | 62907.03 | 62907.03 |  |  | 3245060266738 | Тариф
26674 | DPX-IS630 4п 400A фронт. | General family | 42 | Выключатели нагрузки DPX | PL1 | 1 | ШТ | Под заказ | сертифицировано | 57532.24 | 67888.04 | 67888.04 |  |  | 3245060266745 | Тариф
26675 | DPX-IS630 4п 630A фронт. | General family | 42 | Выключатели нагрузки DPX | PL1 | 1 | ШТ | Под заказ | сертифицировано | 78379.16 | 92487.41 | 92487.41 |  |  | 3245060266752 | Тариф
26676 | DPX-IS630 3п 400A бок.прав. | General family | 42 | Выключатели нагрузки DPX | PL1 | 1 | ШТ | Под заказ | сертифицировано | 52275.46 | 61685.04 | 61685.04 |  |  | 3245060266769 | Тариф
26677 | DPX-IS630 3п 630A бок.прав. | General family | 42 | Выключатели нагрузки DPX | PL1 | 1 | ШТ | Под заказ | сертифицировано | 72044.03 | 85011.96 | 85011.96 |  |  | 3245060266776 | Тариф
26678 | DPX-IS630 4п 400A бок.прав. | General family | 42 | Выключатели нагрузки DPX | PL1 | 1 | ШТ | Под заказ | сертифицировано | 57532.24 | 67888.04 | 67888.04 |  |  | 3245060266783 | Тариф
26679 | DPX-IS630 4п 630A бок.прав. | General family | 42 | Выключатели нагрузки DPX | PL1 | 1 | ШТ | Под заказ | сертифицировано | 78761.49 | 92938.56 | 92938.56 |  |  | 3245060266790 | Тариф
26680 | DPX-IS630 3п 400A бок.лев. | General family | 42 | Выключатели нагрузки DPX | PL1 | 1 | ШТ | Под заказ | сертифицировано | 52275.46 | 61685.04 | 61685.04 |  |  | 3245060266806 | Тариф
26681 | DPX-IS630 3п 630A бок.лев. | General family | 42 | Выключатели нагрузки DPX | PL1 | 1 | ШТ | Под заказ | сертифицировано | 72044.03 | 85011.96 | 85011.96 |  |  | 3245060266813 | Тариф
26682 | DPX-IS630 4п 400A бок.лев. | General family | 42 | Выключатели нагрузки DPX | PL1 | 1 | ШТ | Под заказ | сертифицировано | 57532.24 | 67888.04 | 67888.04 |  |  | 3245060266820 | Тариф
26683 | DPX-IS630 4п 630A бок.лев. | General family | 42 | Выключатели нагрузки DPX | PL1 | 1 | ШТ | Под заказ | сертифицировано | 79220.3 | 93479.95 | 93479.95 |  |  | 3245060266837 | Тариф
26686 | Набор Рук. Vistop 400-800A | General family | 42 | Выключатели нагрузки DPX | PL1 | 1 | ШТ | Под заказ | не подлежит сертификации | 8773.58 | 10352.82 | 10352.82 |  |  | 3245060266868 | Тариф
26687 | DPX-IS 630 Удл.рукоятка | General family | 42 | Выключатели нагрузки DPX | PL1 | 1 | ШТ | Под заказ | не подлежит сертификации | 11884.63 | 14023.86 | 14023.86 |  |  | 3245060266875 | Тариф
26689 | DPX-IS 630 Рукоятка д/ав.выкл. | General family | 42 | Выключатели нагрузки DPX | PL1 | 1 | ШТ | Под заказ | не подлежит сертификации | 5010.58 | 5912.48 | 5912.48 |  |  | 3245060266899 | Тариф
26690 | DPX-IS 250/630 Рукоятка бок. | General family | 42 | Выключатели нагрузки DPX | PL1 | 1 | ШТ | Под заказ | не подлежит сертификации | 3591.6 | 4238.09 | 4238.09 |  |  | 3245060266905 | Тариф
26694 | Механич. Блокир. Dpx-Is 250 | General family | 42 | Выключатели нагрузки DPX | PL1 | 1 | ШТ | Под заказ | не подлежит сертификации | 45883.85 | 54142.94 | 54142.94 |  |  | 3245060266943 | Тариф
27400 | PR12 Выкл. 1Ф Монт. Винт | ROTARY SWITCHES | 806 | Кулачковые переключатели Legrand | PL5 | 1 | ШТ | На складе | сертифицировано | 1560.14 | 1840.97 | 1840.97 |  |  | 3245060274009 | Тариф
27401 | PR12 Выкл. 2Ф Монт. Винт | ROTARY SWITCHES | 806 | Кулачковые переключатели Legrand | PL5 | 1 | ШТ | На складе | сертифицировано | 1473.56 | 1738.8 | 1738.8 |  |  | 3245060274016 | Тариф
27402 | PR12 Выкл. 3П Монт. Винт | ROTARY SWITCHES | 806 | Кулачковые переключатели Legrand | PL5 | 1 | ШТ | На складе | сертифицировано | 1930.95 | 2278.52 | 2278.52 |  |  | 3245060274023 | Тариф
27403 | PR12 Выкл. 4P Монт. Винт | ROTARY SWITCHES | 806 | Кулачковые переключатели Legrand | PL5 | 1 | ШТ | На складе | сертифицировано | 1824.61 | 2153.04 | 2153.04 |  |  | 3245060274030 | Тариф
27405 | Pr17 Выкл. 1Ф Монт. Винт | ROTARY SWITCHES | 806 | Кулачковые переключатели Legrand | PL5 | 1 | ШТ | На складе | сертифицировано | 1777.19 | 2097.08 | 2097.08 |  |  | 3245060274054 | Тариф
27406 | Pr17 Выкл. 2Ф Монт. Винт | ROTARY SWITCHES | 806 | Кулачковые переключатели Legrand | PL5 | 1 | ШТ | Под заказ | сертифицировано | 1980.15 | 2336.58 | 2336.58 |  |  | 3245060274061 | Тариф
27407 | Pr17 Выкл. 3П Монт. Винт | ROTARY SWITCHES | 806 | Кулачковые переключатели Legrand | PL5 | 1 | ШТ | Под заказ | сертифицировано | 2312.56 | 2728.82 | 2728.82 |  |  | 3245060274078 | Тариф
27408 | Pr17 Выкл. 4P Монт. Винт | ROTARY SWITCHES | 806 | Кулачковые переключатели Legrand | PL5 | 1 | ШТ | Под заказ | сертифицировано | 2515.52 | 2968.31 | 2968.31 |  |  | 3245060274085 | Тариф
27410 | PR21 Выкл. 1Ф Монт. Винт | ROTARY SWITCHES | 806 | Кулачковые переключатели Legrand | PL5 | 1 | ШТ | Под заказ | сертифицировано | 1781.86 | 2102.59 | 2102.59 |  |  | 3245060274108 | Тариф
27411 | PR21 Выкл. 2Ф Монт. Винт | ROTARY SWITCHES | 806 | Кулачковые переключатели Legrand | PL5 | 1 | ШТ | Под заказ | сертифицировано | 1987.88 | 2345.7 | 2345.7 |  |  | 3245060274115 | Тариф
27412 | PR21 Выкл. 3П Монт. Винт | ROTARY SWITCHES | 806 | Кулачковые переключатели Legrand | PL5 | 1 | ШТ | Под заказ | сертифицировано | 2324.11 | 2742.45 | 2742.45 |  |  | 3245060274122 | Тариф
27413 | PR21 Выкл. 4P Монт. Винт | ROTARY SWITCHES | 806 | Кулачковые переключатели Legrand | PL5 | 1 | ШТ | Под заказ | сертифицировано | 2530.92 | 2986.49 | 2986.49 |  |  | 3245060274139 | Тариф
27416 | Pr26 Выкл. 2Ф Монт. Винт | ROTARY SWITCHES | 806 | Кулачковые переключатели Legrand | PL5 | 1 | ШТ | На складе | сертифицировано | 2260.45 | 2667.33 | 2667.33 |  |  | 3245060274160 | Тариф
27417 | Pr26 Выкл. 3П Монт. Винт | ROTARY SWITCHES | 806 | Кулачковые переключатели Legrand | PL5 | 1 | ШТ | Под заказ | сертифицировано | 2676.58 | 3158.36 | 3158.36 |  |  | 3245060274177 | Тариф
27418 | Pr26 Выкл. 4P Монт. Винт | ROTARY SWITCHES | 806 | Кулачковые переключатели Legrand | PL5 | 1 | ШТ | Под заказ | сертифицировано | 2996.16 | 3535.47 | 3535.47 |  |  | 3245060274184 | Тариф
27420 | Pr40 Выкл. 1Ф Монт. Винт | ROTARY SWITCHES | 806 | Кулачковые переключатели Legrand | PL5 | 1 | ШТ | Под заказ | сертифицировано | 3069.53 | 3622.05 | 3622.05 |  |  | 3245060274207 | Тариф
27421 | Pr40 Выкл. 2Ф Монт. Винт | ROTARY SWITCHES | 806 | Кулачковые переключатели Legrand | PL5 | 1 | ШТ | Под заказ | сертифицировано | 3541.26 | 4178.69 | 4178.69 |  |  | 3245060274214 | Тариф
27422 | Pr40 Выкл. 3П Монт. Винт | ROTARY SWITCHES | 806 | Кулачковые переключатели Legrand | PL5 | 1 | ШТ | Под заказ | сертифицировано | 4387.17 | 5176.86 | 5176.86 |  |  | 3245060274221 | Тариф
27423 | Pr40 Выкл. 4P Монт. Винт | ROTARY SWITCHES | 806 | Кулачковые переключатели Legrand | PL5 | 1 | ШТ | Под заказ | сертифицировано | 4860.42 | 5735.3 | 5735.3 |  |  | 3245060274238 | Тариф
27425 | Pr63 Выкл. 1Ф Монт. Винт | ROTARY SWITCHES | 806 | Кулачковые переключатели Legrand | PL5 | 1 | ШТ | Под заказ | сертифицировано | 3137.19 | 3701.88 | 3701.88 |  |  | 3245060274252 | Тариф
27426 | Pr63 Выкл. 2Ф Монт. Винт | ROTARY SWITCHES | 806 | Кулачковые переключатели Legrand | PL5 | 1 | ШТ | Под заказ | сертифицировано | 3662.82 | 4322.13 | 4322.13 |  |  | 3245060274269 | Тариф
27427 | Pr63 Выкл. 3П Монт. Винт | ROTARY SWITCHES | 806 | Кулачковые переключатели Legrand | PL5 | 1 | ШТ | Под заказ | сертифицировано | 4569.52 | 5392.03 | 5392.03 |  |  | 3245060274276 | Тариф
27428 | Pr63 Выкл. 4P Монт. Винт | ROTARY SWITCHES | 806 | Кулачковые переключатели Legrand | PL5 | 1 | ШТ | Под заказ | сертифицировано | 5102.03 | 6020.4 | 6020.4 |  |  | 3245060274283 | Тариф
27430 | PR12 Инвер С 0 1Ф Монт. Винт | ROTARY SWITCHES | 806 | Кулачковые переключатели Legrand | PL5 | 1 | ШТ | На складе | сертифицировано | 1587.09 | 1872.77 | 1872.77 |  |  | 3245060274306 | Тариф
27431 | PR12 Инвер С 0 2Ф Монт. Винт | ROTARY SWITCHES | 806 | Кулачковые переключатели Legrand | PL5 | 1 | ШТ | На складе | сертифицировано | 1963.54 | 2316.98 | 2316.98 |  |  | 3245060274313 | Тариф
27432 | PR12 Инвер С 0 3П Монт. Винт | ROTARY SWITCHES | 806 | Кулачковые переключатели Legrand | PL5 | 1 | ШТ | На складе | сертифицировано | 2334.38 | 2754.57 | 2754.57 |  |  | 3245060274320 | Тариф
27433 | PR12 Инвер С 0 4P Монт. Винт | ROTARY SWITCHES | 806 | Кулачковые переключатели Legrand | PL5 | 1 | ШТ | На складе | сертифицировано | 3007.54 | 3548.9 | 3548.9 |  |  | 3245060274337 | Тариф
27435 | Pr17 Инвер С 0 1Ф Монт. Винт | ROTARY SWITCHES | 806 | Кулачковые переключатели Legrand | PL5 | 1 | ШТ | Под заказ | сертифицировано | 2043.69 | 2411.55 | 2411.55 |  |  | 3245060274351 | Тариф
27436 | Pr17 Инвер С 0 2Ф Монт. Винт | ROTARY SWITCHES | 806 | Кулачковые переключатели Legrand | PL5 | 1 | ШТ | Под заказ | сертифицировано | 2642.99 | 3118.73 | 3118.73 |  |  | 3245060274368 | Тариф
27437 | Pr17 Инвер С 0 3П Монт. Винт | ROTARY SWITCHES | 806 | Кулачковые переключатели Legrand | PL5 | 1 | ШТ | Под заказ | сертифицировано | 3292.55 | 3885.21 | 3885.21 |  |  | 3245060274375 | Тариф
27438 | Pr17 Инвер С 0 4P Монт. Винт | ROTARY SWITCHES | 806 | Кулачковые переключатели Legrand | PL5 | 1 | ШТ | Под заказ | сертифицировано | 4178.51 | 4930.64 | 4930.64 |  |  | 3245060274382 | Тариф
27441 | PR21 Инвер С 0 2Ф Монт. Винт | ROTARY SWITCHES | 806 | Кулачковые переключатели Legrand | PL5 | 1 | ШТ | Под заказ | сертифицировано | 2658.45 | 3136.97 | 3136.97 |  |  | 3245060274412 | Тариф
27442 | PR21 Инвер С 0 3П Монт. Винт | ROTARY SWITCHES | 806 | Кулачковые переключатели Legrand | PL5 | 1 | ШТ | Под заказ | сертифицировано | 3315.74 | 3912.57 | 3912.57 |  |  | 3245060274429 | Тариф
27443 | PR21 Инвер С 0 4P Монт. Винт | ROTARY SWITCHES | 806 | Кулачковые переключатели Legrand | PL5 | 1 | ШТ | Под заказ | сертифицировано | 4209.37 | 4967.06 | 4967.06 |  |  | 3245060274436 | Тариф
27446 | Pr26 Инвер С 0 2Ф Монт. Винт | ROTARY SWITCHES | 806 | Кулачковые переключатели Legrand | PL5 | 1 | ШТ | Под заказ | сертифицировано | 3135.22 | 3699.56 | 3699.56 |  |  | 3245060274467 | Тариф
27447 | Pr26 Инвер С 0 3П Монт. Винт | ROTARY SWITCHES | 806 | Кулачковые переключатели Legrand | PL5 | 1 | ШТ | Под заказ | сертифицировано | 4144.07 | 4890 | 4890 |  |  | 3245060274474 | Тариф
27448 | Pr26 Инвер С 0 4P Монт. Винт | ROTARY SWITCHES | 806 | Кулачковые переключатели Legrand | PL5 | 1 | ШТ | Под заказ | сертифицировано | 5123.04 | 6045.19 | 6045.19 |  |  | 3245060274481 | Тариф
27451 | Pr40 Инвер С 0 2Ф Монт. Винт | ROTARY SWITCHES | 806 | Кулачковые переключатели Legrand | PL5 | 1 | ШТ | Под заказ | сертифицировано | 5241.06 | 6184.45 | 6184.45 |  |  | 3245060274511 | Тариф
27452 | Pr40 Инвер С 0 3П Монт. Винт | ROTARY SWITCHES | 806 | Кулачковые переключатели Legrand | PL5 | 1 | ШТ | Под заказ | сертифицировано | 6817.32 | 8044.44 | 8044.44 |  |  | 3245060274528 | Тариф
27453 | Pr40 Инвер С 0 4P Монт. Винт | ROTARY SWITCHES | 806 | Кулачковые переключатели Legrand | PL5 | 1 | ШТ | Под заказ | сертифицировано | 8395.56 | 9906.76 | 9906.76 |  |  | 3245060274535 | Тариф
27456 | Pr63 Инвер С 0 2Ф Монт. Винт | ROTARY SWITCHES | 806 | Кулачковые переключатели Legrand | PL5 | 1 | ШТ | Под заказ | сертифицировано | 5578.86 | 6583.05 | 6583.05 |  |  | 3245060274566 | Тариф
27457 | Pr63 Инвер С 0 3П Монт. Винт | ROTARY SWITCHES | 806 | Кулачковые переключатели Legrand | PL5 | 1 | ШТ | Под заказ | сертифицировано | 7182.01 | 8474.77 | 8474.77 |  |  | 3245060274573 | Тариф
27458 | Pr63 Инвер С 0 4P Монт. Винт | ROTARY SWITCHES | 806 | Кулачковые переключатели Legrand | PL5 | 1 | ШТ | Под заказ | сертифицировано | 8881.87 | 10480.61 | 10480.61 |  |  | 3245060274580 | Тариф
27460 | PR12 Инвер Без 0 1Ф Монт. Винт | ROTARY SWITCHES | 806 | Кулачковые переключатели Legrand | PL5 | 1 | ШТ | На складе | сертифицировано | 1587.06 | 1872.73 | 1872.73 |  |  | 3245060274603 | Тариф
27461 | PR12 Инвер Без 0 2Ф Монт. Винт | ROTARY SWITCHES | 806 | Кулачковые переключатели Legrand | PL5 | 1 | ШТ | На складе | сертифицировано | 1964.36 | 2317.94 | 2317.94 |  |  | 3245060274610 | Тариф
27462 | PR12 Инвер Без 0 3П Монт. Винт | ROTARY SWITCHES | 806 | Кулачковые переключатели Legrand | PL5 | 1 | ШТ | Под заказ | сертифицировано | 2334.32 | 2754.5 | 2754.5 |  |  | 3245060274627 | Тариф
27463 | PR12 Инвер Без 0 4P Монт. Винт | ROTARY SWITCHES | 806 | Кулачковые переключатели Legrand | PL5 | 1 | ШТ | Под заказ | сертифицировано | 3055.64 | 3605.66 | 3605.66 |  |  | 3245060274634 | Тариф
27465 | Pr17 Инвер Без 0 1Ф Монт. Винт | ROTARY SWITCHES | 806 | Кулачковые переключатели Legrand | PL5 | 1 | ШТ | Под заказ | сертифицировано | 2044.75 | 2412.81 | 2412.81 |  |  | 3245060274658 | Тариф
27466 | Pr17 Инвер Без 0 2Ф Монт. Винт | ROTARY SWITCHES | 806 | Кулачковые переключатели Legrand | PL5 | 1 | ШТ | Под заказ | сертифицировано | 2644.05 | 3119.98 | 3119.98 |  |  | 3245060274665 | Тариф
27467 | Pr17 Инвер Без 0 3П Монт. Винт | ROTARY SWITCHES | 806 | Кулачковые переключатели Legrand | PL5 | 1 | ШТ | Под заказ | сертифицировано | 3293.65 | 3886.51 | 3886.51 |  |  | 3245060274672 | Тариф
27468 | Pr17 Инвер Без 0 4P Монт. Винт | ROTARY SWITCHES | 806 | Кулачковые переключатели Legrand | PL5 | 1 | ШТ | Под заказ | сертифицировано | 4179.54 | 4931.86 | 4931.86 |  |  | 3245060274689 | Тариф
27471 | PR21 Инвер Без 0 2Ф Монт. Винт | ROTARY SWITCHES | 806 | Кулачковые переключатели Legrand | PL5 | 1 | ШТ | Под заказ | сертифицировано | 2659.48 | 3138.19 | 3138.19 |  |  | 3245060274719 | Тариф
27472 | PR21 Инвер Без 0 3П Монт. Винт | ROTARY SWITCHES | 806 | Кулачковые переключатели Legrand | PL5 | 1 | ШТ | Под заказ | сертифицировано | 3324.42 | 3922.82 | 3922.82 |  |  | 3245060274726 | Тариф
27476 | Pr26 Инвер Без 0 2Ф Монт. Винт | ROTARY SWITCHES | 806 | Кулачковые переключатели Legrand | PL5 | 1 | ШТ | Под заказ | сертифицировано | 3136.28 | 3700.81 | 3700.81 |  |  | 3245060274764 | Тариф
27477 | Pr26 Инвер Без 0 3П Монт. Винт | ROTARY SWITCHES | 806 | Кулачковые переключатели Legrand | PL5 | 1 | ШТ | Под заказ | сертифицировано | 3949.55 | 4660.47 | 4660.47 |  |  | 3245060274771 | Тариф
27478 | Pr26 Инвер Без 0 4P Монт. Винт | ROTARY SWITCHES | 806 | Кулачковые переключатели Legrand | PL5 | 1 | ШТ | Под заказ | сертифицировано | 5124.1 | 6046.44 | 6046.44 |  |  | 3245060274788 | Тариф
27481 | Pr40 Инвер Без 0 2Ф Монт. Винт | ROTARY SWITCHES | 806 | Кулачковые переключатели Legrand | PL5 | 1 | ШТ | Под заказ | сертифицировано | 5227.96 | 6168.99 | 6168.99 |  |  | 3245060274818 | Тариф
27482 | Pr40 Инвер Без 0 3П Монт. Винт | ROTARY SWITCHES | 806 | Кулачковые переключатели Legrand | PL5 | 1 | ШТ | Под заказ | сертифицировано | 6804.23 | 8028.99 | 8028.99 |  |  | 3245060274825 | Тариф
27483 | Pr40 Инвер Без 0 4P Монт. Винт | ROTARY SWITCHES | 806 | Кулачковые переключатели Legrand | PL5 | 1 | ШТ | Под заказ | сертифицировано | 8416.41 | 9931.36 | 9931.36 |  |  | 3245060274832 | Тариф
27486 | Pr63 Инвер Без 0 2Ф Монт. Винт | ROTARY SWITCHES | 806 | Кулачковые переключатели Legrand | PL5 | 1 | ШТ | Под заказ | сертифицировано | 6362.38 | 7507.61 | 7507.61 |  |  | 3245060274863 | Тариф
27487 | Pr63 Инвер Без 0 3П Монт. Винт | ROTARY SWITCHES | 806 | Кулачковые переключатели Legrand | PL5 | 1 | ШТ | Под заказ | сертифицировано | 7585.99 | 8951.47 | 8951.47 |  |  | 3245060274870 | Тариф
27488 | Pr63 Инвер Без 0 4P Монт. Винт | ROTARY SWITCHES | 806 | Кулачковые переключатели Legrand | PL5 | 1 | ШТ | Под заказ | сертифицировано | 8868.77 | 10465.15 | 10465.15 |  |  | 3245060274887 | Тариф
27490 | PR12 2 Напр С 0 1Ф Монт. Винт | ROTARY SWITCHES | 806 | Кулачковые переключатели Legrand | PL5 | 1 | ШТ | Под заказ | сертифицировано | 1539.49 | 1816.6 | 1816.6 |  |  | 3245060274900 | Тариф
27491 | PR12 2 Напр С 0 2Ф Монт. Винт | ROTARY SWITCHES | 806 | Кулачковые переключатели Legrand | PL5 | 1 | ШТ | Под заказ | сертифицировано | 2031.66 | 2397.36 | 2397.36 |  |  | 3245060274917 | Тариф
27492 | PR12 2 Напр С 0 3П Монт. Винт | ROTARY SWITCHES | 806 | Кулачковые переключатели Legrand | PL5 | 1 | ШТ | Под заказ | сертифицировано | 2362.97 | 2788.3 | 2788.3 |  |  | 3245060274924 | Тариф
27493 | PR12 2 Напр С 0 4P Монт. Винт | ROTARY SWITCHES | 806 | Кулачковые переключатели Legrand | PL5 | 1 | ШТ | На складе | сертифицировано | 3123.76 | 3686.04 | 3686.04 |  |  | 3245060274931 | Тариф
27495 | PR21 2 Напр С 0 2Ф Монт. Винт | ROTARY SWITCHES | 806 | Кулачковые переключатели Legrand | PL5 | 1 | ШТ | Под заказ | сертифицировано | 2788.02 | 3289.86 | 3289.86 |  |  | 3245060274955 | Тариф
27496 | Pr40 2 Напр С 0 2Ф Монт. Винт | ROTARY SWITCHES | 806 | Кулачковые переключатели Legrand | PL5 | 1 | ШТ | Под заказ | сертифицировано | 5239.63 | 6182.76 | 6182.76 |  |  | 3245060274962 | Тариф
27497 | Pr63 2 Напр С 0 2Ф Монт. Винт | ROTARY SWITCHES | 806 | Кулачковые переключатели Legrand | PL5 | 1 | ШТ | Под заказ | сертифицировано | 5484.18 | 6471.33 | 6471.33 |  |  | 3245060274979 | Тариф
27498 | PR12 3 Напр Без 0 1Ф | ROTARY SWITCHES | 806 | Кулачковые переключатели Legrand | PL5 | 1 | ШТ | Под заказ | сертифицировано | 2099.5 | 2477.41 | 2477.41 |  |  | 3245060274986 | Тариф
27499 | Pr17 3 Напр Без 0 1Ф | ROTARY SWITCHES | 806 | Кулачковые переключатели Legrand | PL5 | 1 | ШТ | Под заказ | сертифицировано | 2446.1 | 2886.4 | 2886.4 |  |  | 3245060274993 | Тариф
27500 | PR21 3 Напр Без 0 1Ф | ROTARY SWITCHES | 806 | Кулачковые переключатели Legrand | PL5 | 1 | ШТ | Под заказ | сертифицировано | 2638.41 | 3113.32 | 3113.32 |  |  | 3245060275006 | Тариф
27501 | Pr26 3 Напр Без 0 1Ф | ROTARY SWITCHES | 806 | Кулачковые переключатели Legrand | PL5 | 1 | ШТ | Под заказ | сертифицировано | 2842.89 | 3354.61 | 3354.61 |  |  | 3245060275013 | Тариф
27502 | PR12 3 Напр С 0 1Ф Монт. Винт | ROTARY SWITCHES | 806 | Кулачковые переключатели Legrand | PL5 | 1 | ШТ | На складе | сертифицировано | 1970.02 | 2324.62 | 2324.62 |  |  | 3245060275020 | Тариф
27503 | PR12 3 Напр С 0 2Ф Монт. Винт | ROTARY SWITCHES | 806 | Кулачковые переключатели Legrand | PL5 | 1 | ШТ | На складе | сертифицировано | 2399.35 | 2831.23 | 2831.23 |  |  | 3245060275037 | Тариф
27504 | PR12 3 Напр С 0 3П Монт. Винт | ROTARY SWITCHES | 806 | Кулачковые переключатели Legrand | PL5 | 1 | ШТ | На складе | сертифицировано | 3458.59 | 4081.14 | 4081.14 |  |  | 3245060275044 | Тариф
27505 | Pr26 3 Напр С 0 3П Монт. Винт | ROTARY SWITCHES | 806 | Кулачковые переключатели Legrand | PL5 | 1 | ШТ | Под заказ | сертифицировано | 5603.08 | 6611.63 | 6611.63 |  |  | 3245060275051 | Тариф
27506 | Pr40 3 Напр С 0 2Ф Монт. Винт | ROTARY SWITCHES | 806 | Кулачковые переключатели Legrand | PL5 | 1 | ШТ | Под заказ | сертифицировано | 7183.01 | 8475.95 | 8475.95 |  |  | 3245060275068 | Тариф
27507 | Pr63 3 Напр С 0 2Ф Монт. Винт | ROTARY SWITCHES | 806 | Кулачковые переключатели Legrand | PL5 | 1 | ШТ | Под заказ | сертифицировано | 7407.07 | 8740.34 | 8740.34 |  |  | 3245060275075 | Тариф
27510 | PR12 Защ. Двиг. Инвер 1V Монт. | ROTARY SWITCHES | 806 | Кулачковые переключатели Legrand | PL5 | 1 | ШТ | Под заказ | сертифицировано | 2586.66 | 3052.26 | 3052.26 |  |  | 3245060275105 | Тариф
27511 | PR12 Защ. Двиг. 1V | ROTARY SWITCHES | 806 | Кулачковые переключатели Legrand | PL5 | 1 | ШТ | Под заказ | сертифицировано | 3534.59 | 4170.82 | 4170.82 |  |  | 3245060275112 | Тариф
27512 | PR12 Защ. Двиг. 2V | ROTARY SWITCHES | 806 | Кулачковые переключатели Legrand | PL5 | 1 | ШТ | Под заказ | сертифицировано | 3394.5 | 4005.51 | 4005.51 |  |  | 3245060275129 | Тариф
27513 | PR12 Защ. Двиг. 2V | ROTARY SWITCHES | 806 | Кулачковые переключатели Legrand | PL5 | 1 | ШТ | Под заказ | сертифицировано | 3435.58 | 4053.98 | 4053.98 |  |  | 3245060275136 | Тариф
27514 | Pr17 Защ. Двиг. Инвер 1V Монт. | ROTARY SWITCHES | 806 | Кулачковые переключатели Legrand | PL5 | 1 | ШТ | Под заказ | сертифицировано | 3161.71 | 3730.82 | 3730.82 |  |  | 3245060275143 | Тариф
27515 | Pr17 Защ. Двиг. 1V | ROTARY SWITCHES | 806 | Кулачковые переключатели Legrand | PL5 | 1 | ШТ | Под заказ | сертифицировано | 4384.99 | 5174.29 | 5174.29 |  |  | 3245060275150 | Тариф
27516 | Pr17 Защ. Двиг. 2V | ROTARY SWITCHES | 806 | Кулачковые переключатели Legrand | PL5 | 1 | ШТ | Под заказ | сертифицировано | 4378.53 | 5166.67 | 5166.67 |  |  | 3245060275167 | Тариф
27517 | Pr17 Защ. Двиг. 2V | ROTARY SWITCHES | 806 | Кулачковые переключатели Legrand | PL5 | 1 | ШТ | Под заказ | сертифицировано | 4390.72 | 5181.05 | 5181.05 |  |  | 3245060275174 | Тариф
27518 | PR21 Защ. Двиг. Инвер 1V | ROTARY SWITCHES | 806 | Кулачковые переключатели Legrand | PL5 | 1 | ШТ | Под заказ | сертифицировано | 3180.99 | 3753.57 | 3753.57 |  |  | 3245060275181 | Тариф
27519 | PR21 Защ. Двиг. 1V | ROTARY SWITCHES | 806 | Кулачковые переключатели Legrand | PL5 | 1 | ШТ | Под заказ | сертифицировано | 4418.7 | 5214.07 | 5214.07 |  |  | 3245060275198 | Тариф
27520 | PR21 Защ. Двиг. 2V | ROTARY SWITCHES | 806 | Кулачковые переключатели Legrand | PL5 | 1 | ШТ | Под заказ | сертифицировано | 4424.31 | 5220.69 | 5220.69 |  |  | 3245060275204 | Тариф
27521 | PR21 Защ. Двиг. 2V | ROTARY SWITCHES | 806 | Кулачковые переключатели Legrand | PL5 | 1 | ШТ | Под заказ | сертифицировано | 4421.58 | 5217.46 | 5217.46 |  |  | 3245060275211 | Тариф
27522 | Pr26 Защ. Двиг. Инвер 1V | ROTARY SWITCHES | 806 | Кулачковые переключатели Legrand | PL5 | 1 | ШТ | Под заказ | сертифицировано | 3944.75 | 4654.81 | 4654.81 |  |  | 3245060275228 | Тариф
27523 | Pr26 Защ. Двиг. 1V | ROTARY SWITCHES | 806 | Кулачковые переключатели Legrand | PL5 | 1 | ШТ | Под заказ | сертифицировано | 5452.99 | 6434.53 | 6434.53 |  |  | 3245060275235 | Тариф
27524 | Pr26 Защ. Двиг. 2V | ROTARY SWITCHES | 806 | Кулачковые переключатели Legrand | PL5 | 1 | ШТ | Под заказ | сертифицировано | 5425.25 | 6401.8 | 6401.8 |  |  | 3245060275242 | Тариф
27525 | Pr26 Защ. Двиг. 2V | ROTARY SWITCHES | 806 | Кулачковые переключатели Legrand | PL5 | 1 | ШТ | Под заказ | сертифицировано | 5437.5 | 6416.25 | 6416.25 |  |  | 3245060275259 | Тариф
27526 | Pr40 Защ. Двиг. Инвер 1V | ROTARY SWITCHES | 806 | Кулачковые переключатели Legrand | PL5 | 1 | ШТ | Под заказ | сертифицировано | 6717.74 | 7926.93 | 7926.93 |  |  | 3245060275266 | Тариф
27527 | Pr40 Защ. Двиг. 1V | ROTARY SWITCHES | 806 | Кулачковые переключатели Legrand | PL5 | 1 | ШТ | Под заказ | сертифицировано | 9309.34 | 10985.02 | 10985.02 |  |  | 3245060275273 | Тариф
27528 | Pr40 Защ. Двиг. 2V | ROTARY SWITCHES | 806 | Кулачковые переключатели Legrand | PL5 | 1 | ШТ | Под заказ | сертифицировано | 9194.57 | 10849.59 | 10849.59 |  |  | 3245060275280 | Тариф
27529 | Pr40 Защ. Двиг. 2V | ROTARY SWITCHES | 806 | Кулачковые переключатели Legrand | PL5 | 1 | ШТ | Под заказ | сертифицировано | 9267.51 | 10935.66 | 10935.66 |  |  | 3245060275297 | Тариф
27530 | Pr63 Защ. Двиг. Инвер 1V | ROTARY SWITCHES | 806 | Кулачковые переключатели Legrand | PL5 | 1 | ШТ | Под заказ | сертифицировано | 7021.71 | 8285.62 | 8285.62 |  |  | 3245060275303 | Тариф
27531 | Pr63 Защ. Двиг. Монт. Винт | ROTARY SWITCHES | 806 | Кулачковые переключатели Legrand | PL5 | 1 | ШТ | Под заказ | сертифицировано | 9795.66 | 11558.88 | 11558.88 |  |  | 3245060275310 | Тариф
27534 | PR12 Amp Без Ti 1Р Монт. Винт | ROTARY SWITCHES | 806 | Кулачковые переключатели Legrand | PL5 | 1 | ШТ | Под заказ | сертифицировано | 4170.15 | 4920.78 | 4920.78 |  |  | 3245060275341 | Тариф
27535 | PR12 Amp 3 Ti Нез. Монт. Винт | ROTARY SWITCHES | 806 | Кулачковые переключатели Legrand | PL5 | 1 | ШТ | Под заказ | сертифицировано | 4226.32 | 4987.06 | 4987.06 |  |  | 3245060275358 | Тариф
27540 | PR12 Выкл. 1Ф Рук. Монт. 22 | ROTARY SWITCHES | 806 | Кулачковые переключатели Legrand | PL5 | 1 | ШТ | Под заказ | сертифицировано | 2311.31 | 2727.35 | 2727.35 |  |  | 3245060275402 | Тариф
27541 | PR12 Выкл. 2Ф Рук. Монт. 22 | ROTARY SWITCHES | 806 | Кулачковые переключатели Legrand | PL5 | 1 | ШТ | Под заказ | сертифицировано | 2267.63 | 2675.8 | 2675.8 |  |  | 3245060275419 | Тариф
27542 | PR12 Выкл. 3П Рук. Монт. 22 | ROTARY SWITCHES | 806 | Кулачковые переключатели Legrand | PL5 | 1 | ШТ | Под заказ | сертифицировано | 2682.16 | 3164.95 | 3164.95 |  |  | 3245060275426 | Тариф
27543 | PR12 Выкл. 4P Рук. Монт. 22 | ROTARY SWITCHES | 806 | Кулачковые переключатели Legrand | PL5 | 1 | ШТ | Под заказ | сертифицировано | 2575.78 | 3039.42 | 3039.42 |  |  | 3245060275433 | Тариф
27545 | PR12 Инвер С 0 1Ф Фикс. 22 | ROTARY SWITCHES | 806 | Кулачковые переключатели Legrand | PL5 | 1 | ШТ | Под заказ | сертифицировано | 2338.26 | 2759.15 | 2759.15 |  |  | 3245060275457 | Тариф
27546 | PR12 Инвер С 0 2Ф Фикс. 22 | ROTARY SWITCHES | 806 | Кулачковые переключатели Legrand | PL5 | 1 | ШТ | Под заказ | сертифицировано | 2714.75 | 3203.41 | 3203.41 |  |  | 3245060275464 | Тариф
27547 | PR12 Инвер С 0 3П Фикс. 22 | ROTARY SWITCHES | 806 | Кулачковые переключатели Legrand | PL5 | 1 | ШТ | Под заказ | сертифицировано | 3108.45 | 3667.97 | 3667.97 |  |  | 3245060275471 | Тариф
27548 | PR12 Инвер С 0 4P Фикс. 22 | ROTARY SWITCHES | 806 | Кулачковые переключатели Legrand | PL5 | 1 | ШТ | Под заказ | сертифицировано | 3869.24 | 4565.7 | 4565.7 |  |  | 3245060275488 | Тариф
27550 | PR12 Инвер Без 0 1Ф Фикс. 22 | ROTARY SWITCHES | 806 | Кулачковые переключатели Legrand | PL5 | 1 | ШТ | Под заказ | сертифицировано | 2338.26 | 2759.15 | 2759.15 |  |  | 3245060275501 | Тариф
27551 | PR12 Инвер Без 0 2Ф Фикс. 22 | ROTARY SWITCHES | 806 | Кулачковые переключатели Legrand | PL5 | 1 | ШТ | Под заказ | сертифицировано | 2714.72 | 3203.37 | 3203.37 |  |  | 3245060275518 | Тариф
27552 | PR12 Инвер Без 0 3П Фикс. 22 | ROTARY SWITCHES | 806 | Кулачковые переключатели Legrand | PL5 | 1 | ШТ | Под заказ | сертифицировано | 3108.42 | 3667.94 | 3667.94 |  |  | 3245060275525 | Тариф
27553 | PR12 Инвер Без 0 4P Фикс. 22 | ROTARY SWITCHES | 806 | Кулачковые переключатели Legrand | PL5 | 1 | ШТ | Под заказ | сертифицировано | 3829.74 | 4519.09 | 4519.09 |  |  | 3245060275532 | Тариф
27554 | PR12 3 Напр С 0 1Ф Фикс. 22 | ROTARY SWITCHES | 806 | Кулачковые переключатели Legrand | PL5 | 1 | ШТ | Под заказ | сертифицировано | 2818.73 | 3326.1 | 3326.1 |  |  | 3245060275549 | Тариф
27555 | PR12 3 Напр С 0 2Ф Фикс. 22 | ROTARY SWITCHES | 806 | Кулачковые переключатели Legrand | PL5 | 1 | ШТ | Под заказ | сертифицировано | 3173.45 | 3744.67 | 3744.67 |  |  | 3245060275556 | Тариф
27556 | PR12 3 Напр С 0 3П Фикс. 22 | ROTARY SWITCHES | 806 | Кулачковые переключатели Legrand | PL5 | 1 | ШТ | Под заказ | сертифицировано | 4239.78 | 5002.94 | 5002.94 |  |  | 3245060275563 | Тариф
27558 | PR12 Амперм 3 Ti Монт. 22 | ROTARY SWITCHES | 806 | Кулачковые переключатели Legrand | PL5 | 1 | ШТ | Под заказ | сертифицировано | 3703.99 | 4370.71 | 4370.71 |  |  | 3245060275587 | Тариф
27559 | PR12 Амп Без Ti Монт. 22 | ROTARY SWITCHES | 806 | Кулачковые переключатели Legrand | PL5 | 1 | ШТ | Под заказ | сертифицировано | 4952.34 | 5843.76 | 5843.76 |  |  | 3245060275594 | Тариф
27560 | PR12 Амп 3 Ti Нез. Монт. 22 | ROTARY SWITCHES | 806 | Кулачковые переключатели Legrand | PL5 | 1 | ШТ | Под заказ | сертифицировано | 5017.79 | 5920.99 | 5920.99 |  |  | 3245060275600 | Тариф
27561 | PR12 Вольт 1Р Монт. 22 | ROTARY SWITCHES | 806 | Кулачковые переключатели Legrand | PL5 | 1 | ШТ | Под заказ | сертифицировано | 2788.11 | 3289.97 | 3289.97 |  |  | 3245060275617 | Тариф
27562 | PR12 Вольт 1Р Монт. 22 | ROTARY SWITCHES | 806 | Кулачковые переключатели Legrand | PL5 | 1 | ШТ | Под заказ | сертифицировано | 3395.2 | 4006.34 | 4006.34 |  |  | 3245060275624 | Тариф
27564 | PR12 Выкл. 1Ф Пов. Монт. 22 | ROTARY SWITCHES | 806 | Кулачковые переключатели Legrand | PL5 | 1 | ШТ | Под заказ | сертифицировано | 2248.11 | 2652.77 | 2652.77 |  |  | 3245060275648 | Тариф
27565 | PR12 Выкл. 2Ф Пов. Монт. 22 | ROTARY SWITCHES | 806 | Кулачковые переключатели Legrand | PL5 | 1 | ШТ | Под заказ | сертифицировано | 2204.39 | 2601.18 | 2601.18 |  |  | 3245060275655 | Тариф
27566 | PR12 Выкл. 3П Пов. Монт. 22 | ROTARY SWITCHES | 806 | Кулачковые переключатели Legrand | PL5 | 1 | ШТ | Под заказ | сертифицировано | 2618.89 | 3090.29 | 3090.29 |  |  | 3245060275662 | Тариф
27567 | PR12 Выкл. 4P Пов. Монт. 22 | ROTARY SWITCHES | 806 | Кулачковые переключатели Legrand | PL5 | 1 | ШТ | Под заказ | сертифицировано | 2512.58 | 2964.84 | 2964.84 |  |  | 3245060275679 | Тариф
27568 | PR12 Инвер С 0 1Ф Фикс. 22 | ROTARY SWITCHES | 806 | Кулачковые переключатели Legrand | PL5 | 1 | ШТ | Под заказ | сертифицировано | 2275.03 | 2684.54 | 2684.54 |  |  | 3245060275686 | Тариф
27569 | PR12 Инвер С 0 2Ф Фикс. 22 | ROTARY SWITCHES | 806 | Кулачковые переключатели Legrand | PL5 | 1 | ШТ | Под заказ | сертифицировано | 2651.51 | 3128.78 | 3128.78 |  |  | 3245060275693 | Тариф
27570 | PR12 Инвер С 0 3П Фикс. 22 | ROTARY SWITCHES | 806 | Кулачковые переключатели Legrand | PL5 | 1 | ШТ | Под заказ | сертифицировано | 3022.32 | 3566.34 | 3566.34 |  |  | 3245060275709 | Тариф
27571 | PR12 Инвер С 0 4P Фикс. 22 | ROTARY SWITCHES | 806 | Кулачковые переключатели Legrand | PL5 | 1 | ШТ | Под заказ | сертифицировано | 3806 | 4491.08 | 4491.08 |  |  | 3245060275716 | Тариф
27572 | PR12 Инвер Без 0 1Ф N 22 | ROTARY SWITCHES | 806 | Кулачковые переключатели Legrand | PL5 | 1 | ШТ | Под заказ | сертифицировано | 2275.03 | 2684.54 | 2684.54 |  |  | 3245060275723 | Тариф
27573 | PR12 Инвер Без 0 2Ф N 22 | ROTARY SWITCHES | 806 | Кулачковые переключатели Legrand | PL5 | 1 | ШТ | Под заказ | сертифицировано | 2651.45 | 3128.71 | 3128.71 |  |  | 3245060275730 | Тариф
27574 | PR12 Инвер Без 0 3П N 22 | ROTARY SWITCHES | 806 | Кулачковые переключатели Legrand | PL5 | 1 | ШТ | Под заказ | сертифицировано | 3022.29 | 3566.3 | 3566.3 |  |  | 3245060275747 | Тариф
27575 | PR12 Инвер Без 0 4P N 22 | ROTARY SWITCHES | 806 | Кулачковые переключатели Legrand | PL5 | 1 | ШТ | Под заказ | сертифицировано | 3766.5 | 4444.47 | 4444.47 |  |  | 3245060275754 | Тариф
27576 | PR12 3 Напр С 0 1Ф Пов. 22 | ROTARY SWITCHES | 806 | Кулачковые переключатели Legrand | PL5 | 1 | ШТ | Под заказ | сертифицировано | 2755.49 | 3251.48 | 3251.48 |  |  | 3245060275761 | Тариф
27577 | PR12 3 Напр С 0 2Ф Пов. 22 | ROTARY SWITCHES | 806 | Кулачковые переключатели Legrand | PL5 | 1 | ШТ | Под заказ | сертифицировано | 3087.32 | 3643.04 | 3643.04 |  |  | 3245060275778 | Тариф
27579 | PR12 Инвер С 0 Кл. Фикс. 22 | ROTARY SWITCHES | 806 | Кулачковые переключатели Legrand | PL5 | 1 | ШТ | Под заказ | сертифицировано | 3418.03 | 4033.28 | 4033.28 |  |  | 3245060275792 | Тариф
27580 | PR12 Инвер С 0 2Ф Фикс. 22 | ROTARY SWITCHES | 806 | Кулачковые переключатели Legrand | PL5 | 1 | ШТ | Под заказ | сертифицировано | 3794.42 | 4477.42 | 4477.42 |  |  | 3245060275808 | Тариф
27581 | PR12 Инвер С 0 3П Фикс. 22 | ROTARY SWITCHES | 806 | Кулачковые переключатели Legrand | PL5 | 1 | ШТ | Под заказ | сертифицировано | 4165.3 | 4915.05 | 4915.05 |  |  | 3245060275815 | Тариф
27582 | PR12 Инвер С 0 4P Фикс. 22 | ROTARY SWITCHES | 806 | Кулачковые переключатели Legrand | PL5 | 1 | ШТ | Под заказ | сертифицировано | 4956.1 | 5848.2 | 5848.2 |  |  | 3245060275822 | Тариф
27583 | PR12 3 Напр С 0 1Ф Кл. 22 | ROTARY SWITCHES | 806 | Кулачковые переключатели Legrand | PL5 | 1 | ШТ | Под заказ | сертифицировано | 3898.46 | 4600.18 | 4600.18 |  |  | 3245060275839 | Тариф
27710 | PR12 Выкл. 1Ф Боксовый | ROTARY SWITCHES | 806 | Кулачковые переключатели Legrand | PL5 | 1 | ШТ | На складе | сертифицировано | 2875.48 | 3393.07 | 3393.07 |  |  | 3245060277109 | Тариф
27711 | PR12 Выкл. 2Ф Боксовый | ROTARY SWITCHES | 806 | Кулачковые переключатели Legrand | PL5 | 1 | ШТ | На складе | сертифицировано | 2831.79 | 3341.51 | 3341.51 |  |  | 3245060277116 | Тариф
27712 | PR12 Выкл. 3П Боксовый | ROTARY SWITCHES | 806 | Кулачковые переключатели Legrand | PL5 | 1 | ШТ | На складе | сертифицировано | 2711.14 | 3199.15 | 3199.15 |  |  | 3245060277123 | Тариф
27713 | PR12 Выкл. 4P Боксовый | ROTARY SWITCHES | 806 | Кулачковые переключатели Legrand | PL5 | 1 | ШТ | На складе | сертифицировано | 2821.09 | 3328.89 | 3328.89 |  |  | 3245060277130 | Тариф
27716 | Pr17 Выкл. 2Ф Боксовый | ROTARY SWITCHES | 806 | Кулачковые переключатели Legrand | PL5 | 1 | ШТ | Под заказ | сертифицировано | 3292.55 | 3885.21 | 3885.21 |  |  | 3245060277161 | Тариф
27717 | Pr17 Выкл. 3П Боксовый | ROTARY SWITCHES | 806 | Кулачковые переключатели Legrand | PL5 | 1 | ШТ | Под заказ | сертифицировано | 3497.85 | 4127.46 | 4127.46 |  |  | 3245060277178 | Тариф
27718 | Pr17 Выкл. 4P Боксовый | ROTARY SWITCHES | 806 | Кулачковые переключатели Legrand | PL5 | 1 | ШТ | На складе | сертифицировано | 3758.13 | 4434.59 | 4434.59 |  |  | 3245060277185 | Тариф
27721 | PR21 Выкл. 2Ф Боксовый | ROTARY SWITCHES | 806 | Кулачковые переключатели Legrand | PL5 | 1 | ШТ | Под заказ | сертифицировано | 3300.28 | 3894.33 | 3894.33 |  |  | 3245060277215 | Тариф
27722 | PR21 Выкл. 3П Боксовый | ROTARY SWITCHES | 806 | Кулачковые переключатели Legrand | PL5 | 1 | ШТ | На складе | сертифицировано | 3509.4 | 4141.09 | 4141.09 |  |  | 3245060277222 | Тариф
27723 | PR21 Выкл. 4P Боксовый | ROTARY SWITCHES | 806 | Кулачковые переключатели Legrand | PL5 | 1 | ШТ | Под заказ | сертифицировано | 3716.21 | 4385.13 | 4385.13 |  |  | 3245060277239 | Тариф
27725 | PR12 Инвер С 0 1Ф Бокс | ROTARY SWITCHES | 806 | Кулачковые переключатели Legrand | PL5 | 1 | ШТ | На складе | сертифицировано | 3397.78 | 4009.38 | 4009.38 |  |  | 3245060277253 | Тариф
27726 | PR12 Инвер С 0 2Ф Бокс | ROTARY SWITCHES | 806 | Кулачковые переключатели Legrand | PL5 | 1 | ШТ | На складе | сертифицировано | 3220.92 | 3800.69 | 3800.69 |  |  | 3245060277260 | Тариф
27727 | PR12 Инвер С 0 3П Бокс | ROTARY SWITCHES | 806 | Кулачковые переключатели Legrand | PL5 | 1 | ШТ | Под заказ | сертифицировано | 5365.65 | 6331.47 | 6331.47 |  |  | 3245060277277 | Тариф
27728 | PR12 Инвер С 0 4P Бокс | ROTARY SWITCHES | 806 | Кулачковые переключатели Legrand | PL5 | 1 | ШТ | Под заказ | сертифицировано | 5478 | 6464.04 | 6464.04 |  |  | 3245060277284 | Тариф
27731 | Pr17 Инвер С 0 2Ф Бокс | ROTARY SWITCHES | 806 | Кулачковые переключатели Legrand | PL5 | 1 | ШТ | Под заказ | сертифицировано | 3828.28 | 4517.37 | 4517.37 |  |  | 3245060277314 | Тариф
27732 | Pr17 Инвер С 0 3П Бокс | ROTARY SWITCHES | 806 | Кулачковые переключатели Legrand | PL5 | 1 | ШТ | Под заказ | сертифицировано | 4549.84 | 5368.81 | 5368.81 |  |  | 3245060277321 | Тариф
27733 | Pr17 Инвер С 0 4P Бокс | ROTARY SWITCHES | 806 | Кулачковые переключатели Legrand | PL5 | 1 | ШТ | Под заказ | сертифицировано | 5237.78 | 6180.58 | 6180.58 |  |  | 3245060277338 | Тариф
27736 | PR21 Инвер С 0 2Ф Бокс | ROTARY SWITCHES | 806 | Кулачковые переключатели Legrand | PL5 | 1 | ШТ | Под заказ | сертифицировано | 3843.68 | 4535.54 | 4535.54 |  |  | 3245060277369 | Тариф
27737 | PR21 Инвер С 0 3П Бокс | ROTARY SWITCHES | 806 | Кулачковые переключатели Legrand | PL5 | 1 | ШТ | Под заказ | сертифицировано | 4638.33 | 5473.23 | 5473.23 |  |  | 3245060277376 | Тариф
27738 | PR21 Инвер С 0 4P Бокс | ROTARY SWITCHES | 806 | Кулачковые переключатели Legrand | PL5 | 1 | ШТ | Под заказ | сертифицировано | 5268.64 | 6217 | 6217 |  |  | 3245060277383 | Тариф
27741 | Pr26 Инвер С 0 2Ф Бокс | ROTARY SWITCHES | 806 | Кулачковые переключатели Legrand | PL5 | 1 | ШТ | Под заказ | сертифицировано | 4290.86 | 5063.21 | 5063.21 |  |  | 3245060277413 | Тариф
27742 | Pr26 Инвер С 0 3П Бокс | ROTARY SWITCHES | 806 | Кулачковые переключатели Legrand | PL5 | 1 | ШТ | Под заказ | сертифицировано | 5262.64 | 6209.92 | 6209.92 |  |  | 3245060277420 | Тариф
27743 | Pr26 Инвер С 0 4P Бокс | ROTARY SWITCHES | 806 | Кулачковые переключатели Legrand | PL5 | 1 | ШТ | Под заказ | сертифицировано | 5941.82 | 7011.35 | 7011.35 |  |  | 3245060277437 | Тариф
27746 | Pr40 Инвер С 0 2Ф Бокс | ROTARY SWITCHES | 806 | Кулачковые переключатели Legrand | PL5 | 1 | ШТ | Под заказ | сертифицировано | 19376.14 | 22863.85 | 22863.85 |  |  | 3245060277468 | Тариф
27747 | Pr40 Инвер С 0 3П Бокс | ROTARY SWITCHES | 806 | Кулачковые переключатели Legrand | PL5 | 1 | ШТ | Под заказ | сертифицировано | 19573.19 | 23096.36 | 23096.36 |  |  | 3245060277475 | Тариф
27748 | Pr40 Инвер С 0 4P Бокс | ROTARY SWITCHES | 806 | Кулачковые переключатели Legrand | PL5 | 1 | ШТ | Под заказ | сертифицировано | 20623.18 | 24335.35 | 24335.35 |  |  | 3245060277482 | Тариф
27751 | Pr63 Инвер С 0 2Ф Бокс | ROTARY SWITCHES | 806 | Кулачковые переключатели Legrand | PL5 | 1 | ШТ | Под заказ | сертифицировано | 19619.3 | 23150.77 | 23150.77 |  |  | 3245060277512 | Тариф
27752 | Pr63 Инвер С 0 3П Бокс | ROTARY SWITCHES | 806 | Кулачковые переключатели Legrand | PL5 | 1 | ШТ | Под заказ | сертифицировано | 20548.85 | 24247.64 | 24247.64 |  |  | 3245060277529 | Тариф
27753 | Pr63 Инвер С 0 4P Бокс | ROTARY SWITCHES | 806 | Кулачковые переключатели Legrand | PL5 | 1 | ШТ | Под заказ | сертифицировано | 21109.5 | 24909.21 | 24909.21 |  |  | 3245060277536 | Тариф
27755 | PR12 Инвер Без 0 3П Бокс | ROTARY SWITCHES | 806 | Кулачковые переключатели Legrand | PL5 | 1 | ШТ | На складе | сертифицировано | 5365.59 | 6331.4 | 6331.4 |  |  | 3245060277550 | Тариф
27756 | PR12 Инвер Без 0 4P Бокс | ROTARY SWITCHES | 806 | Кулачковые переключатели Legrand | PL5 | 1 | ШТ | Под заказ | сертифицировано | 5478 | 6464.04 | 6464.04 |  |  | 3245060277567 | Тариф
27758 | Pr17 Инвер Без 0 4P Бокс | ROTARY SWITCHES | 806 | Кулачковые переключатели Legrand | PL5 | 1 | ШТ | Под заказ | сертифицировано | 5238.84 | 6181.83 | 6181.83 |  |  | 3245060277581 | Тариф
27760 | PR21 Инвер Без 0 4P Бокс | ROTARY SWITCHES | 806 | Кулачковые переключатели Legrand | PL5 | 1 | ШТ | Под заказ | сертифицировано | 5269.7 | 6218.25 | 6218.25 |  |  | 3245060277604 | Тариф
27762 | Pr26 Инвер Без 0 4P Бокс | ROTARY SWITCHES | 806 | Кулачковые переключатели Legrand | PL5 | 1 | ШТ | Под заказ | сертифицировано | 6043.86 | 7131.75 | 7131.75 |  |  | 3245060277628 | Тариф
27764 | Pr40 Инвер Без 0 4P Бокс | ROTARY SWITCHES | 806 | Кулачковые переключатели Legrand | PL5 | 1 | ШТ | Под заказ | сертифицировано | 20610.12 | 24319.94 | 24319.94 |  |  | 3245060277642 | Тариф
27766 | Pr63 Инвер Без 0 4P Бокс | ROTARY SWITCHES | 806 | Кулачковые переключатели Legrand | PL5 | 1 | ШТ | Под заказ | сертифицировано | 21109.26 | 24908.93 | 24908.93 |  |  | 3245060277666 | Тариф
27767 | PR12 3 Напр С 0 1Ф Бокс | ROTARY SWITCHES | 806 | Кулачковые переключатели Legrand | PL5 | 1 | ШТ | Под заказ | сертифицировано | 3068.28 | 3620.57 | 3620.57 |  |  | 3245060277673 | Тариф
27768 | PR12 3 Напр С 0 1Ф Бокс | ROTARY SWITCHES | 806 | Кулачковые переключатели Legrand | PL5 | 1 | ШТ | Под заказ | сертифицировано | 3326.63 | 3925.42 | 3925.42 |  |  | 3245060277680 | Тариф
27769 | PR12 3 Напр С 0 2Ф Бокс | ROTARY SWITCHES | 806 | Кулачковые переключатели Legrand | PL5 | 1 | ШТ | Под заказ | сертифицировано | 5432.28 | 6410.09 | 6410.09 |  |  | 3245060277697 | Тариф
27770 | PR12 Защ. Двиг. Инвер 1V Бокс | ROTARY SWITCHES | 806 | Кулачковые переключатели Legrand | PL5 | 1 | ШТ | Под заказ | сертифицировано | 5747.62 | 6782.19 | 6782.19 |  |  | 3245060277703 | Тариф
27771 | PR12 Защ. Двиг. 1V Бокс | ROTARY SWITCHES | 806 | Кулачковые переключатели Legrand | PL5 | 1 | ШТ | Под заказ | сертифицировано | 5919.15 | 6984.6 | 6984.6 |  |  | 3245060277710 | Тариф
27772 | PR12 Защ. Двиг. 2V Бокс | ROTARY SWITCHES | 806 | Кулачковые переключатели Legrand | PL5 | 1 | ШТ | Под заказ | сертифицировано | 5779 | 6819.22 | 6819.22 |  |  | 3245060277727 | Тариф
27773 | PR12 Защ. Двиг. 2V Бокс | ROTARY SWITCHES | 806 | Кулачковые переключатели Legrand | PL5 | 1 | ШТ | Под заказ | сертифицировано | 5820.11 | 6867.73 | 6867.73 |  |  | 3245060277734 | Тариф
27775 | Pr17 Защ. Двиг. Инвер 1V Бокс | ROTARY SWITCHES | 806 | Кулачковые переключатели Legrand | PL5 | 1 | ШТ | Под заказ | сертифицировано | 4484.33 | 5291.51 | 5291.51 |  |  | 3245060277758 | Тариф
27776 | Pr17 Защ. Двиг. 1V Бокс | ROTARY SWITCHES | 806 | Кулачковые переключатели Legrand | PL5 | 1 | ШТ | Под заказ | сертифицировано | 5444.26 | 6424.23 | 6424.23 |  |  | 3245060277765 | Тариф
27777 | Pr17 Защ. Двиг. 2V Бокс | ROTARY SWITCHES | 806 | Кулачковые переключатели Legrand | PL5 | 1 | ШТ | Под заказ | сертифицировано | 5437.77 | 6416.57 | 6416.57 |  |  | 3245060277772 | Тариф
27778 | PR21 Защ. Двиг. Инвер 1V Бокс | ROTARY SWITCHES | 806 | Кулачковые переключатели Legrand | PL5 | 1 | ШТ | Под заказ | сертифицировано | 4503.61 | 5314.26 | 5314.26 |  |  | 3245060277789 | Тариф
27779 | PR21 Защ. Двиг. 1V Бокс | ROTARY SWITCHES | 806 | Кулачковые переключатели Legrand | PL5 | 1 | ШТ | Под заказ | сертифицировано | 5475.12 | 6460.64 | 6460.64 |  |  | 3245060277796 | Тариф
27780 | PR21 Защ. Двиг. 2V Бокс | ROTARY SWITCHES | 806 | Кулачковые переключатели Legrand | PL5 | 1 | ШТ | Под заказ | сертифицировано | 5468.63 | 6452.98 | 6452.98 |  |  | 3245060277802 | Тариф
27781 | Pr26 Защ. Двиг. Инвер 1V Бокс | ROTARY SWITCHES | 806 | Кулачковые переключатели Legrand | PL5 | 1 | ШТ | Под заказ | сертифицировано | 5066.23 | 5978.15 | 5978.15 |  |  | 3245060277819 | Тариф
27782 | Pr26 Защ. Двиг. 1V Бокс | ROTARY SWITCHES | 806 | Кулачковые переключатели Legrand | PL5 | 1 | ШТ | Под заказ | сертифицировано | 6372.72 | 7519.81 | 7519.81 |  |  | 3245060277826 | Тариф
27783 | Pr26 Защ. Двиг. 2V Бокс | ROTARY SWITCHES | 806 | Кулачковые переключатели Legrand | PL5 | 1 | ШТ | Под заказ | сертифицировано | 6345.04 | 7487.15 | 7487.15 |  |  | 3245060277833 | Тариф
27784 | Pr40 Защ. Двиг. Инвер 1V Бокс | ROTARY SWITCHES | 806 | Кулачковые переключатели Legrand | PL5 | 1 | ШТ | Под заказ | сертифицировано | 19473.64 | 22978.9 | 22978.9 |  |  | 3245060277840 | Тариф
27785 | Pr40 Защ. Двиг. 1V Бокс | ROTARY SWITCHES | 806 | Кулачковые переключатели Legrand | PL5 | 1 | ШТ | Под заказ | сертифицировано | 21567.11 | 25449.19 | 25449.19 |  |  | 3245060277857 | Тариф
28600 | DMX³ - 1600, 42 кА, 3P, 630 A, стацион | DMX3 | 45 | Автоматические выключатели DMX3 | PL1 | 1 | ШТ | Под заказ | сертифицировано | 117781.58 | 138982.26 | 138982.26 |  |  | 3245060286002 | Тариф
28601 | DMX³ - 1600, 42 кА, 3P, 800 A, стацион. | DMX3 | 45 | Автоматические выключатели DMX3 | PL1 | 1 | ШТ | Под заказ | сертифицировано | 141323.95 | 166762.26 | 166762.26 |  |  | 3245060286019 | Тариф
28602 | DMX³ - 1600, 42 кА, 3P, 1000 A, стацион. | DMX3 | 45 | Автоматические выключатели DMX3 | PL1 | 1 | ШТ | Под заказ | сертифицировано | 171915.12 | 202859.84 | 202859.84 |  |  | 3245060286026 | Тариф
28603 | DMX³ - 1600, 42 кА, 3P, 1250 A, стацион. | DMX3 | 45 | Автоматические выключатели DMX3 | PL1 | 1 | ШТ | Под заказ | сертифицировано | 192947.35 | 227677.87 | 227677.87 |  |  | 3245060286033 | Тариф
28604 | DMX³ - 1600, 42 кА, 3P, 1600 A, стацион. | DMX3 | 45 | Автоматические выключатели DMX3 | PL1 | 1 | ШТ | Под заказ | сертифицировано | 215551.18 | 254350.39 | 254350.39 |  |  | 3245060286040 | Тариф
28610 | DMX³ - 1600, 42 кА, 4P, 630 A, стацион. | DMX3 | 45 | Автоматические выключатели DMX3 | PL1 | 1 | ШТ | Под заказ | сертифицировано | 144690.74 | 170735.07 | 170735.07 |  |  | 3245060286101 | Тариф
28611 | DMX³ - 1600, 42 кА, 4P, 800 A, стацион. | DMX3 | 45 | Автоматические выключатели DMX3 | PL1 | 1 | ШТ | Под заказ | сертифицировано | 178166.8 | 210236.82 | 210236.82 |  |  | 3245060286118 | Тариф
28612 | DMX³ - 1600, 42 кА, 4P, 1000 A, стацион. | DMX3 | 45 | Автоматические выключатели DMX3 | PL1 | 1 | ШТ | Под заказ | сертифицировано | 223710.03 | 263977.84 | 263977.84 |  |  | 3245060286125 | Тариф
28613 | DMX³ - 1600, 42 кА, 4P, 1250 A, стацион. | DMX3 | 45 | Автоматические выключатели DMX3 | PL1 | 1 | ШТ | Под заказ | сертифицировано | 247879.32 | 292497.6 | 292497.6 |  |  | 3245060286132 | Тариф
28614 | DMX³ - 1600, 42 кА, 4P, 1600 A, стацион. | DMX3 | 45 | Автоматические выключатели DMX3 | PL1 | 1 | ШТ | Под заказ | сертифицировано | 275630.49 | 325243.98 | 325243.98 |  |  | 3245060286149 | Тариф
28621 | DMX³ - N 2500, 50 кА, 3P, 800 A, тип 1, стацион. | DMX3 | 45 | Автоматические выключатели DMX3 | PL1 | 1 | ШТ | Под заказ | сертифицировано | 128002.95 | 151043.48 | 151043.48 |  |  | 3245060286217 | Тариф
28622 | DMX³ - N 2500, 50 кА, 3P, 1000 A, тип 1, стацион. | DMX3 | 45 | Автоматические выключатели DMX3 | PL1 | 1 | ШТ | Под заказ | сертифицировано | 198861.52 | 234656.59 | 234656.59 |  |  | 3245060286224 | Тариф
28623 | DMX³ - N 2500, 50 кА, 3P, 1250 A, тип 1, стацион. | DMX3 | 45 | Автоматические выключатели DMX3 | PL1 | 1 | ШТ | Под заказ | сертифицировано | 215262.19 | 254009.38 | 254009.38 |  |  | 3245060286231 | Тариф
28624 | DMX³ - N 2500, 50 кА, 3P, 1600 A, тип 1, стацион. | DMX3 | 45 | Автоматические выключатели DMX3 | PL1 | 1 | ШТ | Под заказ | сертифицировано | 243507.43 | 287338.77 | 287338.77 |  |  | 3245060286248 | Тариф
28625 | DMX³ - N 2500, 50 кА, 3P, 2000 A, тип 1, стацион. | DMX3 | 45 | Автоматические выключатели DMX3 | PL1 | 1 | ШТ | Под заказ | сертифицировано | 284305.02 | 335479.92 | 335479.92 |  |  | 3245060286255 | Тариф
28626 | DMX³ - N 2500, 50 кА, 3P, 2500 A, тип 1, стацион. | DMX3 | 45 | Автоматические выключатели DMX3 | PL1 | 1 | ШТ | Под заказ | сертифицировано | 380947.07 | 449517.54 | 449517.54 |  |  | 3245060286262 | Тариф
28627 | DMX³ - N 4000, 50 кА, 3P, 3200 A, тип 2, стацион. | DMX3 | 45 | Автоматические выключатели DMX3 | PL1 | 1 | ШТ | Под заказ | сертифицировано | 482558.18 | 569418.65 | 569418.65 |  |  | 3245060286279 | Тариф
28628 | DMX³ - N 4000, 50 кА, 3P, 4000 A, тип 2, стацион. | DMX3 | 45 | Автоматические выключатели DMX3 | PL1 | 1 | ШТ | Под заказ | сертифицировано | 659476.09 | 778181.79 | 778181.79 |  |  | 3245060286286 | Тариф
28631 | DMX³ - N 2500, 50 кА, 4P, 800 A, тип 1, стацион. | DMX3 | 45 | Автоматические выключатели DMX3 | PL1 | 1 | ШТ | Под заказ | сертифицировано | 220108.58 | 259728.12 | 259728.12 |  |  | 3245060286316 | Тариф
28632 | DMX³ - N 2500, 50 кА, 4P, 1000 A, тип 1, стацион. | DMX3 | 45 | Автоматические выключатели DMX3 | PL1 | 1 | ШТ | Под заказ | сертифицировано | 223939.41 | 264248.5 | 264248.5 |  |  | 3245060286323 | Тариф
28633 | DMX³ - N 2500, 50 кА, 4P, 1250 A, тип 1, стацион. | DMX3 | 45 | Автоматические выключатели DMX3 | PL1 | 1 | ШТ | Под заказ | сертифицировано | 253691.11 | 299355.51 | 299355.51 |  |  | 3245060286330 | Тариф
28634 | DMX³ - N 2500, 50 кА, 4P, 1600 A, тип 1, стацион. | DMX3 | 45 | Автоматические выключатели DMX3 | PL1 | 1 | ШТ | Под заказ | сертифицировано | 317385.42 | 374514.8 | 374514.8 |  |  | 3245060286347 | Тариф
28635 | DMX³ - N 2500, 50 кА, 4P, 2000 A, тип 1, стацион. | DMX3 | 45 | Автоматические выключатели DMX3 | PL1 | 1 | ШТ | Под заказ | сертифицировано | 370202.26 | 436838.67 | 436838.67 |  |  | 3245060286354 | Тариф
28636 | DMX³ - N 2500, 50 кА, 4P, 2500 A, тип 1, стацион. | DMX3 | 45 | Автоматические выключатели DMX3 | PL1 | 1 | ШТ | Под заказ | сертифицировано | 520881.68 | 614640.38 | 614640.38 |  |  | 3245060286361 | Тариф
28637 | DMX³ - N 4000, 50 кА, 4P, 3200 A, тип 2, стацион. | DMX3 | 45 | Автоматические выключатели DMX3 | PL1 | 1 | ШТ | Под заказ | сертифицировано | 602696.82 | 711182.25 | 711182.25 |  |  | 3245060286378 | Тариф
28638 | DMX³ - N 4000, 50 кА, 4P, 4000 A, тип 2, стацион. | DMX3 | 45 | Автоматические выключатели DMX3 | PL1 | 1 | ШТ | Под заказ | сертифицировано | 947656.44 | 1118234.6 | 1118234.6 |  |  | 3245060286385 | Тариф
28641 | DMX³ - H 2500, 65 кА, 3P, 800 A, тип 1, стацион. | DMX3 | 45 | Автоматические выключатели DMX3 | PL1 | 1 | ШТ | Под заказ | сертифицировано | 193573.03 | 228416.18 | 228416.18 |  |  | 3245060286415 | Тариф
28642 | DMX³ - H 2500, 65 кА, 3P, 1000 A, тип 1, стацион. | DMX3 | 45 | Автоматические выключатели DMX3 | PL1 | 1 | ШТ | Под заказ | сертифицировано | 207108.2 | 244387.68 | 244387.68 |  |  | 3245060286422 | Тариф
28643 | DMX³ - H 2500, 65 кА, 3P, 1250 A, тип 1, стацион. | DMX3 | 45 | Автоматические выключатели DMX3 | PL1 | 1 | ШТ | Под заказ | сертифицировано | 218790.8 | 258173.14 | 258173.14 |  |  | 3245060286439 | Тариф
28644 | DMX³ - H 2500, 65 кА, 3P, 1600 A, тип 1, стацион. | DMX3 | 45 | Автоматические выключатели DMX3 | PL1 | 1 | ШТ | Под заказ | сертифицировано | 260019.33 | 306822.81 | 306822.81 |  |  | 3245060286446 | Тариф
28645 | DMX³ - H 2500, 65 кА, 3P, 2000 A, тип 1, стацион. | DMX3 | 45 | Автоматические выключатели DMX3 | PL1 | 1 | ШТ | Под заказ | сертифицировано | 297954.66 | 351586.5 | 351586.5 |  |  | 3245060286453 | Тариф
28646 | DMX³ - H 2500, 65 кА, 3P, 2500 A, тип 1, стацион. | DMX3 | 45 | Автоматические выключатели DMX3 | PL1 | 1 | ШТ | Под заказ | сертифицировано | 371751.1 | 438666.3 | 438666.3 |  |  | 3245060286460 | Тариф
28647 | DMX³ - H 4000, 65 кА, 3P, 3200 A, тип 2, стацион. | DMX3 | 45 | Автоматические выключатели DMX3 | PL1 | 1 | ШТ | Под заказ | сертифицировано | 478907.63 | 565111 | 565111 |  |  | 3245060286477 | Тариф
28648 | DMX³ - H 4000, 65 кА, 3P, 4000 A, тип 2, стацион. | DMX3 | 45 | Автоматические выключатели DMX3 | PL1 | 1 | ШТ | Под заказ | сертифицировано | 722316.12 | 852333.02 | 852333.02 |  |  | 3245060286484 | Тариф
28651 | DMX³ - H 2500, 65 кА, 4P, 800 A, тип 1, стацион. | DMX3 | 45 | Автоматические выключатели DMX3 | PL1 | 1 | ШТ | Под заказ | сертифицировано | 245427.44 | 289604.38 | 289604.38 |  |  | 3245060286514 | Тариф
28652 | DMX³ - H 2500, 65 кА, 4P, 1000 A, тип 1, стацион. | DMX3 | 45 | Автоматические выключатели DMX3 | PL1 | 1 | ШТ | Под заказ | сертифицировано | 257312 | 303628.16 | 303628.16 |  |  | 3245060286521 | Тариф
28653 | DMX³ - H 2500, 65 кА, 4P, 1250 A, тип 1, стацион. | DMX3 | 45 | Автоматические выключатели DMX3 | PL1 | 1 | ШТ | Под заказ | сертифицировано | 301920.87 | 356266.63 | 356266.63 |  |  | 3245060286538 | Тариф
28654 | DMX³ - H 2500, 65 кА, 4P, 1600 A, тип 1, стацион. | DMX3 | 45 | Автоматические выключатели DMX3 | PL1 | 1 | ШТ | Под заказ | сертифицировано | 342241.57 | 403845.05 | 403845.05 |  |  | 3245060286545 | Тариф
28655 | DMX³ - H 2500, 65 кА, 4P, 2000 A, тип 1, стацион. | DMX3 | 45 | Автоматические выключатели DMX3 | PL1 | 1 | ШТ | Под заказ | сертифицировано | 386938.12 | 456586.98 | 456586.98 |  |  | 3245060286552 | Тариф
28656 | DMX³ - H 2500, 65 кА, 4P, 2500 A, тип 1, стацион. | DMX3 | 45 | Автоматические выключатели DMX3 | PL1 | 1 | ШТ | Под заказ | сертифицировано | 510816.33 | 602763.27 | 602763.27 |  |  | 3245060286569 | Тариф
28657 | DMX³ - H 4000, 65 кА, 4P, 3200 A, тип 2, стацион. | DMX3 | 45 | Автоматические выключатели DMX3 | PL1 | 1 | ШТ | Под заказ | сертифицировано | 602696.82 | 711182.25 | 711182.25 |  |  | 3245060286576 | Тариф
28658 | DMX³ - H 4000, 65 кА, 4P, 4000 A, тип 2, стацион. | DMX3 | 45 | Автоматические выключатели DMX3 | PL1 | 1 | ШТ | Под заказ | сертифицировано | 947656.44 | 1118234.6 | 1118234.6 |  |  | 3245060286583 | Тариф
28661 | DMX³ - L 2500, 100 кА, 3P, 800 A, тип 2, стацион. | DMX3 | 45 | Автоматические выключатели DMX3 | PL1 | 1 | ШТ | Под заказ | сертифицировано | 258495.23 | 305024.37 | 305024.37 |  |  | 3245060286613 | Тариф
28662 | DMX³ - L 2500, 100 кА, 3P, 1000 A, тип 2, стацион. | DMX3 | 45 | Автоматические выключатели DMX3 | PL1 | 1 | ШТ | Под заказ | сертифицировано | 259779.51 | 306539.82 | 306539.82 |  |  | 3245060286620 | Тариф
28663 | DMX³ - L 2500, 100 кА, 3P, 1250 A, тип 2, стацион. | DMX3 | 45 | Автоматические выключатели DMX3 | PL1 | 1 | ШТ | Под заказ | сертифицировано | 277957.17 | 327989.46 | 327989.46 |  |  | 3245060286637 | Тариф
28664 | DMX³ - L 2500, 100 кА, 3P, 1600 A, тип 2, стацион. | DMX3 | 45 | Автоматические выключатели DMX3 | PL1 | 1 | ШТ | Под заказ | сертифицировано | 317573.76 | 374737.04 | 374737.04 |  |  | 3245060286644 | Тариф
28665 | DMX³ - L 2500, 100 кА, 3P, 2000 A, тип 2, стацион. | DMX3 | 45 | Автоматические выключатели DMX3 | PL1 | 1 | ШТ | Под заказ | сертифицировано | 385004.27 | 454305.04 | 454305.04 |  |  | 3245060286651 | Тариф
28666 | DMX³ - L 2500, 100 кА, 3P, 2500 A, тип 2, стацион. | DMX3 | 45 | Автоматические выключатели DMX3 | PL1 | 1 | ШТ | Под заказ | сертифицировано | 463658.69 | 547117.25 | 547117.25 |  |  | 3245060286668 | Тариф
28667 | DMX³ - L 4000, 100 кА, 3P, 3200 A, тип 2, стацион. | DMX3 | 45 | Автоматические выключатели DMX3 | PL1 | 1 | ШТ | Под заказ | сертифицировано | 543735.36 | 641607.72 | 641607.72 |  |  | 3245060286675 | Тариф
28668 | DMX³ - L 4000, 100 кА, 3P, 4000 A, тип 2, стацион. | DMX3 | 45 | Автоматические выключатели DMX3 | PL1 | 1 | ШТ | Под заказ | сертифицировано | 903780.78 | 1066461.32 | 1066461.32 |  |  | 3245060286682 | Тариф
28671 | DMX³ - L 2500, 100 кА, 4P, 800 A, тип 2, стацион. | DMX3 | 45 | Автоматические выключатели DMX3 | PL1 | 1 | ШТ | Под заказ | сертифицировано | 309809.47 | 365575.17 | 365575.17 |  |  | 3245060286712 | Тариф
28672 | DMX³ - L 2500, 100 кА, 4P, 1000 A, тип 2, стацион. | DMX3 | 45 | Автоматические выключатели DMX3 | PL1 | 1 | ШТ | Под заказ | сертифицировано | 309172.88 | 364824 | 364824 |  |  | 3245060286729 | Тариф
28673 | DMX³ - L 2500, 100 кА, 4P, 1250 A, тип 2, стацион. | DMX3 | 45 | Автоматические выключатели DMX3 | PL1 | 1 | ШТ | Под заказ | сертифицировано | 340631.38 | 401945.03 | 401945.03 |  |  | 3245060286736 | Тариф
28674 | DMX³ - L 2500, 100 кА, 4P, 1600 A, тип 2, стацион. | DMX3 | 45 | Автоматические выключатели DMX3 | PL1 | 1 | ШТ | Под заказ | сертифицировано | 334453.13 | 394654.69 | 394654.69 |  |  | 3245060286743 | Тариф
28675 | DMX³ - L 2500, 100 кА, 4P, 2000 A, тип 2, стацион. | DMX3 | 45 | Автоматические выключатели DMX3 | PL1 | 1 | ШТ | Под заказ | сертифицировано | 375803.46 | 443448.08 | 443448.08 |  |  | 3245060286750 | Тариф
28676 | DMX³ - L 2500, 100 кА, 4P, 2500 A, тип 2, стацион. | DMX3 | 45 | Автоматические выключатели DMX3 | PL1 | 1 | ШТ | Под заказ | сертифицировано | 454963.9 | 536857.4 | 536857.4 |  |  | 3245060286767 | Тариф
28677 | DMX³ - L 4000, 100 кА, 4P, 3200 A, тип 2, стацион. | DMX3 | 45 | Автоматические выключатели DMX3 | PL1 | 1 | ШТ | Под заказ | сертифицировано | 579190.41 | 683444.68 | 683444.68 |  |  | 3245060286774 | Тариф
28678 | DMX³ - L 4000, 100 кА, 4P, 4000 A, тип 2, стацион. | DMX3 | 45 | Автоматические выключатели DMX3 | PL1 | 1 | ШТ | Под заказ | сертифицировано | 883535.05 | 1042571.36 | 1042571.36 |  |  | 3245060286781 | Тариф
28683 | DMX³ - I 2500 выкл.-разъединитель, 3P, 1250 A, тип 1, стацион. | DMX3 | 45 | Автоматические выключатели DMX3 | PL1 | 1 | ШТ | Под заказ | сертифицировано | 223658.83 | 263917.42 | 263917.42 |  |  | 3245060286835 | Тариф
28684 | DMX³ - I 2500 выкл.-разъединитель, 3P, 1600 A, тип 1, стацион. | DMX3 | 45 | Автоматические выключатели DMX3 | PL1 | 1 | ШТ | Под заказ | сертифицировано | 254990.1 | 300888.32 | 300888.32 |  |  | 3245060286842 | Тариф
28685 | DMX³ - I 2500 выкл.-разъединитель, 3P, 2000 A, тип 1, стацион. | DMX3 | 45 | Автоматические выключатели DMX3 | PL1 | 1 | ШТ | Под заказ | сертифицировано | 288657.49 | 340615.84 | 340615.84 |  |  | 3245060286859 | Тариф
28686 | DMX³ - I 2500 выкл.-разъединитель, 3P, 2500 A, тип 1, стацион. | DMX3 | 45 | Автоматические выключатели DMX3 | PL1 | 1 | ШТ | Под заказ | сертифицировано | 348515.12 | 411247.84 | 411247.84 |  |  | 3245060286866 | Тариф
28687 | DMX³ - I 4000 выкл.-разъединитель, 3P, 3200 A, тип 2, стацион. | DMX3 | 45 | Автоматические выключатели DMX3 | PL1 | 1 | ШТ | Под заказ | сертифицировано | 434620.6 | 512852.31 | 512852.31 |  |  | 3245060286873 | Тариф
28688 | DMX³ - I 4000 выкл.-разъединитель, 3P, 4000 A, тип 2, стацион. | DMX3 | 45 | Автоматические выключатели DMX3 | PL1 | 1 | ШТ | Под заказ | сертифицировано | 540648.73 | 637965.5 | 637965.5 |  |  | 3245060286880 | Тариф
28693 | DMX³ - I 2500 выкл.-разъединитель, 4P, 1250 A, тип 1, стацион. | DMX3 | 45 | Автоматические выключатели DMX3 | PL1 | 1 | ШТ | Под заказ | сертифицировано | 270577.7 | 319281.69 | 319281.69 |  |  | 3245060286934 | Тариф
28694 | DMX³ - I 2500 выкл.-разъединитель, 4P, 1600 A, тип 1, стацион. | DMX3 | 45 | Автоматические выключатели DMX3 | PL1 | 1 | ШТ | Под заказ | сертифицировано | 323855.22 | 382149.16 | 382149.16 |  |  | 3245060286941 | Тариф
28695 | DMX³ - I 2500 выкл.-разъединитель, 4P, 2000 A, тип 1, стацион. | DMX3 | 45 | Автоматические выключатели DMX3 | PL1 | 1 | ШТ | Под заказ | сертифицировано | 416960.52 | 492013.41 | 492013.41 |  |  | 3245060286958 | Тариф
28696 | DMX³ - I 2500 выкл.-разъединитель, 4P, 2500 A, тип 1, стацион. | DMX3 | 45 | Автоматические выключатели DMX3 | PL1 | 1 | ШТ | Под заказ | сертифицировано | 546756.16 | 645172.27 | 645172.27 |  |  | 3245060286965 | Тариф
28697 | DMX³ - I 4000 выкл.-разъединитель, 4P, 3200 A, тип 2, стацион. | DMX3 | 45 | Автоматические выключатели DMX3 | PL1 | 1 | ШТ | Под заказ | сертифицировано | 731228.37 | 862849.48 | 862849.48 |  |  | 3245060286972 | Тариф
28698 | DMX³ - I 4000 выкл.-разъединитель, 4P, 4000 A, тип 2, стацион. | DMX3 | 45 | Автоматические выключатели DMX3 | PL1 | 1 | ШТ | Под заказ | сертифицировано | 957802.51 | 1130206.96 | 1130206.96 |  |  | 3245060286989 | Тариф
28700 | DMX³ - 1600, 42 кА, 3P, 630 A, выкатной | DMX3 | 45 | Автоматические выключатели DMX3 | PL1 | 1 | ШТ | Под заказ | сертифицировано | 222057.76 | 262028.16 | 262028.16 |  |  | 3245060287009 | Тариф
28701 | DMX³ - 1600, 42 кА, 3P, 800 A, выкатной | DMX3 | 45 | Автоматические выключатели DMX3 | PL1 | 1 | ШТ | Под заказ | сертифицировано | 223913.98 | 264218.5 | 264218.5 |  |  | 3245060287016 | Тариф
28702 | DMX³ - 1600, 42 кА, 3P, 1000 A, выкатной | DMX3 | 45 | Автоматические выключатели DMX3 | PL1 | 1 | ШТ | Под заказ | сертифицировано | 285834.11 | 337284.25 | 337284.25 |  |  | 3245060287023 | Тариф
28703 | DMX³ - 1600, 42 кА, 3P, 1250 A, выкатной | DMX3 | 45 | Автоматические выключатели DMX3 | PL1 | 1 | ШТ | Под заказ | сертифицировано | 301272.95 | 355502.08 | 355502.08 |  |  | 3245060287030 | Тариф
28704 | DMX³ - 1600, 42 кА, 3P, 1600 A, выкатной | DMX3 | 45 | Автоматические выключатели DMX3 | PL1 | 1 | ШТ | Под заказ | сертифицировано | 354855.6 | 418729.61 | 418729.61 |  |  | 3245060287047 | Тариф
28710 | DMX³ - 1600, 42 кА, 4P, 630 A, выкатной | DMX3 | 45 | Автоматические выключатели DMX3 | PL1 | 1 | ШТ | Под заказ | сертифицировано | 290917.91 | 343283.13 | 343283.13 |  |  | 3245060287108 | Тариф
28711 | DMX³ - 1600, 42 кА, 4P, 800 A, выкатной | DMX3 | 45 | Автоматические выключатели DMX3 | PL1 | 1 | ШТ | Под заказ | сертифицировано | 324995.92 | 383495.19 | 383495.19 |  |  | 3245060287115 | Тариф
28712 | DMX³ - 1600, 42 кА, 4P, 1000 A, выкатной | DMX3 | 45 | Автоматические выключатели DMX3 | PL1 | 1 | ШТ | Под заказ | сертифицировано | 355102.4 | 419020.83 | 419020.83 |  |  | 3245060287122 | Тариф
28713 | DMX³ - 1600, 42 кА, 4P, 1250 A, выкатной | DMX3 | 45 | Автоматические выключатели DMX3 | PL1 | 1 | ШТ | Под заказ | сертифицировано | 368497.6 | 434827.17 | 434827.17 |  |  | 3245060287139 | Тариф
28714 | DMX³ - 1600, 42 кА, 4P, 1600 A, выкатной | DMX3 | 45 | Автоматические выключатели DMX3 | PL1 | 1 | ШТ | Под заказ | сертифицировано | 432478.93 | 510325.14 | 510325.14 |  |  | 3245060287146 | Тариф
28721 | DMX³ - N 2500, 50 кА, 3P, 800 A, тип 1, выкатной | DMX3 | 45 | Автоматические выключатели DMX3 | PL1 | 1 | ШТ | Под заказ | сертифицировано | 263488.57 | 310916.51 | 310916.51 |  |  | 3245060287214 | Тариф
28722 | DMX³ - N 2500, 50 кА, 3P, 1000 A, тип 1, выкатной | DMX3 | 45 | Автоматические выключатели DMX3 | PL1 | 1 | ШТ | Под заказ | сертифицировано | 276805.9 | 326630.96 | 326630.96 |  |  | 3245060287221 | Тариф
28723 | DMX³ - N 2500, 50 кА, 3P, 1250 A, тип 1, выкатной | DMX3 | 45 | Автоматические выключатели DMX3 | PL1 | 1 | ШТ | Под заказ | сертифицировано | 302223.12 | 356623.28 | 356623.28 |  |  | 3245060287238 | Тариф
28724 | DMX³ - N 2500, 50 кА, 3P, 1600 A, тип 1, выкатной | DMX3 | 45 | Автоматические выключатели DMX3 | PL1 | 1 | ШТ | Под заказ | сертифицировано | 346765.95 | 409183.82 | 409183.82 |  |  | 3245060287245 | Тариф
28725 | DMX³ - N 2500, 50 кА, 3P, 2000 A, тип 1, выкатной | DMX3 | 45 | Автоматические выключатели DMX3 | PL1 | 1 | ШТ | Под заказ | сертифицировано | 401521.63 | 473795.52 | 473795.52 |  |  | 3245060287252 | Тариф
28726 | DMX³ - N 2500, 50 кА, 3P, 2500 A, тип 1, выкатной | DMX3 | 45 | Автоматические выключатели DMX3 | PL1 | 1 | ШТ | Под заказ | сертифицировано | 453149.77 | 534716.73 | 534716.73 |  |  | 3245060287269 | Тариф
28727 | DMX³ - N 4000, 50 кА, 3P, 3200 A, тип 2, выкатной | DMX3 | 45 | Автоматические выключатели DMX3 | PL1 | 1 | ШТ | Под заказ | сертифицировано | 648099.37 | 764757.26 | 764757.26 |  |  | 3245060287276 | Тариф
28728 | DMX³ - N 4000, 50 кА, 3P, 4000 A, тип 2, выкатной | DMX3 | 45 | Автоматические выключатели DMX3 | PL1 | 1 | ШТ | Под заказ | сертифицировано | 815139.83 | 961865 | 961865 |  |  | 3245060287283 | Тариф
28731 | DMX³ - N 2500, 50 кА, 4P, 800 A, тип 1, выкатной | DMX3 | 45 | Автоматические выключатели DMX3 | PL1 | 1 | ШТ | Под заказ | сертифицировано | 305531.4 | 360527.05 | 360527.05 |  |  | 3245060287313 | Тариф
28732 | DMX³ - N 2500, 50 кА, 4P, 1000 A, тип 1, выкатной | DMX3 | 45 | Автоматические выключатели DMX3 | PL1 | 1 | ШТ | Под заказ | сертифицировано | 381451.6 | 450112.89 | 450112.89 |  |  | 3245060287320 | Тариф
28733 | DMX³ - N 2500, 50 кА, 4P, 1250 A, тип 1, выкатной | DMX3 | 45 | Автоматические выключатели DMX3 | PL1 | 1 | ШТ | Под заказ | сертифицировано | 381672.68 | 450373.76 | 450373.76 |  |  | 3245060287337 | Тариф
28734 | DMX³ - N 2500, 50 кА, 4P, 1600 A, тип 1, выкатной | DMX3 | 45 | Автоматические выключатели DMX3 | PL1 | 1 | ШТ | Под заказ | сертифицировано | 466151.29 | 550058.52 | 550058.52 |  |  | 3245060287344 | Тариф
28735 | DMX³ - N 2500, 50 кА, 4P, 2000 A, тип 1, выкатной | DMX3 | 45 | Автоматические выключатели DMX3 | PL1 | 1 | ШТ | Под заказ | сертифицировано | 533242.73 | 629226.42 | 629226.42 |  |  | 3245060287351 | Тариф
28736 | DMX³ - N 2500, 50 кА, 4P, 2500 A, тип 1, выкатной | DMX3 | 45 | Автоматические выключатели DMX3 | PL1 | 1 | ШТ | Под заказ | сертифицировано | 738090.74 | 870947.07 | 870947.07 |  |  | 3245060287368 | Тариф
28737 | DMX³ - N 4000, 50 кА, 4P, 3200 A, тип 2, выкатной | DMX3 | 45 | Автоматические выключатели DMX3 | PL1 | 1 | ШТ | Под заказ | сертифицировано | 864035.02 | 1019561.32 | 1019561.32 |  |  | 3245060287375 | Тариф
28738 | DMX³ - N 4000, 50 кА, 4P, 4000 A, тип 2, выкатной | DMX3 | 45 | Автоматические выключатели DMX3 | PL1 | 1 | ШТ | Под заказ | сертифицировано | 1166544.91 | 1376522.99 | 1376522.99 |  |  | 3245060287382 | Тариф
28741 | DMX³ - H 2500, 65 кА, 3P, 800 A, тип 1, выкатной | DMX3 | 45 | Автоматические выключатели DMX3 | PL1 | 1 | ШТ | Под заказ | сертифицировано | 309388.16 | 365078.03 | 365078.03 |  |  | 3245060287412 | Тариф
28742 | DMX³ - H 2500, 65 кА, 3P, 1000 A, тип 1, выкатной | DMX3 | 45 | Автоматические выключатели DMX3 | PL1 | 1 | ШТ | Под заказ | сертифицировано | 331868.03 | 391604.28 | 391604.28 |  |  | 3245060287429 | Тариф
28743 | DMX³ - H 2500, 65 кА, 3P, 1250 A, тип 1, выкатной | DMX3 | 45 | Автоматические выключатели DMX3 | PL1 | 1 | ШТ | Под заказ | сертифицировано | 362149.28 | 427336.15 | 427336.15 |  |  | 3245060287436 | Тариф
28744 | DMX³ - H 2500, 65 кА, 3P, 1600 A, тип 1, выкатной | DMX3 | 45 | Автоматические выключатели DMX3 | PL1 | 1 | ШТ | Под заказ | сертифицировано | 385146.38 | 454472.73 | 454472.73 |  |  | 3245060287443 | Тариф
28745 | DMX³ - H 2500, 65 кА, 3P, 2000 A, тип 1, выкатной | DMX3 | 45 | Автоматические выключатели DMX3 | PL1 | 1 | ШТ | Под заказ | сертифицировано | 425045.66 | 501553.88 | 501553.88 |  |  | 3245060287450 | Тариф
28746 | DMX³ - H 2500, 65 кА, 3P, 2500 A, тип 1, выкатной | DMX3 | 45 | Автоматические выключатели DMX3 | PL1 | 1 | ШТ | Под заказ | сертифицировано | 563753.33 | 665228.93 | 665228.93 |  |  | 3245060287467 | Тариф
28747 | DMX³ - H 4000, 65 кА, 3P, 3200 A, тип 2, выкатной | DMX3 | 45 | Автоматические выключатели DMX3 | PL1 | 1 | ШТ | Под заказ | сертифицировано | 648099.37 | 764757.26 | 764757.26 |  |  | 3245060287474 | Тариф
28748 | DMX³ - H 4000, 65 кА, 3P, 4000 A, тип 2, выкатной | DMX3 | 45 | Автоматические выключатели DMX3 | PL1 | 1 | ШТ | Под заказ | сертифицировано | 916802.86 | 1081827.37 | 1081827.37 |  |  | 3245060287481 | Тариф
28751 | DMX³ - H 2500, 65 кА, 4P, 800 A, тип 1, выкатной | DMX3 | 45 | Автоматические выключатели DMX3 | PL1 | 1 | ШТ | Под заказ | сертифицировано | 377808.61 | 445814.16 | 445814.16 |  |  | 3245060287511 | Тариф
28752 | DMX³ - H 2500, 65 кА, 4P, 1000 A, тип 1, выкатной | DMX3 | 45 | Автоматические выключатели DMX3 | PL1 | 1 | ШТ | Под заказ | сертифицировано | 414128.81 | 488672 | 488672 |  |  | 3245060287528 | Тариф
28753 | DMX³ - H 2500, 65 кА, 4P, 1250 A, тип 1, выкатной | DMX3 | 45 | Автоматические выключатели DMX3 | PL1 | 1 | ШТ | Под заказ | сертифицировано | 443855.98 | 523750.06 | 523750.06 |  |  | 3245060287535 | Тариф
28754 | DMX³ - H 2500, 65 кА, 4P, 1600 A, тип 1, выкатной | DMX3 | 45 | Автоматические выключатели DMX3 | PL1 | 1 | ШТ | Под заказ | сертифицировано | 494364.72 | 583350.37 | 583350.37 |  |  | 3245060287542 | Тариф
28755 | DMX³ - H 2500, 65 кА, 4P, 2000 A, тип 1, выкатной | DMX3 | 45 | Автоматические выключатели DMX3 | PL1 | 1 | ШТ | Под заказ | сертифицировано | 544982.72 | 643079.61 | 643079.61 |  |  | 3245060287559 | Тариф
28756 | DMX³ - H 2500, 65 кА, 4P, 2500 A, тип 1, выкатной | DMX3 | 45 | Автоматические выключатели DMX3 | PL1 | 1 | ШТ | Под заказ | сертифицировано | 741798.18 | 875321.85 | 875321.85 |  |  | 3245060287566 | Тариф
28757 | DMX³ - H 4000, 65 кА, 4P, 3200 A, тип 2, выкатной | DMX3 | 45 | Автоматические выключатели DMX3 | PL1 | 1 | ШТ | Под заказ | сертифицировано | 837523.53 | 988277.77 | 988277.77 |  |  | 3245060287573 | Тариф
28758 | DMX³ - H 4000, 65 кА, 4P, 4000 A, тип 2, выкатной | DMX3 | 45 | Автоматические выключатели DMX3 | PL1 | 1 | ШТ | Под заказ | сертифицировано | 1238975.02 | 1461990.52 | 1461990.52 |  |  | 3245060287580 | Тариф
28761 | DMX³ - L 2500, 100 кА, 3P, 800 A, тип 2, выкатной | DMX3 | 45 | Автоматические выключатели DMX3 | PL1 | 1 | ШТ | Под заказ | сертифицировано | 419398.52 | 494890.25 | 494890.25 |  |  | 3245060287610 | Тариф
28762 | DMX³ - L 2500, 100 кА, 3P, 1000 A, тип 2, выкатной | DMX3 | 45 | Автоматические выключатели DMX3 | PL1 | 1 | ШТ | Под заказ | сертифицировано | 420180.78 | 495813.32 | 495813.32 |  |  | 3245060287627 | Тариф
28763 | DMX³ - L 2500, 100 кА, 3P, 1250 A, тип 2, выкатной | DMX3 | 45 | Автоматические выключатели DMX3 | PL1 | 1 | ШТ | Под заказ | сертифицировано | 422020.11 | 497983.73 | 497983.73 |  |  | 3245060287634 | Тариф
28764 | DMX³ - L 2500, 100 кА, 3P, 1600 A, тип 2, выкатной | DMX3 | 45 | Автоматические выключатели DMX3 | PL1 | 1 | ШТ | Под заказ | сертифицировано | 457673.61 | 540054.86 | 540054.86 |  |  | 3245060287641 | Тариф
28765 | DMX³ - L 2500, 100 кА, 3P, 2000 A, тип 2, выкатной | DMX3 | 45 | Автоматические выключатели DMX3 | PL1 | 1 | ШТ | Под заказ | сертифицировано | 525879.6 | 620537.93 | 620537.93 |  |  | 3245060287658 | Тариф
28766 | DMX³ - L 2500, 100 кА, 3P, 2500 A, тип 2, выкатной | DMX3 | 45 | Автоматические выключатели DMX3 | PL1 | 1 | ШТ | Под заказ | сертифицировано | 593501.29 | 700331.52 | 700331.52 |  |  | 3245060287665 | Тариф
28767 | DMX³ - L 4000, 100 кА, 3P, 3200 A, тип 2, выкатной | DMX3 | 45 | Автоматические выключатели DMX3 | PL1 | 1 | ШТ | Под заказ | сертифицировано | 715014.85 | 843717.52 | 843717.52 |  |  | 3245060287672 | Тариф
28768 | DMX³ - L 4000, 100 кА, 3P, 4000 A, тип 2, выкатной | DMX3 | 45 | Автоматические выключатели DMX3 | PL1 | 1 | ШТ | Под заказ | сертифицировано | 1008118.74 | 1189580.11 | 1189580.11 |  |  | 3245060287689 | Тариф
28771 | DMX³ - L 2500, 100 кА, 4P, 800 A, тип 2, выкатной | DMX3 | 45 | Автоматические выключатели DMX3 | PL1 | 1 | ШТ | Под заказ | сертифицировано | 422893.51 | 499014.34 | 499014.34 |  |  | 3245060287719 | Тариф
28772 | DMX³ - L 2500, 100 кА, 4P, 1000 A, тип 2, выкатной | DMX3 | 45 | Автоматические выключатели DMX3 | PL1 | 1 | ШТ | Под заказ | сертифицировано | 423617.07 | 499868.14 | 499868.14 |  |  | 3245060287726 | Тариф
28773 | DMX³ - L 2500, 100 кА, 4P, 1250 A, тип 2, выкатной | DMX3 | 45 | Автоматические выключатели DMX3 | PL1 | 1 | ШТ | Под заказ | сертифицировано | 444774.11 | 524833.45 | 524833.45 |  |  | 3245060287733 | Тариф
28774 | DMX³ - L 2500, 100 кА, 4P, 1600 A, тип 2, выкатной | DMX3 | 45 | Автоматические выключатели DMX3 | PL1 | 1 | ШТ | Под заказ | сертифицировано | 556216.76 | 656335.78 | 656335.78 |  |  | 3245060287740 | Тариф
28775 | DMX³ - L 2500, 100 кА, 4P, 2000 A, тип 2, выкатной | DMX3 | 45 | Автоматические выключатели DMX3 | PL1 | 1 | ШТ | Под заказ | сертифицировано | 547597.21 | 646164.71 | 646164.71 |  |  | 3245060287757 | Тариф
28776 | DMX³ - L 2500, 100 кА, 4P, 2500 A, тип 2, выкатной | DMX3 | 45 | Автоматические выключатели DMX3 | PL1 | 1 | ШТ | Под заказ | сертифицировано | 656712.72 | 774921.01 | 774921.01 |  |  | 3245060287764 | Тариф
28777 | DMX³ - L 4000, 100 кА, 4P, 3200 A, тип 2, выкатной | DMX3 | 45 | Автоматические выключатели DMX3 | PL1 | 1 | ШТ | Под заказ | сертифицировано | 788004.37 | 929845.16 | 929845.16 |  |  | 3245060287771 | Тариф
28778 | DMX³ - L 4000, 100 кА, 4P, 4000 A, тип 2, выкатной | DMX3 | 45 | Автоматические выключатели DMX3 | PL1 | 1 | ШТ | Под заказ | сертифицировано | 1301742.38 | 1536056.01 | 1536056.01 |  |  | 3245060287788 | Тариф
28783 | DMX³ - I 2500 выкл.-разъединитель, 3P, 1250 A, тип 1, выкатной | DMX3 | 45 | Автоматические выключатели DMX3 | PL1 | 1 | ШТ | Под заказ | сертифицировано | 310840.71 | 366792.04 | 366792.04 |  |  | 3245060287832 | Тариф
28784 | DMX³ - I 2500 выкл.-разъединитель, 3P, 1600 A, тип 1, выкатной | DMX3 | 45 | Автоматические выключатели DMX3 | PL1 | 1 | ШТ | Под заказ | сертифицировано | 340420.89 | 401696.65 | 401696.65 |  |  | 3245060287849 | Тариф
28785 | DMX³ - I 2500 выкл.-разъединитель, 3P, 2000 A, тип 1, выкатной | DMX3 | 45 | Автоматические выключатели DMX3 | PL1 | 1 | ШТ | Под заказ | сертифицировано | 364319.99 | 429897.59 | 429897.59 |  |  | 3245060287856 | Тариф
28786 | DMX³ - I 2500 выкл.-разъединитель, 3P, 2500 A, тип 1, выкатной | DMX3 | 45 | Автоматические выключатели DMX3 | PL1 | 1 | ШТ | Под заказ | сертифицировано | 477270.52 | 563179.21 | 563179.21 |  |  | 3245060287863 | Тариф
28787 | DMX³ - I 4000 выкл.-разъединитель, 3P, 3200 A, тип 2, выкатной | DMX3 | 45 | Автоматические выключатели DMX3 | PL1 | 1 | ШТ | Под заказ | сертифицировано | 660191.81 | 779026.34 | 779026.34 |  |  | 3245060287870 | Тариф
28788 | DMX³ - I 4000 выкл.-разъединитель, 3P, 4000 A, тип 2, выкатной | DMX3 | 45 | Автоматические выключатели DMX3 | PL1 | 1 | ШТ | Под заказ | сертифицировано | 759406.94 | 896100.19 | 896100.19 |  |  | 3245060287887 | Тариф
28793 | DMX³ - I 2500 выкл.-разъединитель, 4P, 1250 A, тип 1, выкатной | DMX3 | 45 | Автоматические выключатели DMX3 | PL1 | 1 | ШТ | Под заказ | сертифицировано | 393115.12 | 463875.84 | 463875.84 |  |  | 3245060287931 | Тариф
28794 | DMX³ - I 2500 выкл.-разъединитель, 4P, 1600 A, тип 1, выкатной | DMX3 | 45 | Автоматические выключатели DMX3 | PL1 | 1 | ШТ | Под заказ | сертифицировано | 445963.16 | 526236.53 | 526236.53 |  |  | 3245060287948 | Тариф
28795 | DMX³ - I 2500 выкл.-разъединитель, 4P, 2000 A, тип 1, выкатной | DMX3 | 45 | Автоматические выключатели DMX3 | PL1 | 1 | ШТ | Под заказ | сертифицировано | 456544.49 | 538722.5 | 538722.5 |  |  | 3245060287955 | Тариф
28796 | DMX³ - I 2500 выкл.-разъединитель, 4P, 2500 A, тип 1, выкатной | DMX3 | 45 | Автоматические выключатели DMX3 | PL1 | 1 | ШТ | Под заказ | сертифицировано | 729959.1 | 861351.74 | 861351.74 |  |  | 3245060287962 | Тариф
28797 | DMX³ - I 4000 выкл.-разъединитель, 4P, 3200 A, тип 2, выкатной | DMX3 | 45 | Автоматические выключатели DMX3 | PL1 | 1 | ШТ | Под заказ | сертифицировано | 834060.02 | 984190.82 | 984190.82 |  |  | 3245060287979 | Тариф
28798 | DMX³ - I 4000 выкл.-разъединитель, 4P, 4000 A, тип 2, выкатной | DMX3 | 45 | Автоматические выключатели DMX3 | PL1 | 1 | ШТ | Под заказ | сертифицировано | 1141999.3 | 1347559.17 | 1347559.17 |  |  | 3245060287986 | Тариф
28801 | Электронный расцепитель MP4 LSI выключателя DMX³ | DMX3 | 45 | Автоматические выключатели DMX3 | PL1 | 1 | ШТ | Под заказ | сертифицировано | 41811.51 | 49337.58 | 49337.58 |  |  | 3245060288013 | Тариф
28802 | Электронный расцепитель MP4 LSIg выключателя DMX³ | DMX3 | 45 | Автоматические выключатели DMX3 | PL1 | 1 | ШТ | Под заказ | сертифицировано | 61191.25 | 72205.68 | 72205.68 |  |  | 3245060288020 | Тариф
28803 | Электронный расцепитель MP6 LSI выключателя DMX³ | DMX3 | 45 | Автоматические выключатели DMX3 | PL1 | 1 | ШТ | Под заказ | сертифицировано | 111866.03 | 132001.92 | 132001.92 |  |  | 3245060288037 | Тариф
28804 | Электронный расцепитель MP6 LSIg выключателя DMX³ | DMX3 | 45 | Автоматические выключатели DMX3 | PL1 | 1 | ШТ | Под заказ | сертифицировано | 113468.78 | 133893.16 | 133893.16 |  |  | 3245060288044 | Тариф
28805 | Опция связи для электронного расцепителя DMX³ | DMX3 | 45 | Автоматические выключатели DMX3 | PL1 | 1 | ШТ | Под заказ | не подлежит сертификации | 11854.93 | 13988.82 | 13988.82 |  |  | 3245060288051 | Тариф
28806 | Бл. питания дополн. внеш.12В~ | DMX3 | 45 | Автоматические выключатели DMX3 | PL1 | 1 | ШТ | Под заказ | не подлежит сертификации | 6097.85 | 7195.46 | 7195.46 |  |  | 3245060288068 | Тариф
28807 | Дифференциальный расцепит. DMX3 | DMX3 | 45 | Автоматические выключатели DMX3 | PL1 | 1 | ШТ | Под заказ | информация по запросу | 11598.87 | 13686.67 | 13686.67 |  |  | 3245060288075 | Тариф
28810 | Внешняя нейтраль (6300 A) | DMX3 | 45 | Автоматические выключатели DMX3 | PL1 | 1 | ШТ | Под заказ | сертифицировано | 38811.56 | 45797.64 | 45797.64 |  |  | 3245060288105 | Тариф
28811 | Внешн. тор Роговского | DMX3 | 45 | Автоматические выключатели DMX3 | PL1 | 1 | ШТ | Под заказ | сертифицировано | 38734.3 | 45706.47 | 45706.47 |  |  | 3245060288112 | Тариф
28812 | Модуль программ. выход | DMX3 | 45 | Автоматические выключатели DMX3 | PL1 | 1 | ШТ | Под заказ | не подлежит сертификации | 34087.31 | 40223.03 | 40223.03 |  |  | 3245060288129 | Тариф
28813 | Контакт состояния аппарата DMX | DMX3 | 45 | Автоматические выключатели DMX3 | PL1 | 1 | ШТ | Под заказ | сертифицировано | 11942.35 | 14091.97 | 14091.97 |  |  | 3245060288136 | Тариф
28814 | Контакт готовности к включению | DMX3 | 45 | Автоматические выключатели DMX3 | PL1 | 1 | ШТ | Под заказ | сертифицировано | 6176.34 | 7288.08 | 7288.08 |  |  | 3245060288143 | Тариф
28815 | Дополнительный сигнальный контакт (1 шт.) | DMX3 | 45 | Автоматические выключатели DMX3 | PL1 | 1 | ШТ | Под заказ | сертифицировано | 2712.24 | 3200.44 | 3200.44 |  |  | 3245060288150 | Тариф
28816 | Дополнительный контакт | DMX3 | 45 | Автоматические выключатели DMX3 | PL1 | 1 | ШТ | Под заказ | сертифицировано | 2801.99 | 3306.35 | 3306.35 |  |  | 3245060288167 | Тариф
28818 | Перегор.изолир. 3П DMX3 выдв. | DMX3 | 45 | Автоматические выключатели DMX3 | PL1 | 1 | ШТ | Под заказ | не подлежит сертификации | 3945.74 | 4655.97 | 4655.97 |  | Дата запуска - 13.01.2014 | 3245060288181 | Тариф
28819 | Перегор.изолир. 4П DMX3 выдв. | DMX3 | 45 | Автоматические выключатели DMX3 | PL1 | 1 | ШТ | Под заказ | не подлежит сертификации | 4937.15 | 5825.84 | 5825.84 |  | Дата запуска - 13.01.2014 |  | Тариф
28820 | БЛОКИРАТОР КЛЕММ | DMX3 | 45 | Автоматические выключатели DMX3 | PL1 | 1 | ШТ | Под заказ | не подлежит сертификации | 12905.2 | 15228.14 | 15228.14 |  |  | 3245060288204 | Тариф
28821 | БЛОКИРАТОР ВЫКЛЮЧАТЕЛЯ | DMX3 | 45 | Автоматические выключатели DMX3 | PL1 | 1 | ШТ | Под заказ | не подлежит сертификации | 6445.08 | 7605.19 | 7605.19 |  |  | 3245060288211 | Тариф
28822 | Рамка для лицевой панели с резиновым уплотнением IP 40 | DMX3 | 45 | Автоматические выключатели DMX3 | PL1 | 1 | ШТ | Под заказ | не подлежит сертификации | 5008.07 | 5909.52 | 5909.52 |  |  | 3245060288228 | Тариф
28823 | Счетчик циклов | DMX3 | 45 | Автоматические выключатели DMX3 | PL1 | 1 | ШТ | Под заказ | информация по запросу | 11268.16 | 13296.43 | 13296.43 |  |  | 3245060288235 | Тариф
28824 | Блокировка Кнопок Dmx3 | DMX3 | 45 | Автоматические выключатели DMX3 | PL1 | 1 | ШТ | Под заказ | не подлежит сертификации | 5489.67 | 6477.81 | 6477.81 |  |  | 3245060288242 | Тариф
28825 | Блокировка вкатывания аппарата (не допускает вкатывание аппарата несоответствующих характеристик) | DMX3 | 45 | Автоматические выключатели DMX3 | PL1 | 1 | ШТ | Под заказ | не подлежит сертификации | 6957.15 | 8209.44 | 8209.44 |  |  | 3245060288259 | Тариф
28826 | Устройство для запирания шторок (поставляется без замка) | DMX3 | 45 | Автоматические выключатели DMX3 | PL1 | 1 | ШТ | Под заказ | не подлежит сертификации | 4419.19 | 5214.64 | 5214.64 |  |  | 3245060288266 | Тариф
28828 | Суппорт с двумя отверстиями для установки цилиндров замков для запирания в положении ОТКЛ | DMX3 | 45 | Автоматические выключатели DMX3 | PL1 | 1 | ШТ | Под заказ | не подлежит сертификации | 5508.88 | 6500.48 | 6500.48 |  |  | 3245060288280 | Тариф
28829 | Замок с ключом полож.откр.5шт | DMX3 | 45 | Автоматические выключатели DMX3 | PL1 | 1 | ШТ | Под заказ | не подлежит сертификации | 61761.89 | 72879.03 | 72879.03 |  |  | 3245060288297 | Тариф
28830 | Блокировка в положении "ОТКЛ." - цилиндр с ключом Profalux для Кат. № 288 28 | DMX3 | 45 | Автоматические выключатели DMX3 | PL1 | 1 | ШТ | Под заказ | не подлежит сертификации | 14711.21 | 17359.23 | 17359.23 |  |  | 3245060288303 | Тариф
28831 | Блокировка в положении "ОТКЛ." - цилиндр с ключом Ronis для Кат. № 288 28 | DMX3 | 45 | Автоматические выключатели DMX3 | PL1 | 1 | ШТ | Под заказ | не подлежит сертификации | 14711.21 | 17359.23 | 17359.23 |  |  | 3245060288310 | Тариф
28832 | Замок и ключ для запирания в положении "выкачен/тест/вдвинут" - Profalux | DMX3 | 45 | Автоматические выключатели DMX3 | PL1 | 1 | ШТ | Под заказ | не подлежит сертификации | 15064.62 | 17776.25 | 17776.25 |  |  | 3245060288327 | Тариф
28833 | Замок и ключ для запирания в положении "выкачен/тест/вдвинут" - Ronis | DMX3 | 45 | Автоматические выключатели DMX3 | PL1 | 1 | ШТ | Под заказ | не подлежит сертификации | 16043.83 | 18931.72 | 18931.72 |  |  | 3245060288334 | Тариф
28834 | Электродвигательный привод 24 В перем./пост. | DMX3 | 45 | Автоматические выключатели DMX3 | PL1 | 1 | ШТ | Под заказ | не подлежит сертификации | 48269.98 | 56958.58 | 56958.58 |  |  | 3245060288341 | Тариф
28835 | Электродвигательный привод 48 В перем./пост. | DMX3 | 45 | Автоматические выключатели DMX3 | PL1 | 1 | ШТ | Под заказ | не подлежит сертификации | 47428.17 | 55965.24 | 55965.24 |  |  | 3245060288358 | Тариф
28836 | Электродвигательный привод 110 В перем./пост. | DMX3 | 45 | Автоматические выключатели DMX3 | PL1 | 1 | ШТ | Под заказ | сертифицировано | 50150.95 | 59178.12 | 59178.12 |  |  | 3245060288365 | Тариф
28837 | Электродвигательный привод 230 В перем./пост. | DMX3 | 45 | Автоматические выключатели DMX3 | PL1 | 1 | ШТ | На складе | сертифицировано | 46999.79 | 55459.75 | 55459.75 |  |  | 3245060288372 | Тариф
28838 | Электродвигательный привод 415 В перем. | DMX3 | 45 | Автоматические выключатели DMX3 | PL1 | 1 | ШТ | Под заказ | сертифицировано | 49019.73 | 57843.28 | 57843.28 |  |  | 3245060288389 | Тариф
28840 | Электродвигательный привод 480 В перем. | DMX3 | 45 | Автоматические выключатели DMX3 | PL1 | 1 | ШТ | Под заказ | сертифицировано | 76394.38 | 90145.37 | 90145.37 |  |  | 3245060288402 | Тариф
28841 | Включающая катушка 24 В перем./пост. | DMX3 | 45 | Автоматические выключатели DMX3 | PL1 | 1 | ШТ | Под заказ | не подлежит сертификации | 17202.27 | 20298.68 | 20298.68 |  |  | 3245060288419 | Тариф
28842 | Включающая катушка 48 В перем./пост. | DMX3 | 45 | Автоматические выключатели DMX3 | PL1 | 1 | ШТ | Под заказ | не подлежит сертификации | 17235.32 | 20337.68 | 20337.68 |  |  | 3245060288426 | Тариф
28843 | Включающая катушка 110-130 В перем./пост. | DMX3 | 45 | Автоматические выключатели DMX3 | PL1 | 1 | ШТ | Под заказ | сертифицировано | 17235.32 | 20337.68 | 20337.68 |  |  | 3245060288433 | Тариф
28844 | Включающая катушка 220-240 В перем./пост. | DMX3 | 45 | Автоматические выключатели DMX3 | PL1 | 1 | ШТ | На складе | сертифицировано | 16636.94 | 19631.59 | 19631.59 |  |  | 3245060288440 | Тариф
28845 | Включающая катушка 415 В перем. | DMX3 | 45 | Автоматические выключатели DMX3 | PL1 | 1 | ШТ | Под заказ | сертифицировано | 17235.32 | 20337.68 | 20337.68 |  |  | 3245060288457 | Тариф
28848 | Независимый расцепитель 24 В перем./пост. | DMX3 | 45 | Автоматические выключатели DMX3 | PL1 | 1 | ШТ | Под заказ | не подлежит сертификации | 16043.83 | 18931.72 | 18931.72 |  |  | 3245060288488 | Тариф
28849 | Независимый расцепитель 48 В перем./пост. | DMX3 | 45 | Автоматические выключатели DMX3 | PL1 | 1 | ШТ | Под заказ | не подлежит сертификации | 16074.65 | 18968.09 | 18968.09 |  |  | 3245060288495 | Тариф
28850 | Независимый расцепитель 110-130 В перем./пост. | DMX3 | 45 | Автоматические выключатели DMX3 | PL1 | 1 | ШТ | Под заказ | сертифицировано | 16074.65 | 18968.09 | 18968.09 |  |  | 3245060288501 | Тариф
28851 | Независимый расцепитель 220-240 В перем./пост. | DMX3 | 45 | Автоматические выключатели DMX3 | PL1 | 1 | ШТ | На складе | сертифицировано | 15265.59 | 18013.4 | 18013.4 |  |  | 3245060288518 | Тариф
28852 | Независимый расцепитель 415 В перем. | DMX3 | 45 | Автоматические выключатели DMX3 | PL1 | 1 | ШТ | Под заказ | сертифицировано | 16445.6 | 19405.81 | 19405.81 |  |  | 3245060288525 | Тариф
28855 | Минимальный расцепитель напряжения 24 В перем./пост. | DMX3 | 45 | Автоматические выключатели DMX3 | PL1 | 1 | ШТ | Под заказ | не подлежит сертификации | 15990.21 | 18868.45 | 18868.45 |  |  | 3245060288556 | Тариф
28856 | Минимальный расцепитель напряжения 48 В перем./пост. | DMX3 | 45 | Автоматические выключатели DMX3 | PL1 | 1 | ШТ | Под заказ | не подлежит сертификации | 15990.21 | 18868.45 | 18868.45 |  |  | 3245060288563 | Тариф
28857 | Минимальный расцепитель напряжения 110-130 В перем./пост. | DMX3 | 45 | Автоматические выключатели DMX3 | PL1 | 1 | ШТ | Под заказ | сертифицировано | 20334.36 | 23994.54 | 23994.54 |  |  | 3245060288570 | Тариф
28858 | Минимальный расцепитель напряжения 220-240 В перем./пост. | DMX3 | 45 | Автоматические выключатели DMX3 | PL1 | 1 | ШТ | На складе | сертифицировано | 19488.38 | 22996.29 | 22996.29 |  |  | 3245060288587 | Тариф
28859 | Минимальный расцепитель напряжения 415 В перем.) | DMX3 | 45 | Автоматические выключатели DMX3 | PL1 | 1 | ШТ | Под заказ | сертифицировано | 20334.36 | 23994.54 | 23994.54 |  |  | 3245060288594 | Тариф
28862 | Модуль задержки для минимального расцепителя 110 В перем./пост. | DMX3 | 45 | Автоматические выключатели DMX3 | PL1 | 1 | ШТ | Под заказ | сертифицировано | 23607.12 | 27856.4 | 27856.4 |  |  | 3245060288624 | Тариф
28863 | Модуль задержки для минимального расцепителя 230 В перем./пост. | DMX3 | 45 | Автоматические выключатели DMX3 | PL1 | 1 | ШТ | Под заказ | сертифицировано | 6031.35 | 7116.99 | 7116.99 |  |  | 3245060288631 | Тариф
28864 | Механическая взаимоблокировка для одного DMX3 типа 1 | DMX3 | 45 | Автоматические выключатели DMX3 | PL1 | 1 | ШТ | Под заказ | не подлежит сертификации | 14222.01 | 16781.97 | 16781.97 |  |  | 3245060288648 | Тариф
28865 | Механическая взаимоблокировка для одного DMX3 типа 2 | DMX3 | 45 | Автоматические выключатели DMX3 | PL1 | 1 | ШТ | Под заказ | не подлежит сертификации | 14425.18 | 17021.71 | 17021.71 |  |  | 3245060288655 | Тариф
28866 | Механическая взаимоблокировка для одного DMX типа 3 | DMX3 | 45 | Автоматические выключатели DMX3 | PL1 | 1 | ШТ | Под заказ | не подлежит сертификации | 21934.81 | 25883.08 | 25883.08 |  |  | 3245060288662 | Тариф
28867 | Клеммы пер.3Р DMX³ 2500 | DMX3 | 45 | Автоматические выключатели DMX3 | PL1 | 1 | ШТ | Под заказ | не подлежит сертификации | 28902.74 | 34105.23 | 34105.23 |  |  | 3245060288679 | Тариф
28868 | Клеммы пер. 4Р DMX³ 2500 | DMX3 | 45 | Автоматические выключатели DMX3 | PL1 | 1 | ШТ | Под заказ | не подлежит сертификации | 37740.33 | 44533.59 | 44533.59 |  |  | 3245060288686 | Тариф
28869 | Клеммы пер. 3Р DMX³ 4000 | DMX3 | 45 | Автоматические выключатели DMX3 | PL1 | 1 | ШТ | Под заказ | не подлежит сертификации | 34612.66 | 40842.94 | 40842.94 |  |  | 3245060288693 | Тариф
28870 | Клеммы пер. 4Р DMX³ 4000 | DMX3 | 45 | Автоматические выключатели DMX3 | PL1 | 1 | ШТ | Под заказ | не подлежит сертификации | 45719.31 | 53948.79 | 53948.79 |  |  | 3245060288709 | Тариф
28879 | Пластина подъемная | DMX3 | 45 | Автоматические выключатели DMX3 | PL1 | 1 | ШТ | Под заказ | не подлежит сертификации | 12809.11 | 15114.75 | 15114.75 |  |  | 3245060288792 | Тариф
28880 | Плоские задние клеммы 3Р для DMX 3 1600, 42 кА | DMX3 | 45 | Автоматические выключатели DMX3 | PL1 | 1 | ШТ | Под заказ | сертифицировано | 14399.19 | 16991.04 | 16991.04 |  |  | 3245060288808 | Тариф
28881 | Плоские задние клеммы 4Р для DMX 3 1600, 42 кА | DMX3 | 45 | Автоматические выключатели DMX3 | PL1 | 1 | ШТ | Под заказ | сертифицировано | 11618.06 | 13709.31 | 13709.31 |  |  | 3245060288815 | Тариф
28882 | T - образные задние клеммы для DMX³ 2500 3Р 85 х 60 | DMX3 | 45 | Автоматические выключатели DMX3 | PL1 | 1 | ШТ | Под заказ | сертифицировано | 17817.78 | 21024.98 | 21024.98 |  |  | 3245060288822 | Тариф
28883 | T - образные задние клеммы для DMX³ 2500 4Р 85 х 60 | DMX3 | 45 | Автоматические выключатели DMX3 | PL1 | 1 | ШТ | Под заказ | сертифицировано | 22773.35 | 26872.55 | 26872.55 |  |  | 3245060288839 | Тариф
28884 | Плоские задние клеммы 3Р для DMX³ 1600 и 2500, 85 | DMX3 | 45 | Автоматические выключатели DMX3 | PL1 | 1 | ШТ | Под заказ | сертифицировано | 21745.03 | 25659.14 | 25659.14 |  |  | 3245060288846 | Тариф
28885 | Плоские задние клеммы 4Р для DMX³ 1600 и 2500, 85 | DMX3 | 45 | Автоматические выключатели DMX3 | PL1 | 1 | ШТ | Под заказ | сертифицировано | 25703.9 | 30330.6 | 30330.6 |  |  | 3245060288853 | Тариф
28886 | Полюсный расширитель для плоского подключения шин 3Р для DMX³ 1600 и 2500, 106 | DMX3 | 45 | Автоматические выключатели DMX3 | PL1 | 1 | ШТ | Под заказ | сертифицировано | 28668.08 | 33828.33 | 33828.33 |  |  | 3245060288860 | Тариф
28887 | Полюсный расширитель для плоского подключения шин 4Р для DMX³ 1600 и 2500, 106 | DMX3 | 45 | Автоматические выключатели DMX3 | PL1 | 1 | ШТ | Под заказ | сертифицировано | 34147.63 | 40294.2 | 40294.2 |  |  | 3245060288877 | Тариф
28888 | Полюсный расширитель для вертикального подключения шин 3Р для DMX³ 1600 и 2500, 106 | DMX3 | 45 | Автоматические выключатели DMX3 | PL1 | 1 | ШТ | Под заказ | сертифицировано | 31570.82 | 37253.57 | 37253.57 |  |  | 3245060288884 | Тариф
28889 | Полюсный расширитель для вертикального подключения шин 4Р для DMX³ 1600 и 2500, 106 | DMX3 | 45 | Автоматические выключатели DMX3 | PL1 | 1 | ШТ | Под заказ | сертифицировано | 39180.19 | 46232.62 | 46232.62 |  |  | 3245060288891 | Тариф
28890 | Полюсный расширитель для горизонтального подключения шин 3Р для DMX³ 1600 и 2500, 106 | DMX3 | 45 | Автоматические выключатели DMX3 | PL1 | 1 | ШТ | Под заказ | сертифицировано | 31273.26 | 36902.45 | 36902.45 |  |  | 3245060288907 | Тариф
28891 | Полюсный расширитель для горизонтального подключения шин 4Р для DMX³ 1600 и 2500, 106 | DMX3 | 45 | Автоматические выключатели DMX3 | PL1 | 1 | ШТ | Под заказ | сертифицировано | 38810.92 | 45796.89 | 45796.89 |  |  | 3245060288914 | Тариф
28892 | Плоские задние клеммы 3Р для DMX³ 4000 | DMX3 | 45 | Автоматические выключатели DMX3 | PL1 | 1 | ШТ | Под заказ | сертифицировано | 36347.54 | 42890.1 | 42890.1 |  |  | 3245060288921 | Тариф
28893 | Плоские задние клеммы 4Р для DMX³ 4000 | DMX3 | 45 | Автоматические выключатели DMX3 | PL1 | 1 | ШТ | Под заказ | сертифицировано | 36168.78 | 42679.16 | 42679.16 |  |  | 3245060288938 | Тариф
28894 | Задние клеммы 3Р для DMX³ 4000 (вертикальное или горизонтальное подключение шин) 130 х 100 | DMX3 | 45 | Автоматические выключатели DMX3 | PL1 | 1 | ШТ | На складе | сертифицировано | 30649.05 | 36165.88 | 36165.88 |  |  | 3245060288945 | Тариф
28895 | Задние клеммы 4Р для DMX³ 4000 (вертикальное или горизонтальное подключение шин) 130 х 100 | DMX3 | 45 | Автоматические выключатели DMX3 | PL1 | 1 | ШТ | Под заказ | сертифицировано | 36841.21 | 43472.63 | 43472.63 |  |  | 3245060288952 | Тариф
28896 | Задние клеммы 3Р для DMX³ 1600 и 2500 (вертикальное или горизонт. подключение шин) 106 х 70 | DMX3 | 45 | Автоматические выключатели DMX3 | PL1 | 1 | ШТ | На складе | сертифицировано | 16955.12 | 20007.04 | 20007.04 |  |  | 3245060288969 | Тариф
28897 | Задние клеммы 4P для DMX³ 1600 и 2500 (вертикальное или горизонт. подключение шин) 106 х 70 | DMX3 | 45 | Автоматические выключатели DMX3 | PL1 | 1 | ШТ | Под заказ | сертифицировано | 21534.02 | 25410.14 | 25410.14 |  |  | 3245060288976 | Тариф
28898 | Перегородки изолир.3П DMX3 | DMX3 | 45 | Автоматические выключатели DMX3 | PL1 | 1 | ШТ | Под заказ | не подлежит сертификации | 3817.45 | 4504.59 | 4504.59 |  |  | 3245060288983 | Тариф
28899 | Перегородки изолир.4П DMX3 | DMX3 | 45 | Автоматические выключатели DMX3 | PL1 | 1 | ШТ | Под заказ | не подлежит сертификации | 5016.9 | 5919.94 | 5919.94 |  |  | 3245060288990 | Тариф
28900 | Корзина для выкатного исполнения 1600 3Р | DMX3 | 45 | Автоматические выключатели DMX3 | PL1 | 1 | ШТ | Под заказ | сертифицировано | 88928.63 | 104935.78 | 104935.78 |  |  | 3245060289003 | Тариф
28901 | Корзина для выкатного исполнения 1600 4Р | DMX3 | 45 | Автоматические выключатели DMX3 | PL1 | 1 | ШТ | Под заказ | сертифицировано | 93902.95 | 110805.48 | 110805.48 |  |  | 3245060289010 | Тариф
28902 | Корзина для выкатного исполнения 2500 3Р | DMX3 | 45 | Автоматические выключатели DMX3 | PL1 | 1 | ШТ | На складе | сертифицировано | 103923.45 | 122629.67 | 122629.67 |  |  | 3245060289027 | Тариф
28903 | Корзина для выкатного исполнения 2500 4Р | DMX3 | 45 | Автоматические выключатели DMX3 | PL1 | 1 | ШТ | Под заказ | сертифицировано | 139559.21 | 164679.87 | 164679.87 |  |  | 3245060289034 | Тариф
28904 | Корзина для выкатного исполнения 4000 3Р | DMX3 | 45 | Автоматические выключатели DMX3 | PL1 | 1 | ШТ | На складе | сертифицировано | 149340.68 | 176222 | 176222 |  |  | 3245060289041 | Тариф
28905 | Корзина для выкатного исполнения 4000 4Р | DMX3 | 45 | Автоматические выключатели DMX3 | PL1 | 1 | ШТ | Под заказ | сертифицировано | 193310.54 | 228106.44 | 228106.44 |  |  | 3245060289058 | Тариф
28907 | Комплект для переоборудования в выкатное исполнение 1600 3Р | DMX3 | 45 | Автоматические выключатели DMX3 | PL1 | 1 | ШТ | Под заказ | не подлежит сертификации | 57773.25 | 68172.44 | 68172.44 |  |  | 3245060289072 | Тариф
28908 | Комплект для переоборудования в выкатное исполнение 1600 4Р | DMX3 | 45 | Автоматические выключатели DMX3 | PL1 | 1 | ШТ | Под заказ | не подлежит сертификации | 78622.54 | 92774.6 | 92774.6 |  |  | 3245060289089 | Тариф
28909 | Комплект для переоборудования в выкатное исполнение 2500 3Р | DMX3 | 45 | Автоматические выключатели DMX3 | PL1 | 1 | ШТ | На складе | не подлежит сертификации | 62120.43 | 73302.11 | 73302.11 |  |  | 3245060289096 | Тариф
28910 | Комплект для переоборудования в выкатное исполнение 2500 4Р | DMX3 | 45 | Автоматические выключатели DMX3 | PL1 | 1 | ШТ | Под заказ | не подлежит сертификации | 83397.19 | 98408.68 | 98408.68 |  |  | 3245060289102 | Тариф
28911 | Комплект для переоборудования в выкатное исполнение 4000 3Р | DMX3 | 45 | Автоматические выключатели DMX3 | PL1 | 1 | ШТ | На складе | не подлежит сертификации | 81452.92 | 96114.45 | 96114.45 |  |  | 3245060289119 | Тариф
28912 | Комплект для переоборудования в выкатное исполнение 4000 4Р | DMX3 | 45 | Автоматические выключатели DMX3 | PL1 | 1 | ШТ | Под заказ | не подлежит сертификации | 107466.2 | 126810.12 | 126810.12 |  |  | 3245060289126 | Тариф
28913 | Корзина выкатная 6300 3П | DMX3 | 45 | Автоматические выключатели DMX3 | PL1 | 1 | ШТ | Под заказ | сертифицировано | 306400.17 | 361552.2 | 361552.2 |  |  | 3245060289133 | Тариф
28914 | Корзина выкатная 6300 4П | DMX3 | 45 | Автоматические выключатели DMX3 | PL1 | 1 | ШТ | Под заказ | сертифицировано | 382361.69 | 451186.79 | 451186.79 |  |  | 3245060289140 | Тариф
28915 | Набор для трансформации 6300 3П | DMX3 | 45 | Автоматические выключатели DMX3 | PL1 | 1 | ШТ | Под заказ | не подлежит сертификации | 142927.92 | 168654.95 | 168654.95 |  |  | 3245060289157 | Тариф
28916 | Набор для трансформации 6300 4П | DMX3 | 45 | Автоматические выключатели DMX3 | PL1 | 1 | ШТ | Под заказ | не подлежит сертификации | 179472.18 | 211777.17 | 211777.17 |  |  | 3245060289164 | Тариф
28920 | Трос для взаимоблокировки 2600 мм | DMX3 | 45 | Автоматические выключатели DMX3 | PL1 | 1 | ШТ | Под заказ | не подлежит сертификации | 9556.8 | 11277.02 | 11277.02 |  |  | 3245060289201 | Тариф
28921 | Трос для взаимоблокировки 3000 мм | DMX3 | 45 | Автоматические выключатели DMX3 | PL1 | 1 | ШТ | Под заказ | не подлежит сертификации | 17472.4 | 20617.43 | 20617.43 |  |  | 3245060289218 | Тариф
28922 | Трос для взаимоблокировки 3600 мм | DMX3 | 45 | Автоматические выключатели DMX3 | PL1 | 1 | ШТ | Под заказ | не подлежит сертификации | 11176.6 | 13188.39 | 13188.39 |  |  | 3245060289225 | Тариф
28923 | Трос для взаимоблокировки 4000 мм | DMX3 | 45 | Автоматические выключатели DMX3 | PL1 | 1 | ШТ | Под заказ | не подлежит сертификации | 12472.44 | 14717.48 | 14717.48 |  |  | 3245060289232 | Тариф
28924 | Трос для взаимоблокировки 4600 мм | DMX3 | 45 | Автоматические выключатели DMX3 | PL1 | 1 | ШТ | Под заказ | не подлежит сертификации | 13978.78 | 16494.96 | 16494.96 |  |  | 3245060289249 | Тариф
28925 | Трос для взаимоблокировки 5600 мм | DMX3 | 45 | Автоматические выключатели DMX3 | PL1 | 1 | ШТ | Под заказ | не подлежит сертификации | 17314.62 | 20431.25 | 20431.25 |  |  | 3245060289256 | Тариф
28938 | Клемма шаг. 85 3П DMX3 42 kA | DMX3 | 45 | Автоматические выключатели DMX3 | PL1 | 1 | ШТ | На складе | сертифицировано | 4987.43 | 5885.17 | 5885.17 |  |  | 3245060289386 | Тариф
28939 | Клемма шаг. 85 4П DMX3 42 kA | DMX3 | 45 | Автоматические выключатели DMX3 | PL1 | 1 | ШТ | Под заказ | сертифицировано | 11739.89 | 13853.07 | 13853.07 |  |  | 3245060289393 | Тариф
28950 | DMX3 6300 ФИКС 3П 5000 A | DMX3 | 45 | Автоматические выключатели DMX3 | PL1 | 1 | ШТ | Под заказ | сертифицировано | 1241751.6 | 1465266.89 | 1465266.89 |  |  | 3245060289508 | Тариф
28951 | DMX3 6300 ФИКС 3П 6300 A | DMX3 | 45 | Автоматические выключатели DMX3 | PL1 | 1 | ШТ | Под заказ | сертифицировано | 1656685.74 | 1954889.17 | 1954889.17 |  |  | 3245060289515 | Тариф
28952 | DMX3 6300 ВЫКАТ 3П 5000 A | DMX3 | 45 | Автоматические выключатели DMX3 | PL1 | 1 | ШТ | Под заказ | сертифицировано | 1298375.93 | 1532083.6 | 1532083.6 |  |  | 3245060289522 | Тариф
28953 | DMX3 6300 ВЫКАТ 3П 6300 A | DMX3 | 45 | Автоматические выключатели DMX3 | PL1 | 1 | ШТ | Под заказ | сертифицировано | 1734056.78 | 2046187 | 2046187 |  |  | 3245060289539 | Тариф
28960 | DMX3 6300 ФИКС 4POLES 5000 A | DMX3 | 45 | Автоматические выключатели DMX3 | PL1 | 1 | ШТ | Под заказ | сертифицировано | 1576497.48 | 1860267.03 | 1860267.03 |  |  | 3245060289607 | Тариф
28961 | DMX3 6300 ФИКС 4POLES 6300 A | DMX3 | 45 | Автоматические выключатели DMX3 | PL1 | 1 | ШТ | Под заказ | сертифицировано | 2016507.82 | 2379479.23 | 2379479.23 |  |  | 3245060289614 | Тариф
28962 | DMX3 6300 ВЫКАТ 4POLES 5000 A | DMX3 | 45 | Автоматические выключатели DMX3 | PL1 | 1 | ШТ | Под заказ | сертифицировано | 1650297.92 | 1947351.55 | 1947351.55 |  |  | 3245060289621 | Тариф
28963 | DMX3 6300 ВЫКАТ 4POLES 6300 A | DMX3 | 45 | Автоматические выключатели DMX3 | PL1 | 1 | ШТ | Под заказ | сертифицировано | 2199246.38 | 2595110.73 | 2595110.73 |  |  | 3245060289638 | Тариф
28970 | DMX3-I 6300 ФИКС 3П 6300 A | DMX3 | 45 | Автоматические выключатели DMX3 | PL1 | 1 | ШТ | Под заказ | информация по запросу | 1391616.02 | 1642106.9 | 1642106.9 |  |  | 3245060289706 | Тариф
28971 | DMX3-I 6300 ФИКС 4POLES 6300 A | DMX3 | 45 | Автоматические выключатели DMX3 | PL1 | 1 | ШТ | Под заказ | информация по запросу | 1763315.1 | 2080711.82 | 2080711.82 |  |  | 3245060289713 | Тариф
28977 | DMX3-I 6300 ВЫКАТ 3П 6300 A | DMX3 | 45 | Автоматические выключатели DMX3 | PL1 | 1 | ШТ | Под заказ | информация по запросу | 1387245.42 | 1636949.6 | 1636949.6 |  |  | 3245060289775 | Тариф
28978 | DMX3-I 6300 ВЫКАТ 4POLES 6300 A | DMX3 | 45 | Автоматические выключатели DMX3 | PL1 | 1 | ШТ | Под заказ | информация по запросу | 1759397.1 | 2076088.58 | 2076088.58 |  |  | 3245060289782 | Тариф
29012 | Запчасть DMX3.Крышка контактов | DMX3 | 45 | Автоматические выключатели DMX3 | PL1 | 1 | ШТ | Под заказ | не подлежит сертификации | 3309.94 | 3905.73 | 3905.73 |  |  | 3245060290122 | Тариф
29054 | Запчасть DMX3.Клемма устр.защ. | DMX3 | 45 | Автоматические выключатели DMX3 | PL1 | 1 | ШТ | Под заказ | сертифицировано | 7418.42 | 8753.74 | 8753.74 |  |  | 3245060290542 | Тариф
29090 | Контактные площадки 3П ф.Тип.1 | DMX3 | 45 | Автоматические выключатели DMX3 | PL1 | 1 | ШТ | Под заказ | сертифицировано | 82640.91 | 97516.27 | 97516.27 |  | Дата запуска - 17.12.2013 | 3245060290900 | Тариф
29091 | Контактные площадки3П в.Тип.1 | DMX3 | 45 | Автоматические выключатели DMX3 | PL1 | 1 | ШТ | Под заказ | сертифицировано | 53141.89 | 62707.43 | 62707.43 |  | Дата запуска - 17.12.2013 | 3245060290917 | Тариф
29092 | Контактные площадки4П ф.Тип.1 | DMX3 | 45 | Автоматические выключатели DMX3 | PL1 | 1 | ШТ | Под заказ | сертифицировано | 109577.36 | 129301.28 | 129301.28 |  | Дата запуска - 17.12.2013 | 3245060290924 | Тариф
29093 | Контактные площадки4П в.Тип.1 | DMX3 | 45 | Автоматические выключатели DMX3 | PL1 | 1 | ШТ | Под заказ | сертифицировано | 82346.12 | 97168.42 | 97168.42 |  | Дата запуска - 17.12.2013 | 3245060290931 | Тариф
29094 | Контактные площадки3П ф.Тип.2 | DMX3 | 45 | Автоматические выключатели DMX3 | PL1 | 1 | ШТ | Под заказ | сертифицировано | 90342.19 | 106603.78 | 106603.78 |  | Дата запуска - 17.12.2013 | 3245060290948 | Тариф
29095 | Контактные площадки3П в.Тип.2 | DMX3 | 45 | Автоматические выключатели DMX3 | PL1 | 1 | ШТ | Под заказ | сертифицировано | 133143.1 | 157108.86 | 157108.86 |  | Дата запуска - 17.12.2013 | 3245060290955 | Тариф
29096 | Контактные площадки4Пф.Тип.2 | DMX3 | 45 | Автоматические выключатели DMX3 | PL1 | 1 | ШТ | Под заказ | сертифицировано | 118317.03 | 139614.1 | 139614.1 |  | Дата запуска - 17.12.2013 | 3245060290962 | Тариф
29097 | Контактные площадки4П в.Тип.2 | DMX3 | 45 | Автоматические выключатели DMX3 | PL1 | 1 | ШТ | Под заказ | сертифицировано | 175014.94 | 206517.63 | 206517.63 |  | Дата запуска - 17.12.2013 | 3245060290979 | Тариф
29384 | Контактор 32А 230В~ | DPX, DCX-M, CONTACTORS | 44 | Контакторы промышленные | PL1 | 1 | ШТ | На складе | сертифицировано | 4969.78 | 5864.34 | 5864.34 | Будет удален |  | 3245060293840 | Тариф
29467 | Тепловое Реле 14,5-18,0А | DPX, DCX-M, CONTACTORS | 44 | Контакторы промышленные | PL1 | 1 | ШТ | Под заказ | сертифицировано | 2785.83 | 3287.28 | 3287.28 | Будет удален |  | 3245060294670 | Тариф
29470 | Тепловое Реле 25,0-32,0А | DPX, DCX-M, CONTACTORS | 44 | Контакторы промышленные | PL1 | 1 | ШТ | Под заказ | сертифицировано | 4048.96 | 4777.77 | 4777.77 | Будет удален |  | 3245060294700 | Тариф
29476 | Тепловое Реле 64,0-82,0А | DPX, DCX-M, CONTACTORS | 44 | Контакторы промышленные | PL1 | 1 | ШТ | Под заказ | сертифицировано | 7000.8 | 8260.94 | 8260.94 | Будет удален |  | 3245060294762 | Тариф
29602 | Контактор для конд. 25A 110В~ Н.О.+Н.З. | UKRM | 6004 | Контакторы для УКРМ | PL1 | 1 | ШТ | Под заказ | сертифицировано | 4703.54 | 5550.18 | 5550.18 |  |  | 3245060296025 | Тариф
29604 | Контактор для конд. 25A 230В~ Н.О.+Н.З. | UKRM | 6004 | Контакторы для УКРМ | PL1 | 1 | ШТ | Под заказ | сертифицировано | 4697.55 | 5543.11 | 5543.11 |  |  | 3245060296049 | Тариф
29605 | Контактор для конд. 25A 440В~ Н.О.+Н.З. | UKRM | 6004 | Контакторы для УКРМ | PL1 | 1 | ШТ | Под заказ | сертифицировано | 4697.55 | 5543.11 | 5543.11 |  |  | 3245060296056 | Тариф
29612 | Контактор для конд. 32А 110В~ Н.О.+Н.З. | UKRM | 6004 | Контакторы для УКРМ | PL1 | 1 | ШТ | Под заказ | сертифицировано | 4353.24 | 5136.82 | 5136.82 |  |  | 3245060296124 | Тариф
29614 | Контактор для конд. 32А 230В~ Н.О.+Н.З. | UKRM | 6004 | Контакторы для УКРМ | PL1 | 1 | ШТ | Под заказ | сертифицировано | 4396.34 | 5187.68 | 5187.68 |  |  | 3245060296148 | Тариф
29622 | Контактор для конд. 45A 110В~ 2Н.О.+Н.З | UKRM | 6004 | Контакторы для УКРМ | PL1 | 1 | ШТ | Под заказ | сертифицировано | 7214.45 | 8513.05 | 8513.05 |  |  | 3245060296223 | Тариф
29624 | Контактор для конд. 45A 230В~ 2Н.О.+Н.З | UKRM | 6004 | Контакторы для УКРМ | PL1 | 1 | ШТ | Под заказ | сертифицировано | 7214.45 | 8513.05 | 8513.05 |  |  | 3245060296247 | Тариф
29625 | Контактор для конд. 45A 440В~ 2Н.О.+Н.З | UKRM | 6004 | Контакторы для УКРМ | PL1 | 1 | ШТ | Под заказ | сертифицировано | 6677.36 | 7879.28 | 7879.28 |  |  | 3245060296254 | Тариф
29635 | Контактор для конд. 60А 440В~ 2Н.О.+Н.З | UKRM | 6004 | Контакторы для УКРМ | PL1 | 1 | ШТ | Под заказ | сертифицировано | 9434.15 | 11132.3 | 11132.3 |  |  | 3245060296353 | Тариф
29642 | Контактор для конд. 90А 110В~ Н.О.+Н.З. | UKRM | 6004 | Контакторы для УКРМ | PL1 | 1 | ШТ | Под заказ | сертифицировано | 15539.05 | 18336.08 | 18336.08 |  |  | 3245060296421 | Тариф
29652 | Контактор для конд. 110А 110В~ Н.О.+Н.З | UKRM | 6004 | Контакторы для УКРМ | PL1 | 1 | ШТ | Под заказ | сертифицировано | 18738.53 | 22111.47 | 22111.47 |  |  | 3245060296520 | Тариф
29654 | Контактор для конд. 110А 230В~ Н.О.+Н.З | UKRM | 6004 | Контакторы для УКРМ | PL1 | 1 | ШТ | Под заказ | сертифицировано | 17343.51 | 20465.34 | 20465.34 |  |  | 3245060296544 | Тариф
29662 | Контактор для конд. 140А 110В~ Н.О.+Н.З | UKRM | 6004 | Контакторы для УКРМ | PL1 | 1 | ШТ | Под заказ | сертифицировано | 23356.69 | 27560.89 | 27560.89 |  |  | 3245060296629 | Тариф
29973 | Угол Плоский 32х20 Серый | DLP/Mosaic | 270 | Мини-каналы и плинтусы DLP | PL7 | 10 | ШТ | Под заказ | не подлежит сертификации | 174.97 | 206.46 | 206.46 | Будет удален |  | 3245060299736 | Тариф
30007 | DLPLМиниплин.пл.с/пер.20х12,5 | DLP/Mosaic | 270 | Мини-каналы и плинтусы DLP | PL7 | 120 | М | Под заказ | сертифицировано | 93.84 | 110.73 | 110.73 |  |  | 3245060300074 | Тариф
30008 | DLPlМиниплин.пл.б/пер.20х12,5 | DLP/Mosaic | 270 | Мини-каналы и плинтусы DLP | PL7 | 120 | М | На складе | сертифицировано | 61.03 | 72.02 | 72.02 |  |  | 3245060300081 | Тариф
30014 | DLPLМиниплин.пл.с/пер.32х12,5 | DLP/Mosaic | 270 | Мини-каналы и плинтусы DLP | PL7 | 80 | М | На складе | сертифицировано | 103.2 | 121.78 | 121.78 |  |  | 3245060300142 | Тариф
30015 | DLPLМиниплин.пл.б/пер.32х12,5 | DLP/Mosaic | 270 | Мини-каналы и плинтусы DLP | PL7 | 80 | М | На складе | сертифицировано | 102.6 | 121.07 | 121.07 |  |  | 3245060300159 | Тариф
30017 | DLPLМиниплин.пл.б/пер.32х20 | DLP/Mosaic | 270 | Мини-каналы и плинтусы DLP | PL7 | 50 | М | На складе | сертифицировано | 196.46 | 231.82 | 231.82 |  |  | 3245060300173 | Тариф
30020 | DLPLМиниплин.пл.с/пер.40х12,5 | DLP/Mosaic | 270 | Мини-каналы и плинтусы DLP | PL7 | 60 | М | На складе | сертифицировано | 201.27 | 237.5 | 237.5 |  |  | 3245060300203 | Тариф
30021 | DLPLМиниплин.пл.с/пер.40х16 | DLP/Mosaic | 270 | Мини-каналы и плинтусы DLP | PL7 | 48 | М | На складе | сертифицировано | 202.58 | 239.04 | 239.04 |  |  | 3245060300210 | Тариф
30025 | DLPLМиниплин.пл.б/пер.32х12,5кор | DLP/Mosaic | 270 | Мини-каналы и плинтусы DLP | PL7 | 80 | М | Под заказ | сертифицировано | 119.73 | 141.28 | 141.28 |  |  | 3245060300258 | Тариф
30026 | DLPlМиниплинтус пл.с/пер.60х16 | DLP/Mosaic | 270 | Мини-каналы и плинтусы DLP | PL7 | 40 | М | На складе | сертифицировано | 243.38 | 287.19 | 287.19 |  |  | 3245060300265 | Тариф
30027 | DLPLМиниплин.пл.б/пер.40х20 | DLP/Mosaic | 270 | Мини-каналы и плинтусы DLP | PL7 | 48 | М | На складе | сертифицировано | 212.2 | 250.4 | 250.4 |  |  | 3245060300272 | Тариф
30033 | DLPlМиниплинтус пл.с/пер.75х20 | DLP/Mosaic | 270 | Мини-каналы и плинтусы DLP | PL7 | 20 | М | На складе | сертифицировано | 369.03 | 435.46 | 435.46 |  |  | 3245060300333 | Тариф
30069 | DLP Плинтус 80х20 белый | DLP/Mosaic | 270 | Мини-каналы и плинтусы DLP | PL7 | 32 | М | Под заказ | сертифицировано | 587.61 | 693.38 | 693.38 |  |  | 3245060300692 | Тариф
30078 | DLPLМиниплин.пл.с/пер.32х12,5кор | DLP/Mosaic | 270 | Мини-каналы и плинтусы DLP | PL7 | 80 | М | Под заказ | сертифицировано | 193.68 | 228.54 | 228.54 |  |  | 3245060300784 | Тариф
30081 | DLPLМиниплин.пл.с/пер.40х16кор | DLP/Mosaic | 270 | Мини-каналы и плинтусы DLP | PL7 | 48 | М | Под заказ | сертифицировано | 318.66 | 376.02 | 376.02 |  |  | 3245060300814 | Тариф
30089 | DLPLПлинтус 120х20 белый | DLP/Mosaic | 270 | Мини-каналы и плинтусы DLP | PL7 | 30 | М | Под заказ | сертифицировано | 915.62 | 1080.43 | 1080.43 |  |  | 3245060300890 | Тариф
30092 | Кабель-канал пласт.напол.50х12 | DLP/Mosaic | 272 | Кабельные каналы DLP D Legrand | PL7 | 54 | М | На складе | сертифицировано | 375.98 | 443.66 | 443.66 |  |  | 3245060300920 | Тариф
30093 | Кабель-канал пласт.напол.75х18 | DLP/Mosaic | 272 | Кабельные каналы DLP D Legrand | PL7 | 36 | М | На складе | сертифицировано | 566.98 | 669.04 | 669.04 |  |  | 3245060300937 | Тариф
30096 | DLPLВвод кабеля д/диам.5-6мм | DLP/Mosaic | 270 | Мини-каналы и плинтусы DLP | PL7 | 40 | ШТ | Под заказ | не подлежит сертификации | 185.71 | 219.14 | 219.14 |  |  | 3245060300968 | Тариф
30097 | DLPLВвод кабеля д/диам.7-9мм | DLP/Mosaic | 270 | Мини-каналы и плинтусы DLP | PL7 | 40 | ШТ | Под заказ | не подлежит сертификации | 212.38 | 250.61 | 250.61 |  |  | 3245060300975 | Тариф
30098 | DLPLКаб.-к. самокл.9.6х10.5 | DLP/Mosaic | 270 | Мини-каналы и плинтусы DLP | PL7 | 132 | М | На складе | сертифицировано | 181.35 | 213.99 | 213.99 |  |  | 3245060300982 | Тариф
30099 | DLPLКаб.-к. самокл.12.6х13.5 | DLP/Mosaic | 270 | Мини-каналы и плинтусы DLP | PL7 | 90 | М | На складе | сертифицировано | 219.01 | 258.43 | 258.43 |  |  | 3245060300999 | Тариф
30114 | DLPLМиниплин.пл.с/пер.60х20 2,1м | DLP/Mosaic | 270 | Мини-каналы и плинтусы DLP | PL7 | 32 | М | На складе | сертифицировано | 424.06 | 500.39 | 500.39 |  |  | 3245060301149 | Тариф
30207 | DLPLОтвет.Т-обр.40х16-12,5 бел | DLP/Mosaic | 270 | Мини-каналы и плинтусы DLP | PL7 | 10 | ШТ | На складе | не подлежит сертификации | 169.43 | 199.93 | 199.93 |  |  | 3245060302078 | Тариф
30208 | DLPLОтвет.Т-обр.40х20 бел | DLP/Mosaic | 270 | Мини-каналы и плинтусы DLP | PL7 | 10 | ШТ | На складе | не подлежит сертификации | 171.4 | 202.25 | 202.25 |  |  | 3245060302085 | Тариф
30209 | DLPLОтвет.Т-обр. 60х20-16 бел. | DLP/Mosaic | 270 | Мини-каналы и плинтусы DLP | PL7 | 10 | ШТ | На складе | не подлежит сертификации | 191.01 | 225.39 | 225.39 |  |  | 3245060302092 | Тариф
30216 | DLPLОтв.c/пер.в3-х пл.32/40х20 | DLP/Mosaic | 270 | Мини-каналы и плинтусы DLP | PL7 | 10 | ШТ | На складе | не подлежит сертификации | 632.21 | 746.01 | 746.01 |  |  | 3245060302160 | Тариф
30218 | DLPLОтвет.Т-обр. 75х20 бел. | DLP/Mosaic | 270 | Мини-каналы и плинтусы DLP | PL7 | 10 | ШТ | На складе | не подлежит сертификации | 198.65 | 234.41 | 234.41 |  |  | 3245060302184 | Тариф
30221 | DLPLУг.внутр/внеш.к-к 20х12.5 | DLP/Mosaic | 270 | Мини-каналы и плинтусы DLP | PL7 | 100 | ШТ | На складе | не подлежит сертификации | 69.28 | 81.75 | 81.75 |  |  | 3245060302214 | Тариф
30223 | DLPLУг.плоский к-к 20х12.5 | DLP/Mosaic | 270 | Мини-каналы и плинтусы DLP | PL7 | 10 | ШТ | На складе | не подлежит сертификации | 85.13 | 100.45 | 100.45 |  |  | 3245060302238 | Тариф
30224 | DLPLОтветвл.Т-обр.к-к 20х12.5 | DLP/Mosaic | 270 | Мини-каналы и плинтусы DLP | PL7 | 10 | ШТ | На складе | не подлежит сертификации | 106.45 | 125.61 | 125.61 |  |  | 3245060302245 | Тариф
30226 | DLPLОтв.с/пер.в3-х пл.60/75х20 | DLP/Mosaic | 270 | Мини-каналы и плинтусы DLP | PL7 | 10 | ШТ | На складе | не подлежит сертификации | 879.92 | 1038.31 | 1038.31 |  |  | 3245060302269 | Тариф
30236 | DLP Отвод 60х16 | DLP/Mosaic | 270 | Мини-каналы и плинтусы DLP | PL7 | 10 | ШТ | Под заказ | не подлежит сертификации | 956.33 | 1128.47 | 1128.47 |  |  | 3245060302368 | Тариф
30243 | DLP Угол плоский д/к-к 25х16 | DLP/Mosaic | 270 | Мини-каналы и плинтусы DLP | PL7 | 10 | ШТ | Под заказ | не подлежит сертификации | 196.77 | 232.19 | 232.19 |  |  | 3245060302436 | Тариф
30251 | DLPLУг.внутр/внеш.к-к 32х12.5 | DLP/Mosaic | 270 | Мини-каналы и плинтусы DLP | PL7 | 10 | ШТ | На складе | не подлежит сертификации | 94.66 | 111.7 | 111.7 |  |  | 3245060302511 | Тариф
30253 | DLPLУг.плоский к-к 32х12.5 | DLP/Mosaic | 270 | Мини-каналы и плинтусы DLP | PL7 | 10 | ШТ | На складе | не подлежит сертификации | 126.25 | 148.98 | 148.98 |  |  | 3245060302535 | Тариф
30254 | DLPLОтветвл.Т-обр.к-к 32х12.5 | DLP/Mosaic | 270 | Мини-каналы и плинтусы DLP | PL7 | 10 | ШТ | На складе | не подлежит сертификации | 126.36 | 149.1 | 149.1 |  |  | 3245060302542 | Тариф
30271 | DLPLУг.внутр./внеш.к-к 32х20 | DLP/Mosaic | 270 | Мини-каналы и плинтусы DLP | PL7 | 10 | ШТ | На складе | не подлежит сертификации | 101.16 | 119.37 | 119.37 |  |  | 3245060302719 | Тариф
30273 | DLPLУг.плоский к-к 32х20 | DLP/Mosaic | 270 | Мини-каналы и плинтусы DLP | PL7 | 10 | ШТ | На складе | не подлежит сертификации | 130.02 | 153.42 | 153.42 |  |  | 3245060302733 | Тариф
30274 | DLPLОтветвл.Т-обр.к-к 32х20 | DLP/Mosaic | 270 | Мини-каналы и плинтусы DLP | PL7 | 10 | ШТ | На складе | не подлежит сертификации | 165.72 | 195.55 | 195.55 |  |  | 3245060302740 | Тариф
30281 | DLPLУг.внутр./внеш.к-к 40х20 | DLP/Mosaic | 270 | Мини-каналы и плинтусы DLP | PL7 | 10 | ШТ | На складе | не подлежит сертификации | 139.73 | 164.88 | 164.88 |  |  | 3245060302818 | Тариф
30283 | DLPLУг.плоский к-к 40х20 | DLP/Mosaic | 270 | Мини-каналы и плинтусы DLP | PL7 | 50 | ШТ | На складе | не подлежит сертификации | 154.63 | 182.46 | 182.46 |  |  | 3245060302832 | Тариф
30284 | DLPLОтветвление 40х12,5 | DLP/Mosaic | 270 | Мини-каналы и плинтусы DLP | PL7 | 10 | ШТ | На складе | не подлежит сертификации | 471.07 | 555.86 | 555.86 |  |  | 3245060302849 | Тариф
30290 | DLPLЗаглушка торц. к-к 60х20 | DLP/Mosaic | 270 | Мини-каналы и плинтусы DLP | PL7 | 10 | ШТ | На складе | не подлежит сертификации | 102.14 | 120.53 | 120.53 |  |  | 3245060302900 | Тариф
30291 | DLPLУг.внутренний к-к 60х20 | DLP/Mosaic | 270 | Мини-каналы и плинтусы DLP | PL7 | 10 | ШТ | На складе | не подлежит сертификации | 252.38 | 297.81 | 297.81 |  |  | 3245060302917 | Тариф
30292 | DLPLУг.внешний к-к 60х16/20 | DLP/Mosaic | 270 | Мини-каналы и плинтусы DLP | PL7 | 10 | ШТ | На складе | не подлежит сертификации | 280.2 | 330.64 | 330.64 |  |  | 3245060302924 | Тариф
30293 | DLPLУг.плоский к-к 60х16/20 | DLP/Mosaic | 270 | Мини-каналы и плинтусы DLP | PL7 | 10 | ШТ | На складе | не подлежит сертификации | 315.5 | 372.29 | 372.29 |  |  | 3245060302931 | Тариф
30295 | DLPLЗажим упл.к-к 60х16 | DLP/Mosaic | 270 | Мини-каналы и плинтусы DLP | PL7 | 60 | ШТ | Под заказ | не подлежит сертификации | 27.48 | 32.43 | 32.43 |  |  | 3245060302955 | Тариф
30300 | DLPLЗаглушка торц. к-к 75х20 | DLP/Mosaic | 270 | Мини-каналы и плинтусы DLP | PL7 | 10 | ШТ | На складе | не подлежит сертификации | 102.33 | 120.75 | 120.75 |  |  | 3245060303006 | Тариф
30301 | DLPLУг.внутренний к-к 75х20 | DLP/Mosaic | 270 | Мини-каналы и плинтусы DLP | PL7 | 10 | ШТ | На складе | не подлежит сертификации | 260.34 | 307.2 | 307.2 |  |  | 3245060303013 | Тариф
30302 | DLPLУг.внешний к-к 75х20 | DLP/Mosaic | 270 | Мини-каналы и плинтусы DLP | PL7 | 10 | ШТ | На складе | не подлежит сертификации | 285.96 | 337.43 | 337.43 |  |  | 3245060303020 | Тариф
30303 | DLPLУг.плоский к-к 75х20 | DLP/Mosaic | 270 | Мини-каналы и плинтусы DLP | PL7 | 50 | ШТ | На складе | не подлежит сертификации | 411.06 | 485.05 | 485.05 |  |  | 3245060303037 | Тариф
30304 | DLPLПерех.на к-канал | DLP/Mosaic | 270 | Мини-каналы и плинтусы DLP | PL7 | 5 | ШТ | На складе | не подлежит сертификации | 476.31 | 562.05 | 562.05 |  |  | 3245060303044 | Тариф
30305 | DLPLЗажим упл.д/к-к 75х20 | DLP/Mosaic | 270 | Мини-каналы и плинтусы DLP | PL7 | 30 | ШТ | На складе | не подлежит сертификации | 31.58 | 37.26 | 37.26 |  |  | 3245060303051 | Тариф
30316 | DLPLКороб.ответв.(75х75х35) | DLP/Mosaic | 270 | Мини-каналы и плинтусы DLP | PL7 | 10 | ШТ | На складе | не подлежит сертификации | 233.53 | 275.57 | 275.57 |  |  | 3245060303167 | Тариф
30326 | DLPLКороб.ответв.(110х110х50) | DLP/Mosaic | 270 | Мини-каналы и плинтусы DLP | PL7 | 10 | ШТ | На складе | не подлежит сертификации | 355.76 | 419.8 | 419.8 |  |  | 3245060303266 | Тариф
30329 | DLPlКороб.отв.(110х110х50)кор | DLP/Mosaic | 270 | Мини-каналы и плинтусы DLP | PL7 | 10 | ШТ | Под заказ | не подлежит сертификации | 402.02 | 474.38 | 474.38 |  |  | 3245060303297 | Тариф
30334 | DLPАдаптер д/к-к 32х20 белый | DLP/Mosaic | 270 | Мини-каналы и плинтусы DLP | PL7 | 10 | ШТ | Под заказ | не подлежит сертификации | 108.42 | 127.94 | 127.94 |  |  | 3245060303341 | Тариф
30336 | DLPLКор.отв.(150х150х65)бел. | DLP/Mosaic | 270 | Мини-каналы и плинтусы DLP | PL7 | 10 | ШТ | Под заказ | не подлежит сертификации | 716.61 | 845.6 | 845.6 |  |  | 3245060303365 | Тариф
30377 | MosaicСуппорт д/к-к 60х16 2м | DLP/Mosaic | 270 | Мини-каналы и плинтусы DLP | PL7 | 50 | ШТ | На складе | не подлежит сертификации | 244.98 | 289.08 | 289.08 |  |  | 3245060303778 | Тариф
30378 | MosaicСуппорт д/к-к 75х20 2м | DLP/Mosaic | 270 | Мини-каналы и плинтусы DLP | PL7 | 50 | ШТ | На складе | не подлежит сертификации | 259.7 | 306.45 | 306.45 |  |  | 3245060303785 | Тариф
30379 | MosaicСуппорт д/уст.вдоль пл. | DLP/Mosaic | 270 | Мини-каналы и плинтусы DLP | PL7 | 25 | ШТ | На складе | не подлежит сертификации | 422.08 | 498.05 | 498.05 |  |  | 3245060303792 | Тариф
30418 | DLPLИзол.разрезаем.прокладка | DLP/Mosaic | 270 | Мини-каналы и плинтусы DLP | PL7 | 10 | ШТ | Под заказ | не подлежит сертификации | 1399.08 | 1650.91 | 1650.91 |  |  | 3245060304188 | Тариф
30521 | DLPУг.внутр/наруж.20х12,5 кор. | DLP/Mosaic | 270 | Мини-каналы и плинтусы DLP | PL7 | 10 | ШТ | Под заказ | не подлежит сертификации | 101.27 | 119.5 | 119.5 |  |  | 3245060305215 | Тариф
30523 | DLPУгол изм.плос.20х12,5 кор. | DLP/Mosaic | 270 | Мини-каналы и плинтусы DLP | PL7 | 10 | ШТ | Под заказ | не подлежит сертификации | 154.34 | 182.12 | 182.12 |  |  | 3245060305239 | Тариф
30524 | DLPОтветвл.20х12,5 коричн. | DLP/Mosaic | 270 | Мини-каналы и плинтусы DLP | PL7 | 10 | ШТ | Под заказ | не подлежит сертификации | 176.54 | 208.32 | 208.32 |  |  | 3245060305246 | Тариф
30557 | MosaicСупп. д/мини к-к(н/пл)4м | DLP/Mosaic | 270 | Мини-каналы и плинтусы DLP | PL7 | 5 | ШТ | Под заказ | не подлежит сертификации | 750.05 | 885.06 | 885.06 |  |  | 3245060305574 | Тариф
30560 | MosaicСупп. д/мини к-к(н/пл)6м | DLP/Mosaic | 270 | Мини-каналы и плинтусы DLP | PL7 | 2 | ШТ | Под заказ | не подлежит сертификации | 791.79 | 934.31 | 934.31 |  |  | 3245060305604 | Тариф
30640 | Суппорт д/3-х мех. в мин-кол. | DLP/Mosaic | 286 | Колонны и мини-колонны | PL7 | 1 | ШТ | Под заказ | не подлежит сертификации | 3765.8 | 4443.64 | 4443.64 |  |  | 3245060306403 | Тариф
30677 | DLPLУплот.подкл.п/плинтус | DLP/Mosaic | 270 | Мини-каналы и плинтусы DLP | PL7 | 30 | М | Под заказ | не подлежит сертификации | 171.79 | 202.71 | 202.71 |  |  | 3245060306779 | Тариф
30698 | DLPШаблон д/разрез. | DLP/Mosaic | 270 | Мини-каналы и плинтусы DLP | PL7 | 1 | ШТ | Под заказ | не подлежит сертификации | 3253.91 | 3839.61 | 3839.61 |  |  | 3245060306984 | Тариф
30700 | Колонна 2м, гибкий рукав | DLP/Mosaic | 286 | Колонны и мини-колонны | PL7 | 1 | ШТ | Под заказ | не подлежит сертификации | 43714.68 | 51583.32 | 51583.32 |  |  | 3245060307004 | Тариф
30703 | DLPКолон. 4-х секцион. 2.7м. | DLP/Mosaic | 286 | Колонны и мини-колонны | PL7 | 1 | ШТ | На складе | не подлежит сертификации | 16676.41 | 19678.16 | 19678.16 |  |  | 3245060307035 | Тариф
30707 | DLPКолон. 4-х секцион. 3.9м. | DLP/Mosaic | 286 | Колонны и мини-колонны | PL7 | 1 | ШТ | На складе | не подлежит сертификации | 21031.41 | 24817.06 | 24817.06 |  |  | 3245060307073 | Тариф
30708 | Колонна алюм. 4 секции H=2,7м | DLP/Mosaic | 286 | Колонны и мини-колонны | PL7 | 1 | ШТ | Под заказ | не подлежит сертификации | 26487.45 | 31255.19 | 31255.19 |  |  | 3245060307080 | Тариф
30709 | Колонна алюм. 4 секции H=3,9м | DLP/Mosaic | 286 | Колонны и мини-колонны | PL7 | 1 | ШТ | Под заказ | не подлежит сертификации | 32528.43 | 38383.55 | 38383.55 |  |  | 3245060307097 | Тариф
30713 | DLP Блок колонн 2м | DLP/Mosaic | 286 | Колонны и мини-колонны | PL7 | 18 | М | На складе | не подлежит сертификации | 419.14 | 494.59 | 494.59 |  |  | 3245060307134 | Тариф
30714 | DLP Загл.блок колонн | DLP/Mosaic | 286 | Колонны и мини-колонны | PL7 | 10 | ШТ | На складе | не подлежит сертификации | 1047.81 | 1236.42 | 1236.42 |  |  | 3245060307141 | Тариф
30727 | Колонна алюм. 2 секции H=2,7м | DLP/Mosaic | 286 | Колонны и мини-колонны | PL7 | 1 | ШТ | Под заказ | не подлежит сертификации | 22305.22 | 26320.16 | 26320.16 |  |  | 3245060307271 | Тариф
30728 | Колонна алюм. 2 секции H=3,9м | DLP/Mosaic | 286 | Колонны и мини-колонны | PL7 | 1 | ШТ | Под заказ | не подлежит сертификации | 29740.27 | 35093.52 | 35093.52 |  |  | 3245060307288 | Тариф
30729 | Мини-колон. ал. 4 сек. h=68см | DLP/Mosaic | 286 | Колонны и мини-колонны | PL7 | 1 | ШТ | На складе | не подлежит сертификации | 12112.98 | 14293.32 | 14293.32 |  |  | 3245060307295 | Тариф
30735 | DLPКолон. 2-х секцион. 2.7м. | DLP/Mosaic | 286 | Колонны и мини-колонны | PL7 | 1 | ШТ | Под заказ | не подлежит сертификации | 12598.09 | 14865.75 | 14865.75 |  |  | 3245060307356 | Тариф
30736 | DLPКолон. 2-х секцион. 3.9м. | DLP/Mosaic | 286 | Колонны и мини-колонны | PL7 | 1 | ШТ | Под заказ | не подлежит сертификации | 16090.4 | 18986.67 | 18986.67 |  |  | 3245060307363 | Тариф
30742 | DLPМиникол.ал.24М h=0,7м | DLP/Mosaic | 286 | Колонны и мини-колонны | PL7 | 1 | ШТ | На складе | не подлежит сертификации | 6045.04 | 7133.15 | 7133.15 |  |  | 3245060307424 | Тариф
30745 | Кор.роз. 2xRJ 45 Cat 6 UTP | DLP/Mosaic | 286 | Колонны и мини-колонны | PL7 | 1 | ШТ | Под заказ | не подлежит сертификации | 8675.21 | 10236.75 | 10236.75 |  |  | 3245060307455 | Тариф
30746 | Кор.роз. 2xRJ 45 Cat 6 FTP | DLP/Mosaic | 286 | Колонны и мини-колонны | PL7 | 1 | ШТ | Под заказ | не подлежит сертификации | 8675.21 | 10236.75 | 10236.75 |  |  | 3245060307462 | Тариф
30747 | Кор.роз. 2xRJ 45 Cat 6 UTP | DLP/Mosaic | 286 | Колонны и мини-колонны | PL7 | 1 | ШТ | Под заказ | не подлежит сертификации | 3927.49 | 4634.44 | 4634.44 |  |  | 3245060307479 | Тариф
30748 | Кор.роз. 2xRJ 45 Cat 6 FTP | DLP/Mosaic | 286 | Колонны и мини-колонны | PL7 | 1 | ШТ | Под заказ | не подлежит сертификации | 3927.49 | 4634.44 | 4634.44 |  |  | 3245060307486 | Тариф
30778 | Кор.роз.комплект. 4 мод. | DLP/Mosaic | 286 | Колонны и мини-колонны | PL7 | 1 | ШТ | Под заказ | не подлежит сертификации | 2921.36 | 3447.2 | 3447.2 |  |  | 3245060307783 | Тариф
30779 | Кор.роз.комплект. 8 мод. | DLP/Mosaic | 286 | Колонны и мини-колонны | PL7 | 1 | ШТ | На складе | не подлежит сертификации | 3067.43 | 3619.57 | 3619.57 |  |  | 3245060307790 | Тариф
30780 | Кор.роз.комплект. 12 мод. | DLP/Mosaic | 286 | Колонны и мини-колонны | PL7 | 1 | ШТ | Под заказ | не подлежит сертификации | 3135.13 | 3699.45 | 3699.45 |  |  | 3245060307806 | Тариф
30787 | Суппорт Lexic, серый | DLP/Mosaic | 286 | Колонны и мини-колонны | PL7 | 5 | ШТ | Под заказ | не подлежит сертификации | 741.14 | 874.55 | 874.55 |  |  | 3245060307875 | Тариф
30794 | Освет.модуль бел. Вкл/выкл | DLP/Mosaic | 286 | Колонны и мини-колонны | PL7 | 1 | ШТ | Под заказ | информация по запросу | 50706.49 | 59833.66 | 59833.66 |  | Дата запуска - 04.02.2014 | 3245060307943 | Тариф
30795 | Освет.модуль бел. рег. ярк. | DLP/Mosaic | 286 | Колонны и мини-колонны | PL7 | 1 | ШТ | Под заказ | информация по запросу | 55420.34 | 65396 | 65396 |  | Дата запуска - 04.02.2014 |  | Тариф
30796 | Освет.модуль бел. с датчиком | DLP/Mosaic | 286 | Колонны и мини-колонны | PL7 | 1 | ШТ | Под заказ | информация по запросу | 78958.14 | 93170.61 | 93170.61 |  | Дата запуска - 04.02.2014 |  | Тариф
30797 | Освет.модуль бел. Вкл/выкл | DLP/Mosaic | 286 | Колонны и мини-колонны | PL7 | 1 | ШТ | Под заказ | информация по запросу | 53817.63 | 63504.8 | 63504.8 |  | Дата запуска - 04.02.2014 | 3245060307974 | Тариф
30798 | Освет.модуль алюм. рег. ярк. | DLP/Mosaic | 286 | Колонны и мини-колонны | PL7 | 1 | ШТ | Под заказ | информация по запросу | 58531.47 | 69067.13 | 69067.13 |  | Дата запуска - 04.02.2014 |  | Тариф
30799 | Освет.модуль алюм. с датчиком | DLP/Mosaic | 286 | Колонны и мини-колонны | PL7 | 1 | ШТ | Под заказ | информация по запросу | 82163.54 | 96952.98 | 96952.98 |  | Дата запуска - 04.02.2014 |  | Тариф
30804 | DLPКаб.-к.пласт.б/пер.32х16 | DLP/Mosaic | 270 | Мини-каналы и плинтусы DLP | PL7 | 60 | М | На складе | сертифицировано | 142.43 | 168.07 | 168.07 |  |  | 3245060308049 | Тариф
30867 | DLPlПерегородка разд.прост.2м | DLP/Mosaic | 270 | Мини-каналы и плинтусы DLP | PL7 | 88 | М | Под заказ | сертифицировано | 194.81 | 229.88 | 229.88 |  |  | 3245060308674 | Тариф
30881 | DLP Основание Colson | DLP/Mosaic | 271 | Кабельные каналы DLP | PL7 | 100 | ШТ | На складе | не подлежит сертификации | 30.91 | 36.47 | 36.47 |  |  | 3245060308810 | Тариф
30890 | Поперечина отклон.Mosaic 45 | DLP/Mosaic | 270 | Мини-каналы и плинтусы DLP | PL7 | 10 | ШТ | Под заказ | не подлежит сертификации | 136.09 | 160.59 | 160.59 |  |  | 3245060308902 | Тариф
30897 | DLPL Дюбель д/сух.штукатурки | DLP/Mosaic | 270 | Мини-каналы и плинтусы DLP | PL7 | 200 | ШТ | Под заказ | не подлежит сертификации | 17.09 | 20.17 | 20.17 |  |  | 3245060308971 | Тариф
30898 | DLPL Дюбель д/мини-к.-к.5-6мм | DLP/Mosaic | 270 | Мини-каналы и плинтусы DLP | PL7 | 100 | ШТ | Под заказ | не подлежит сертификации | 9.91 | 11.69 | 11.69 |  |  | 3245060308988 | Тариф
30899 | DLPL Дюбель д/мини-к.-к.7-8мм | DLP/Mosaic | 270 | Мини-каналы и плинтусы DLP | PL7 | 100 | ШТ | Под заказ | не подлежит сертификации | 16.29 | 19.22 | 19.22 |  |  | 3245060308995 | Тариф
30912 | DLP Суппорт свет. 55 | DLP/Mosaic | 271 | Кабельные каналы DLP | PL7 | 5 | ШТ | Под заказ | не подлежит сертификации | 890.93 | 1051.3 | 1051.3 |  |  | 3245060309121 | Тариф
31065 | Кор.роз.комплект.4мод. | DLP/Mosaic | 286 | Колонны и мини-колонны | PL7 | 1 | ШТ | На складе | не подлежит сертификации | 2067.1 | 2439.18 | 2439.18 |  |  | 3245060310653 | Тариф
31066 | Кор.роз.комплект.8мод. | DLP/Mosaic | 286 | Колонны и мини-колонны | PL7 | 1 | ШТ | На складе | не подлежит сертификации | 2480.52 | 2927.01 | 2927.01 |  |  | 3245060310660 | Тариф
31067 | Кор.роз.комплект.12мод. | DLP/Mosaic | 286 | Колонны и мини-колонны | PL7 | 1 | ШТ | На складе | не подлежит сертификации | 2933.31 | 3461.31 | 3461.31 |  |  | 3245060310677 | Тариф
31069 | СуппортLexic | DLP/Mosaic | 286 | Колонны и мини-колонны | PL7 | 5 | ШТ | Под заказ | не подлежит сертификации | 741.14 | 874.55 | 874.55 |  |  | 3245060310691 | Тариф
31202 | DLPLЗагл.торц.д/к-к 20х12.5 | DLP/Mosaic | 270 | Мини-каналы и плинтусы DLP | PL7 | 20 | ШТ | На складе | не подлежит сертификации | 57.18 | 67.47 | 67.47 |  |  | 3245060312022 | Тариф
31203 | DLPLЗагл.торц.д/к-к 32х12.5 | DLP/Mosaic | 270 | Мини-каналы и плинтусы DLP | PL7 | 20 | ШТ | На складе | не подлежит сертификации | 62.61 | 73.88 | 73.88 |  |  | 3245060312039 | Тариф
31204 | DLPLЗагл.к-к 40х12.5 бел. | DLP/Mosaic | 270 | Мини-каналы и плинтусы DLP | PL7 | 10 | ШТ | Под заказ | не подлежит сертификации | 86.04 | 101.53 | 101.53 |  |  | 3245060312046 | Тариф
31207 | DLPLЗагл.торц.д/к-к 32х16 бел. | DLP/Mosaic | 270 | Мини-каналы и плинтусы DLP | PL7 | 10 | ШТ | На складе | не подлежит сертификации | 81.86 | 96.59 | 96.59 |  |  | 3245060312077 | Тариф
31208 | DLPLЗагл.торц.д/к-к 40х16 бел. | DLP/Mosaic | 270 | Мини-каналы и плинтусы DLP | PL7 | 10 | ШТ | На складе | не подлежит сертификации | 86.74 | 102.35 | 102.35 |  |  | 3245060312084 | Тариф
31209 | DLPLЗагл.торц.д/к-к 32х20 бел. | DLP/Mosaic | 270 | Мини-каналы и плинтусы DLP | PL7 | 10 | ШТ | На складе | не подлежит сертификации | 85.22 | 100.56 | 100.56 |  |  | 3245060312091 | Тариф
31210 | Клемм.на 4зажим.д/отв.коробки | General family | 401 | Прочие соединители | PL9 | 20 | ШТ | На складе | сертифицировано | 302.38 | 356.81 | 356.81 |  |  | 3245060312107 | Тариф
31211 | DLPLЗагл.торц.д/к-к 40х20 бел. | DLP/Mosaic | 270 | Мини-каналы и плинтусы DLP | PL7 | 10 | ШТ | На складе | не подлежит сертификации | 101.64 | 119.94 | 119.94 |  |  | 3245060312114 | Тариф
31301 | GaleaКоробка встр. 65мм | General family | 311 | Коробки монтажные для электроустановочного оборудования | PL9 | 250 | ШТ | На складе | не подлежит сертификации | 33.52 | 39.55 | 39.55 |  |  | 3245060313012 | Тариф
31360 | Суппорт-клипса д/труб 15-16мм | General family | 420 | Фиксаторы + хомуты для труб | PL9 | 100 | ШТ | Под заказ | не подлежит сертификации | 26.04 | 30.73 | 30.73 |  |  | 3245060313609 | Тариф
31361 | Суппорт-клипса д/труб 18-20мм | General family | 420 | Фиксаторы + хомуты для труб | PL9 | 100 | ШТ | Под заказ | не подлежит сертификации | 26.58 | 31.36 | 31.36 |  |  | 3245060313616 | Тариф
31362 | Суппорт-клипса д/труб 22-25мм | General family | 420 | Фиксаторы + хомуты для труб | PL9 | 100 | ШТ | Под заказ | не подлежит сертификации | 35.07 | 41.38 | 41.38 |  |  | 3245060313623 | Тариф
31363 | Суппорт-клипса д/труб 28-32мм | General family | 420 | Фиксаторы + хомуты для труб | PL9 | 100 | ШТ | Под заказ | не подлежит сертификации | 40.68 | 48 | 48 |  |  | 3245060313630 | Тариф
31370 | Суппорт-клипса IEC 15-16мм сер | General family | 420 | Фиксаторы + хомуты для труб | PL9 | 100 | ШТ | Под заказ | не подлежит сертификации | 27.76 | 32.76 | 32.76 |  |  | 3245060313708 | Тариф
31371 | Суппорт-клипса IEC 18-20мм сер | General family | 420 | Фиксаторы + хомуты для труб | PL9 | 100 | ШТ | Под заказ | не подлежит сертификации | 28.7 | 33.87 | 33.87 |  |  | 3245060313715 | Тариф
31372 | Суппорт-клипса IEC 22-25мм сер | General family | 420 | Фиксаторы + хомуты для труб | PL9 | 100 | ШТ | Под заказ | не подлежит сертификации | 41.11 | 48.51 | 48.51 |  |  | 3245060313722 | Тариф
31373 | Суппорт-клипса IEC 28-32мм сер | General family | 420 | Фиксаторы + хомуты для труб | PL9 | 100 | ШТ | Под заказ | не подлежит сертификации | 46.36 | 54.7 | 54.7 |  |  | 3245060313739 | Тариф
31374 | Суппорт-клипса IEC 40 мм сер | General family | 420 | Фиксаторы + хомуты для труб | PL9 | 100 | ШТ | Под заказ | не подлежит сертификации | 54.42 | 64.22 | 64.22 |  |  | 3245060313746 | Тариф
31404 | Oteo Рамка 1п. 20х12,5 | DLP/Mosaic | 270 | Мини-каналы и плинтусы DLP | PL7 | 10 | ШТ | На складе | не подлежит сертификации | 171.79 | 202.71 | 202.71 |  |  | 3245060314040 | Тариф
31405 | Oteo Рамка 1п. н/пл 20х12,5 | DLP/Mosaic | 270 | Мини-каналы и плинтусы DLP | PL7 | 10 | ШТ | Под заказ | не подлежит сертификации | 319.61 | 377.14 | 377.14 |  |  | 3245060314057 | Тариф
31407 | Oteo Рамка 1п. н/пл 32х16 | DLP/Mosaic | 270 | Мини-каналы и плинтусы DLP | PL7 | 10 | ШТ | Под заказ | не подлежит сертификации | 402.62 | 475.09 | 475.09 |  |  | 3245060314071 | Тариф
31408 | Oteo Рамка 1п. 32х20 | DLP/Mosaic | 270 | Мини-каналы и плинтусы DLP | PL7 | 10 | ШТ | На складе | не подлежит сертификации | 190.39 | 224.66 | 224.66 |  |  | 3245060314088 | Тариф
31409 | Oteo Рамка 1п. н/пл 32х20 | DLP/Mosaic | 270 | Мини-каналы и плинтусы DLP | PL7 | 10 | ШТ | На складе | не подлежит сертификации | 425.19 | 501.72 | 501.72 |  |  | 3245060314095 | Тариф
31414 | Oteo Рамка 2п. 20х12,5 | DLP/Mosaic | 270 | Мини-каналы и плинтусы DLP | PL7 | 5 | ШТ | На складе | не подлежит сертификации | 409.99 | 483.79 | 483.79 |  |  | 3245060314149 | Тариф
31418 | Oteo Рамка 2п. 32х20 | DLP/Mosaic | 270 | Мини-каналы и плинтусы DLP | PL7 | 5 | ШТ | Под заказ | не подлежит сертификации | 502.8 | 593.3 | 593.3 |  |  | 3245060314187 | Тариф
31450 | Oteo Рамка 1п. 80х20 | DLP/Mosaic | 270 | Мини-каналы и плинтусы DLP | PL7 | 5 | ШТ | Под заказ | не подлежит сертификации | 536.61 | 633.2 | 633.2 |  |  | 3245060314507 | Тариф
31451 | Oteo Рамка 2п. 80х20 | DLP/Mosaic | 270 | Мини-каналы и плинтусы DLP | PL7 | 5 | ШТ | Под заказ | не подлежит сертификации | 648.19 | 764.86 | 764.86 |  |  | 3245060314514 | Тариф
31456 | Oteo Рамка 1п. 32х16 | DLP/Mosaic | 270 | Мини-каналы и плинтусы DLP | PL7 | 10 | ШТ | Под заказ | не подлежит сертификации | 228.71 | 269.88 | 269.88 |  |  | 3245060314569 | Тариф
31457 | Отео Рамка 20х12,5 узкая | DLP/Mosaic | 270 | Мини-каналы и плинтусы DLP | PL7 | 10 | ШТ | Под заказ | не подлежит сертификации | 240.12 | 283.34 | 283.34 |  |  | 3245060314576 | Тариф
31459 | Отео Рамка 32х16 узкая бел. | DLP/Mosaic | 270 | Мини-каналы и плинтусы DLP | PL7 | 10 | ШТ | Под заказ | не подлежит сертификации | 269 | 317.42 | 317.42 |  |  | 3245060314590 | Тариф
31466 | Oteo Рамка 2п. 32х16 | DLP/Mosaic | 270 | Мини-каналы и плинтусы DLP | PL7 | 5 | ШТ | Под заказ | не подлежит сертификации | 572.17 | 675.16 | 675.16 |  |  | 3245060314668 | Тариф
31523 | Fixfor Зажим серый d4мм | General family | 410 | Кабельные зажимы проф. | PL9 | 2000 | ШТ | Под заказ | не подлежит сертификации | 2.63 | 3.1 | 3.1 |  |  | 3245060315238 | Тариф
31524 | Fixfor Зажим серый d5мм | General family | 410 | Кабельные зажимы проф. | PL9 | 2000 | ШТ | Под заказ | не подлежит сертификации | 2.63 | 3.1 | 3.1 |  |  | 3245060315245 | Тариф
31525 | Fixfor Зажим серый 6мм | General family | 410 | Кабельные зажимы проф. | PL9 | 1000 | ШТ | Под заказ | не подлежит сертификации | 3 | 3.54 | 3.54 |  |  | 3245060315252 | Тариф
31526 | Fixfor Зажим серый d7мм | General family | 410 | Кабельные зажимы проф. | PL9 | 1000 | ШТ | Под заказ | не подлежит сертификации | 3.32 | 3.92 | 3.92 |  |  | 3245060315269 | Тариф
31527 | Fixfor Зажим серый d8мм | General family | 410 | Кабельные зажимы проф. | PL9 | 1000 | ШТ | Под заказ | не подлежит сертификации | 3.26 | 3.85 | 3.85 |  |  | 3245060315276 | Тариф
31528 | Fixfor Зажим серый d9мм | General family | 410 | Кабельные зажимы проф. | PL9 | 1000 | ШТ | Под заказ | не подлежит сертификации | 4.17 | 4.92 | 4.92 |  |  | 3245060315283 | Тариф
31529 | Fixfor Зажим серый d10мм | General family | 410 | Кабельные зажимы проф. | PL9 | 100 | ШТ | Под заказ | не подлежит сертификации | 4.69 | 5.53 | 5.53 |  |  | 3245060315290 | Тариф
31530 | Fixfor Зажим серый d12мм | General family | 410 | Кабельные зажимы проф. | PL9 | 100 | ШТ | Под заказ | не подлежит сертификации | 5.37 | 6.34 | 6.34 |  |  | 3245060315306 | Тариф
31531 | Fixfor Зажим серый d14мм | General family | 410 | Кабельные зажимы проф. | PL9 | 100 | ШТ | Под заказ | не подлежит сертификации | 7.52 | 8.87 | 8.87 |  |  | 3245060315313 | Тариф
31532 | Fixfor Зажим серый d16мм | General family | 410 | Кабельные зажимы проф. | PL9 | 100 | ШТ | Под заказ | не подлежит сертификации | 7.52 | 8.87 | 8.87 |  |  | 3245060315320 | Тариф
31534 | Fixfor Зажим серый d19мм | General family | 410 | Кабельные зажимы проф. | PL9 | 60 | ШТ | Под заказ | не подлежит сертификации | 9.2 | 10.86 | 10.86 |  |  | 3245060315344 | Тариф
31535 | Fixfor Зажим серый d22мм | General family | 410 | Кабельные зажимы проф. | PL9 | 40 | ШТ | Под заказ | не подлежит сертификации | 16.98 | 20.04 | 20.04 |  |  | 3245060315351 | Тариф
31536 | Fixfor Зажим серый d29мм | General family | 410 | Кабельные зажимы проф. | PL9 | 20 | ШТ | Под заказ | не подлежит сертификации | 32.44 | 38.28 | 38.28 |  |  | 3245060315368 | Тариф
31550 | Fixfor Зажим серый d2х0,75мм2 | General family | 410 | Кабельные зажимы проф. | PL9 | 2000 | ШТ | Под заказ | не подлежит сертификации | 2.4 | 2.83 | 2.83 |  |  | 3245060315504 | Тариф
31551 | Fixfor Зажим серый d2х1мм2 | General family | 410 | Кабельные зажимы проф. | PL9 | 2000 | ШТ | Под заказ | не подлежит сертификации | 2.6 | 3.07 | 3.07 |  |  | 3245060315511 | Тариф
31552 | Fixfor Зажим белый d3мм | General family | 410 | Кабельные зажимы проф. | PL9 | 2000 | ШТ | Под заказ | не подлежит сертификации | 3.63 | 4.28 | 4.28 |  |  | 3245060315528 | Тариф
31553 | Fixfor Зажим белый 4мм | General family | 410 | Кабельные зажимы проф. | PL9 | 2000 | ШТ | Под заказ | не подлежит сертификации | 2.72 | 3.21 | 3.21 |  |  | 3245060315535 | Тариф
31554 | Fixfor Зажим белый 5мм | General family | 410 | Кабельные зажимы проф. | PL9 | 2000 | ШТ | Под заказ | не подлежит сертификации | 2.72 | 3.21 | 3.21 |  |  | 3245060315542 | Тариф
31555 | Fixfor Зажим белый 6мм | General family | 410 | Кабельные зажимы проф. | PL9 | 1000 | ШТ | Под заказ | не подлежит сертификации | 3 | 3.54 | 3.54 |  |  | 3245060315559 | Тариф
31556 | Fixfor Зажим белый d7мм | General family | 410 | Кабельные зажимы проф. | PL9 | 1000 | ШТ | Под заказ | не подлежит сертификации | 3.23 | 3.81 | 3.81 |  |  | 3245060315566 | Тариф
31557 | Fixfor Зажим белый d8мм | General family | 410 | Кабельные зажимы проф. | PL9 | 1000 | ШТ | Под заказ | не подлежит сертификации | 3.37 | 3.98 | 3.98 |  |  | 3245060315573 | Тариф
31558 | Fixfor Зажим белый d9мм | General family | 410 | Кабельные зажимы проф. | PL9 | 1000 | ШТ | Под заказ | не подлежит сертификации | 4.17 | 4.92 | 4.92 |  |  | 3245060315580 | Тариф
31559 | Fixfor Зажим белый d10мм | General family | 410 | Кабельные зажимы проф. | PL9 | 100 | ШТ | Под заказ | не подлежит сертификации | 4.57 | 5.39 | 5.39 |  |  | 3245060315597 | Тариф
31560 | Fixfor Зажим белый d12мм | General family | 410 | Кабельные зажимы проф. | PL9 | 100 | ШТ | Под заказ | не подлежит сертификации | 5.23 | 6.17 | 6.17 |  |  | 3245060315603 | Тариф
31561 | Fixfor Зажим белый d14мм | General family | 410 | Кабельные зажимы проф. | PL9 | 100 | ШТ | Под заказ | не подлежит сертификации | 7.32 | 8.64 | 8.64 |  |  | 3245060315610 | Тариф
31571 | Fixfor Зажим d3х1,5мм2 | General family | 410 | Кабельные зажимы проф. | PL9 | 1000 | ШТ | Под заказ | не подлежит сертификации | 5.89 | 6.95 | 6.95 |  |  | 3245060315719 | Тариф
31572 | Fixfor Зажим d2х2,5мм2 | General family | 410 | Кабельные зажимы проф. | PL9 | 1000 | ШТ | Под заказ | не подлежит сертификации | 4.89 | 5.77 | 5.77 |  |  | 3245060315726 | Тариф
31573 | Fixfor Зажим d3х2,5мм2 | General family | 410 | Кабельные зажимы проф. | PL9 | 1000 | ШТ | Под заказ | не подлежит сертификации | 5.15 | 6.08 | 6.08 |  |  | 3245060315733 | Тариф
31576 | Multiflix Зажим серый 5-7мм | General family | 410 | Кабельные зажимы проф. | PL9 | 2000 | ШТ | Под заказ | не подлежит сертификации | 4.95 | 5.84 | 5.84 |  |  | 3245060315764 | Тариф
31577 | Multiflix Зажим серый 7-10мм | General family | 410 | Кабельные зажимы проф. | PL9 | 1000 | ШТ | Под заказ | не подлежит сертификации | 5.89 | 6.95 | 6.95 |  |  | 3245060315771 | Тариф
31578 | Multiflix Зажим серый 10-14мм | General family | 410 | Кабельные зажимы проф. | PL9 | 100 | ШТ | Под заказ | не подлежит сертификации | 8.92 | 10.53 | 10.53 |  |  | 3245060315788 | Тариф
31579 | Multiflix Зажим серый 14-20мм | General family | 410 | Кабельные зажимы проф. | PL9 | 100 | ШТ | Под заказ | не подлежит сертификации | 14.35 | 16.93 | 16.93 |  |  | 3245060315795 | Тариф
31611 | Mosaic Рамка компакт 2м | DLP/Mosaic | 270 | Мини-каналы и плинтусы DLP | PL7 | 10 | ШТ | На складе | не подлежит сертификации | 319.32 | 376.8 | 376.8 |  |  | 3245060316112 | Тариф
31613 | Mosaic Рамка компакт 4м | DLP/Mosaic | 270 | Мини-каналы и плинтусы DLP | PL7 | 5 | ШТ | На складе | не подлежит сертификации | 529.81 | 625.18 | 625.18 |  |  | 3245060316136 | Тариф
31614 | Mosaic Рамка компакт 6м | DLP/Mosaic | 270 | Мини-каналы и плинтусы DLP | PL7 | 5 | ШТ | На складе | не подлежит сертификации | 541.73 | 639.24 | 639.24 |  |  | 3245060316143 | Тариф
31621 | Mosaic Рамка вертик. 2х4м | DLP/Mosaic | 270 | Мини-каналы и плинтусы DLP | PL7 | 10 | ШТ | На складе | не подлежит сертификации | 1284.31 | 1515.49 | 1515.49 |  |  | 3245060316211 | Тариф
31622 | Mosaic Рамка вертик. 3х4м | DLP/Mosaic | 270 | Мини-каналы и плинтусы DLP | PL7 | 10 | ШТ | На складе | не подлежит сертификации | 1522.83 | 1796.94 | 1796.94 |  |  | 3245060316228 | Тариф
31640 | Адаптатор 20х12.5\10 | DLP/Mosaic | 270 | Мини-каналы и плинтусы DLP | PL7 | 10 | ШТ | На складе | не подлежит сертификации | 146.77 | 173.19 | 173.19 |  |  | 3245060316402 | Тариф
31641 | Адаптатор 32х16\12,5 | DLP/Mosaic | 270 | Мини-каналы и плинтусы DLP | PL7 | 10 | ШТ | На складе | не подлежит сертификации | 148.6 | 175.35 | 175.35 |  |  | 3245060316419 | Тариф
31642 | Адаптатор 40х16\12,5 | DLP/Mosaic | 270 | Мини-каналы и плинтусы DLP | PL7 | 10 | ШТ | На складе | не подлежит сертификации | 151.36 | 178.6 | 178.6 |  |  | 3245060316426 | Тариф
31645 | Адаптатор 60х20\16 | DLP/Mosaic | 270 | Мини-каналы и плинтусы DLP | PL7 | 10 | ШТ | Под заказ | не подлежит сертификации | 151.36 | 178.6 | 178.6 |  |  | 3245060316457 | Тариф
31646 | Адаптатор 32х25-20 | DLP/Mosaic | 270 | Мини-каналы и плинтусы DLP | PL7 | 10 | ШТ | Под заказ | не подлежит сертификации | 151.36 | 178.6 | 178.6 |  |  | 3245060316464 | Тариф
31647 | Адаптатор 40х25-20 | DLP/Mosaic | 270 | Мини-каналы и плинтусы DLP | PL7 | 10 | ШТ | На складе | не подлежит сертификации | 151.36 | 178.6 | 178.6 |  |  | 3245060316471 | Тариф
31648 | Адаптатор 75х20 | DLP/Mosaic | 270 | Мини-каналы и плинтусы DLP | PL7 | 10 | ШТ | Под заказ | не подлежит сертификации | 146.77 | 173.19 | 173.19 |  |  | 3245060316488 | Тариф
31651 | Mosaic Рамка д/мини к-к 2м | DLP/Mosaic | 270 | Мини-каналы и плинтусы DLP | PL7 | 10 | ШТ | Под заказ | не подлежит сертификации | 371.84 | 438.77 | 438.77 |  |  | 3245060316518 | Тариф
31664 | Sagane Рамка 1п на плинтус 120 | DLP/Mosaic | 270 | Мини-каналы и плинтусы DLP | PL7 | 5 | ШТ | Под заказ | не подлежит сертификации | 560.58 | 661.48 | 661.48 |  |  | 3245060316648 | Тариф
31669 | Mosaic Суппорт 2м 140х35 | DLP/Mosaic | 270 | Мини-каналы и плинтусы DLP | PL7 | 5 | ШТ | Под заказ | не подлежит сертификации | 521.07 | 614.86 | 614.86 |  |  | 3245060316693 | Тариф
31671 | Mosaic Суппорт 4м 140х35 | DLP/Mosaic | 270 | Мини-каналы и плинтусы DLP | PL7 | 5 | ШТ | Под заказ | не подлежит сертификации | 637.54 | 752.3 | 752.3 |  |  | 3245060316716 | Тариф
31672 | Mosaic Суппорт 6м 140х35 | DLP/Mosaic | 270 | Мини-каналы и плинтусы DLP | PL7 | 5 | ШТ | Под заказ | не подлежит сертификации | 719.21 | 848.67 | 848.67 |  |  | 3245060316723 | Тариф
31693 | SaganeРамка д/пл.80х20 на 2п | DLP/Mosaic | 270 | Мини-каналы и плинтусы DLP | PL7 | 5 | ШТ | Под заказ | не подлежит сертификации | 910.96 | 1074.93 | 1074.93 |  |  | 3245060316938 | Тариф
31694 | Рамка д/пл. 20х12,5 на 1П | DLP/Mosaic | 270 | Мини-каналы и плинтусы DLP | PL7 | 5 | ШТ | Под заказ | не подлежит сертификации | 558.81 | 659.4 | 659.4 |  |  | 3245060316945 | Тариф
31695 | Рамка д/пл. 20х12,5 2П | DLP/Mosaic | 270 | Мини-каналы и плинтусы DLP | PL7 | 5 | ШТ | Под заказ | не подлежит сертификации | 927.18 | 1094.07 | 1094.07 |  | Дата запуска - 05.05.2014 | 3245060316952 | Тариф
31696 | Рамка д/пл. 20х12,5 на 3П | DLP/Mosaic | 270 | Мини-каналы и плинтусы DLP | PL7 | 5 | ШТ | Под заказ | не подлежит сертификации | 948.02 | 1118.66 | 1118.66 |  |  | 3245060316969 | Тариф
31697 | Sagane Рамка д/пл. 20х12,5 1п | DLP/Mosaic | 270 | Мини-каналы и плинтусы DLP | PL7 | 2 | ШТ | Под заказ | не подлежит сертификации | 889.36 | 1049.44 | 1049.44 |  |  | 3245060316976 | Тариф
31698 | Sagane Рамка д/пл. 20х12,5 2п | DLP/Mosaic | 270 | Мини-каналы и плинтусы DLP | PL7 | 2 | ШТ | Под заказ | не подлежит сертификации | 1206.38 | 1423.53 | 1423.53 |  |  | 3245060316983 | Тариф
31699 | Sagane Рамка д/пл. 20х12,5 3п | DLP/Mosaic | 270 | Мини-каналы и плинтусы DLP | PL7 | 2 | ШТ | Под заказ | не подлежит сертификации | 1356.02 | 1600.1 | 1600.1 |  |  | 3245060316990 | Тариф
31701 | Выдв.панель 3 м Н10 | DLP/Mosaic | 270 | Мини-каналы и плинтусы DLP | PL7 | 10 | ШТ | На складе | не подлежит сертификации | 213.74 | 252.21 | 252.21 |  |  | 3245060317010 | Тариф
31702 | Выдв.панель 4 м Н10 | DLP/Mosaic | 270 | Мини-каналы и плинтусы DLP | PL7 | 10 | ШТ | На складе | не подлежит сертификации | 305.48 | 360.47 | 360.47 |  |  | 3245060317027 | Тариф
31703 | Выдв.панель 6 м Н10 | DLP/Mosaic | 270 | Мини-каналы и плинтусы DLP | PL7 | 5 | ШТ | На складе | не подлежит сертификации | 318.33 | 375.63 | 375.63 |  |  | 3245060317034 | Тариф
31704 | Выдв.панель 3 м Н16 | DLP/Mosaic | 270 | Мини-каналы и плинтусы DLP | PL7 | 10 | ШТ | На складе | не подлежит сертификации | 213.74 | 252.21 | 252.21 |  |  | 3245060317041 | Тариф
31705 | Выдв.панель 4 м Н16 | DLP/Mosaic | 270 | Мини-каналы и плинтусы DLP | PL7 | 5 | ШТ | На складе | не подлежит сертификации | 313.72 | 370.19 | 370.19 |  |  | 3245060317058 | Тариф
31706 | Выдв.панель 6 м Н16 | DLP/Mosaic | 270 | Мини-каналы и плинтусы DLP | PL7 | 5 | ШТ | Под заказ | не подлежит сертификации | 320.16 | 377.79 | 377.79 |  |  | 3245060317065 | Тариф
31707 | Выдв.панель 3 м Н20 | DLP/Mosaic | 270 | Мини-каналы и плинтусы DLP | PL7 | 10 | ШТ | На складе | не подлежит сертификации | 213.6 | 252.05 | 252.05 |  |  | 3245060317072 | Тариф
31708 | Выдв.панель 4 м Н20 | DLP/Mosaic | 270 | Мини-каналы и плинтусы DLP | PL7 | 5 | ШТ | На складе | не подлежит сертификации | 326.58 | 385.36 | 385.36 |  |  | 3245060317089 | Тариф
31709 | Выдв.панель 6 м Н20 | DLP/Mosaic | 270 | Мини-каналы и плинтусы DLP | PL7 | 5 | ШТ | На складе | не подлежит сертификации | 339.43 | 400.53 | 400.53 |  |  | 3245060317096 | Тариф
31714 | DLP Выдв.панель 3м д/плинт | DLP/Mosaic | 270 | Мини-каналы и плинтусы DLP | PL7 | 5 | ШТ | Под заказ | не подлежит сертификации | 124 | 146.32 | 146.32 |  |  | 3245060317140 | Тариф
31715 | Выдв.панель 4м д/плинт | DLP/Mosaic | 270 | Мини-каналы и плинтусы DLP | PL7 | 5 | ШТ | Под заказ | не подлежит сертификации | 180.73 | 213.26 | 213.26 |  |  | 3245060317157 | Тариф
31716 | Выдв.панель 6м д/плинт | DLP/Mosaic | 270 | Мини-каналы и плинтусы DLP | PL7 | 5 | ШТ | Под заказ | не подлежит сертификации | 248.97 | 293.78 | 293.78 |  |  | 3245060317164 | Тариф
31800 | Colring Хомут черн 2,4х95 | Other PL5 | 720 | Хомуты Colring | PL5 | 2000 | ШТ | На складе | не подлежит сертификации | 1.65 | 1.95 | 1.95 |  |  | 3245060318000 | Тариф
31801 | Colring Хомут черн 2,4X140 | Other PL5 | 720 | Хомуты Colring | PL5 | 1000 | ШТ | На складе | не подлежит сертификации | 2.72 | 3.21 | 3.21 |  |  | 3245060318017 | Тариф
31802 | Colring Хомут черн 2,4X180 | Other PL5 | 720 | Хомуты Colring | PL5 | 1000 | ШТ | На складе | не подлежит сертификации | 3.6 | 4.25 | 4.25 |  |  | 3245060318024 | Тариф
31803 | Colring Хомут черн 3,5X140 | Other PL5 | 720 | Хомуты Colring | PL5 | 1000 | ШТ | Под заказ | не подлежит сертификации | 3.8 | 4.48 | 4.48 |  |  | 3245060318031 | Тариф
31804 | Colring Хомут черн 3,5X180 | Other PL5 | 720 | Хомуты Colring | PL5 | 1000 | ШТ | Под заказ | не подлежит сертификации | 4.18 | 4.93 | 4.93 |  |  | 3245060318048 | Тариф
31805 | Colring Хомут черн 3,5X280 | Other PL5 | 720 | Хомуты Colring | PL5 | 1000 | ШТ | Под заказ | не подлежит сертификации | 7.13 | 8.41 | 8.41 |  |  | 3245060318055 | Тариф
31806 | Colring Хомут черн 3,5X360 | Other PL5 | 720 | Хомуты Colring | PL5 | 1000 | ШТ | Под заказ | не подлежит сертификации | 8.99 | 10.61 | 10.61 |  |  | 3245060318062 | Тариф
31807 | Colring Хомут черн 4,6X180 | Other PL5 | 720 | Хомуты Colring | PL5 | 1000 | ШТ | На складе | не подлежит сертификации | 5.41 | 6.38 | 6.38 |  |  | 3245060318079 | Тариф
31808 | Colring Хомут черн 4,6X280 | Other PL5 | 720 | Хомуты Colring | PL5 | 1000 | ШТ | Под заказ | не подлежит сертификации | 8.69 | 10.25 | 10.25 |  |  | 3245060318086 | Тариф
31809 | Colring Хомут черн 4,6X360 | Other PL5 | 720 | Хомуты Colring | PL5 | 1000 | ШТ | На складе | не подлежит сертификации | 10.5 | 12.39 | 12.39 |  |  | 3245060318093 | Тариф
31810 | Colring Хомут черн 7,6X180 | Other PL5 | 720 | Хомуты Colring | PL5 | 100 | ШТ | На складе | не подлежит сертификации | 11.3 | 13.33 | 13.33 |  |  | 3245060318109 | Тариф
31811 | Colring Хомут черн 7,6X360 | Other PL5 | 720 | Хомуты Colring | PL5 | 100 | ШТ | На складе | не подлежит сертификации | 18.7 | 22.07 | 22.07 |  |  | 3245060318116 | Тариф
31812 | Colring Хомут черн 7,6X720 | Other PL5 | 720 | Хомуты Colring | PL5 | 500 | ШТ | На складе | не подлежит сертификации | 40.4 | 47.67 | 47.67 |  |  | 3245060318123 | Тариф
31813 | Colring Хомут черн 4,6X430 | Other PL5 | 720 | Хомуты Colring | PL5 | 100 | ШТ | Под заказ | не подлежит сертификации | 11.34 | 13.38 | 13.38 |  |  | 3245060318130 | Тариф
31814 | Colring Хомут черн 7,6X290 | Other PL5 | 720 | Хомуты Colring | PL5 | 100 | ШТ | Под заказ | не подлежит сертификации | 12.04 | 14.21 | 14.21 |  |  | 3245060318147 | Тариф
31815 | Colring Хомут черн 7,6X550 | Other PL5 | 720 | Хомуты Colring | PL5 | 100 | ШТ | Под заказ | не подлежит сертификации | 29.49 | 34.8 | 34.8 |  |  | 3245060318154 | Тариф
31816 | Colring Хомут черн 9X710 | Other PL5 | 720 | Хомуты Colring | PL5 | 100 | ШТ | Под заказ | не подлежит сертификации | 61.41 | 72.46 | 72.46 |  |  | 3245060318161 | Тариф
31817 | Colring Хомут черн 9X810 | Other PL5 | 720 | Хомуты Colring | PL5 | 100 | ШТ | Под заказ | не подлежит сертификации | 64.64 | 76.28 | 76.28 |  |  | 3245060318178 | Тариф
31818 | Colring Хомут черн 12,6х1030 | Other PL5 | 720 | Хомуты Colring | PL5 | 500 | ШТ | Под заказ | не подлежит сертификации | 79.11 | 93.35 | 93.35 |  |  | 3245060318185 | Тариф
31820 | Colring Хомут бесцвет 2,4X95 | Other PL5 | 720 | Хомуты Colring | PL5 | 2000 | ШТ | На складе | не подлежит сертификации | 1.64 | 1.94 | 1.94 |  |  | 3245060318208 | Тариф
31821 | Colring Хомут бесцвет 2,4X140 | Other PL5 | 720 | Хомуты Colring | PL5 | 1000 | ШТ | На складе | не подлежит сертификации | 2.72 | 3.21 | 3.21 |  |  | 3245060318215 | Тариф
31822 | Colring Хомут бесцвет 2,4X180 | Other PL5 | 720 | Хомуты Colring | PL5 | 1000 | ШТ | На складе | не подлежит сертификации | 3.6 | 4.25 | 4.25 |  |  | 3245060318222 | Тариф
31823 | Colring Хомут бесцвет 3,5X140 | Other PL5 | 720 | Хомуты Colring | PL5 | 1000 | ШТ | Под заказ | не подлежит сертификации | 3.8 | 4.48 | 4.48 |  |  | 3245060318239 | Тариф
31824 | Colring Хомут бесцвет 3,5X180 | Other PL5 | 720 | Хомуты Colring | PL5 | 1000 | ШТ | На складе | не подлежит сертификации | 4.18 | 4.93 | 4.93 |  |  | 3245060318246 | Тариф
31825 | Corling Хомут 3,5х280 бесцв. | Other PL5 | 720 | Хомуты Colring | PL5 | 1000 | ШТ | На складе | не подлежит сертификации | 7.14 | 8.43 | 8.43 |  |  | 3245060318253 | Тариф
31826 | Colring Хомут бесцвет 3,5X360 | Other PL5 | 720 | Хомуты Colring | PL5 | 1000 | ШТ | На складе | не подлежит сертификации | 8.99 | 10.61 | 10.61 |  |  | 3245060318260 | Тариф
31827 | Colring Хомут бесцвет 4,6X180 | Other PL5 | 720 | Хомуты Colring | PL5 | 1000 | ШТ | Под заказ | не подлежит сертификации | 5.41 | 6.38 | 6.38 |  |  | 3245060318277 | Тариф
31828 | Colring Хомут бесцвет 4,6X280 | Other PL5 | 720 | Хомуты Colring | PL5 | 1000 | ШТ | На складе | не подлежит сертификации | 8.69 | 10.25 | 10.25 |  |  | 3245060318284 | Тариф
31829 | Colring Хомут 4,6х360 бесцв. | Other PL5 | 720 | Хомуты Colring | PL5 | 1000 | ШТ | На складе | не подлежит сертификации | 10.51 | 12.4 | 12.4 |  |  | 3245060318291 | Тариф
31830 | Colring Хомут бесцвет 7,6X180 | Other PL5 | 720 | Хомуты Colring | PL5 | 100 | ШТ | Под заказ | не подлежит сертификации | 11.3 | 13.33 | 13.33 |  |  | 3245060318307 | Тариф
31831 | Colring Хомут бесцвет 7,6X360 | Other PL5 | 720 | Хомуты Colring | PL5 | 100 | ШТ | Под заказ | не подлежит сертификации | 18.7 | 22.07 | 22.07 |  |  | 3245060318314 | Тариф
31832 | Colring Хомут бесцвет 7,6X720 | Other PL5 | 720 | Хомуты Colring | PL5 | 500 | ШТ | Под заказ | не подлежит сертификации | 40.4 | 47.67 | 47.67 |  |  | 3245060318321 | Тариф
31833 | Colring Хомут бесцвет 4,6X430 | Other PL5 | 720 | Хомуты Colring | PL5 | 100 | ШТ | Под заказ | не подлежит сертификации | 11.34 | 13.38 | 13.38 |  |  | 3245060318338 | Тариф
31834 | Colring Хомут бесцвет 7,6X290 | Other PL5 | 720 | Хомуты Colring | PL5 | 100 | ШТ | Под заказ | не подлежит сертификации | 15.55 | 18.35 | 18.35 |  |  | 3245060318345 | Тариф
31835 | Colring Хомут бесцвет 7,6X550 | Other PL5 | 720 | Хомуты Colring | PL5 | 100 | ШТ | Под заказ | не подлежит сертификации | 36.09 | 42.59 | 42.59 |  |  | 3245060318352 | Тариф
31836 | Colring Хомут бесцвет 9X710 | Other PL5 | 720 | Хомуты Colring | PL5 | 100 | ШТ | Под заказ | не подлежит сертификации | 58.67 | 69.23 | 69.23 |  |  | 3245060318369 | Тариф
31837 | Colring Хомут бесцвет 9X810 | Other PL5 | 720 | Хомуты Colring | PL5 | 100 | ШТ | Под заказ | не подлежит сертификации | 63.57 | 75.01 | 75.01 |  |  | 3245060318376 | Тариф
31838 | Colring Хомут бесцвет 12,6х1030 | Other PL5 | 720 | Хомуты Colring | PL5 | 500 | ШТ | Под заказ | не подлежит сертификации | 74.55 | 87.97 | 87.97 |  |  | 3245060318383 | Тариф
31870 | Colson Хомут 9х185мм | Other PL5 | 710 | Хомуты Colson | PL5 | 100 | ШТ | Под заказ | не подлежит сертификации | 17.31 | 20.43 | 20.43 |  |  | 3245060318703 | Тариф
31871 | Colson Хомут 9X262мм | Other PL5 | 710 | Хомуты Colson | PL5 | 100 | ШТ | Под заказ | не подлежит сертификации | 23.3 | 27.49 | 27.49 |  |  | 3245060318710 | Тариф
31872 | Colson Хомут 9х357мм | Other PL5 | 710 | Хомуты Colson | PL5 | 100 | ШТ | Под заказ | не подлежит сертификации | 30.46 | 35.94 | 35.94 |  |  | 3245060318727 | Тариф
31880 | Дюбель с отв.д/хомута d8мм сер | Other PL5 | 710 | Хомуты Colson | PL5 | 100 | ШТ | Под заказ | не подлежит сертификации | 17.01 | 20.07 | 20.07 |  |  | 3245060318802 | Тариф
31899 | Монтажное основание сер. | Other PL5 | 710 | Хомуты Colson | PL5 | 100 | ШТ | Под заказ | не подлежит сертификации | 18.52 | 21.85 | 21.85 |  |  | 3245060318994 | Тариф
31900 | Хомут-защелка d15-30мм | General family | 420 | Фиксаторы + хомуты для труб | PL9 | 100 | ШТ | Под заказ | не подлежит сертификации | 28.61 | 33.76 | 33.76 |  |  | 3245060319007 | Тариф
31902 | Colson Хомут д/жил.зданий | General family | 420 | Фиксаторы + хомуты для труб | PL9 | 100 | ШТ | Под заказ | не подлежит сертификации | 39.3 | 46.37 | 46.37 |  |  | 3245060319021 | Тариф
31903 | Хомут-защелка д/труб d15/16мм | General family | 420 | Фиксаторы + хомуты для труб | PL9 | 100 | ШТ | Под заказ | не подлежит сертификации | 17.18 | 20.27 | 20.27 |  |  | 3245060319038 | Тариф
31904 | Хомут-защ.д/трубd18.4/20.6мм | General family | 420 | Фиксаторы + хомуты для труб | PL9 | 100 | ШТ | Под заказ | не подлежит сертификации | 17.84 | 21.05 | 21.05 |  |  | 3245060319045 | Тариф
31905 | Хомут-защелка д/труб d16/20мм | General family | 420 | Фиксаторы + хомуты для труб | PL9 | 100 | ШТ | Под заказ | не подлежит сертификации | 24.93 | 29.42 | 29.42 |  |  | 3245060319052 | Тариф
31906 | Хомут-защелка д/трубd22.3/25мм | General family | 420 | Фиксаторы + хомуты для труб | PL9 | 100 | ШТ | Под заказ | не подлежит сертификации | 25.78 | 30.42 | 30.42 |  |  | 3245060319069 | Тариф
31907 | Хомут-защелка д/труб d20/25мм | General family | 420 | Фиксаторы + хомуты для труб | PL9 | 100 | ШТ | Под заказ | не подлежит сертификации | 26.01 | 30.69 | 30.69 |  |  | 3245060319076 | Тариф
31910 | Colson Хомут 9х123 черный | Other PL5 | 710 | Хомуты Colson | PL5 | 1000 | ШТ | На складе | не подлежит сертификации | 12.55 | 14.81 | 14.81 |  |  | 3245060319106 | Тариф
31913 | Colson Хомут 9х185 черный | Other PL5 | 710 | Хомуты Colson | PL5 | 100 | ШТ | На складе | не подлежит сертификации | 12.67 | 14.95 | 14.95 |  |  | 3245060319137 | Тариф
31916 | Colson Хомут 9х262 черный | Other PL5 | 710 | Хомуты Colson | PL5 | 100 | ШТ | На складе | не подлежит сертификации | 17.92 | 21.15 | 21.15 |  |  | 3245060319168 | Тариф
31919 | Colson Хомут 9х357 черный | Other PL5 | 710 | Хомуты Colson | PL5 | 100 | ШТ | На складе | не подлежит сертификации | 25.72 | 30.35 | 30.35 |  |  | 3245060319199 | Тариф
31920 | Colson Хомут 9х498 черный | Other PL5 | 710 | Хомуты Colson | PL5 | 100 | ШТ | На складе | не подлежит сертификации | 51.85 | 61.18 | 61.18 |  |  | 3245060319205 | Тариф
31921 | Colson Хомут 9х750 черный | Other PL5 | 710 | Хомуты Colson | PL5 | 100 | ШТ | На складе | не подлежит сертификации | 81.42 | 96.08 | 96.08 |  |  | 3245060319212 | Тариф
31922 | Colson Хомут 9х119 черный | Other PL5 | 710 | Хомуты Colson | PL5 | 100 | ШТ | Под заказ | не подлежит сертификации | 11.8 | 13.92 | 13.92 |  |  | 3245060319229 | Тариф
31925 | Colson Хомут 9х180 черный | Other PL5 | 710 | Хомуты Colson | PL5 | 1000 | ШТ | На складе | не подлежит сертификации | 12.99 | 15.33 | 15.33 |  |  | 3245060319250 | Тариф
31928 | Col 6 Хомут 6X128мм | Other PL5 | 710 | Хомуты Colson | PL5 | 100 | ШТ | На складе | не подлежит сертификации | 10.03 | 11.84 | 11.84 |  |  | 3245060319281 | Тариф
31929 | Col 6 Хомут 6X194мм | Other PL5 | 710 | Хомуты Colson | PL5 | 100 | ШТ | На складе | не подлежит сертификации | 11.98 | 14.14 | 14.14 |  |  | 3245060319298 | Тариф
31930 | Col 6 Хомут 6X260мм | Other PL5 | 710 | Хомуты Colson | PL5 | 100 | ШТ | На складе | не подлежит сертификации | 14.26 | 16.83 | 16.83 |  |  | 3245060319304 | Тариф
31932 | Col 6 Хомут 6X359мм | Other PL5 | 710 | Хомуты Colson | PL5 | 100 | ШТ | На складе | не подлежит сертификации | 20.57 | 24.27 | 24.27 |  |  | 3245060319328 | Тариф
31935 | Устан.дуга 8 кабелей | General family | 420 | Фиксаторы + хомуты для труб | PL9 | 100 | ШТ | Под заказ | не подлежит сертификации | 62.79 | 74.09 | 74.09 |  |  | 3245060319359 | Тариф
31936 | Устан.дуга 16 кабелей | General family | 420 | Фиксаторы + хомуты для труб | PL9 | 50 | ШТ | Под заказ | не подлежит сертификации | 72.17 | 85.16 | 85.16 |  |  | 3245060319366 | Тариф
31947 | Colson Устан.набор(хом.+осн.) | Other PL5 | 710 | Хомуты Colson | PL5 | 100 | ШТ | Под заказ | не подлежит сертификации | 38.7 | 45.67 | 45.67 |  |  | 3245060319472 | Тариф
31950 | Colson Устан.набор(хом.+осн.) | Other PL5 | 710 | Хомуты Colson | PL5 | 100 | ШТ | Под заказ | не подлежит сертификации | 13.25 | 15.64 | 15.64 |  |  | 3245060319502 | Тариф
31955 | Дюбель-основание 8мм стандарт. | Other PL5 | 710 | Хомуты Colson | PL5 | 100 | ШТ | На складе | не подлежит сертификации | 16.49 | 19.46 | 19.46 |  |  | 3245060319557 | Тариф
31957 | Дюбель для завинчивания | Other PL5 | 710 | Хомуты Colson | PL5 | 100 | ШТ | На складе | не подлежит сертификации | 15.64 | 18.46 | 18.46 |  |  | 3245060319571 | Тариф
31958 | Дюбель-основание 8мм в распор | Other PL5 | 710 | Хомуты Colson | PL5 | 100 | ШТ | Под заказ | не подлежит сертификации | 25.67 | 30.29 | 30.29 |  |  | 3245060319588 | Тариф
31959 | Colson Основание д/хомут | Other PL5 | 710 | Хомуты Colson | PL5 | 100 | ШТ | Под заказ | не подлежит сертификации | 15.93 | 18.8 | 18.8 |  |  | 3245060319595 | Тариф
31960 | Основание д/хомут. 9мм | Other PL5 | 710 | Хомуты Colson | PL5 | 100 | ШТ | Под заказ | не подлежит сертификации | 13.32 | 15.72 | 15.72 |  |  | 3245060319601 | Тариф
31963 | Хомут монт. д/труб d16-25мм | General family | 420 | Фиксаторы + хомуты для труб | PL9 | 50 | ШТ | Под заказ | не подлежит сертификации | 34.97 | 41.26 | 41.26 |  |  | 3245060319632 | Тариф
31964 | Хомут монт. д/труб d25-40мм | General family | 420 | Фиксаторы + хомуты для труб | PL9 | 50 | ШТ | Под заказ | не подлежит сертификации | 41.53 | 49.01 | 49.01 |  |  | 3245060319649 | Тариф
31978 | Замок д/листового металла | Other PL5 | 710 | Хомуты Colson | PL5 | 100 | ШТ | Под заказ | не подлежит сертификации | 11.11 | 13.11 | 13.11 |  |  | 3245060319786 | Тариф
31996 | Инструмент Colson | Other PL5 | 710 | Хомуты Colson | PL5 | 1 | ШТ | Под заказ | не подлежит сертификации | 2778.03 | 3278.08 | 3278.08 |  |  | 3245060319960 | Тариф
32012 | ColsonХомут2,4х95 черн.пол.6/6 | Other PL5 | 720 | Хомуты Colring | PL5 | 1000 | ШТ | На складе | не подлежит сертификации | 3.75 | 4.43 | 4.43 |  |  | 3245060320126 | Тариф
32013 | ColsonХомут2,4х140черн.пол.6/6 | Other PL5 | 720 | Хомуты Colring | PL5 | 1000 | ШТ | Под заказ | не подлежит сертификации | 4.56 | 5.38 | 5.38 |  |  | 3245060320133 | Тариф
32014 | ColsonХомут2,4х180черн.пол.6/6 | Other PL5 | 720 | Хомуты Colring | PL5 | 1000 | ШТ | Под заказ | не подлежит сертификации | 5.32 | 6.28 | 6.28 |  |  | 3245060320140 | Тариф
32015 | ColsonХомут3,5х140черн.пол.6/6 | Other PL5 | 720 | Хомуты Colring | PL5 | 1000 | ШТ | На складе | не подлежит сертификации | 5.45 | 6.43 | 6.43 |  |  | 3245060320157 | Тариф
32018 | ColsonХомут3,5х180черн.пол.6/6 | Other PL5 | 720 | Хомуты Colring | PL5 | 1000 | ШТ | Под заказ | не подлежит сертификации | 5.87 | 6.93 | 6.93 |  |  | 3245060320188 | Тариф
32019 | ColsonХомут3,5х280черн.пол.6/6 | Other PL5 | 720 | Хомуты Colring | PL5 | 2000 | ШТ | Под заказ | не подлежит сертификации | 7.68 | 9.06 | 9.06 |  |  | 3245060320195 | Тариф
32020 | ColsonХомут3,5х360черн.пол.6/6 | Other PL5 | 720 | Хомуты Colring | PL5 | 2000 | ШТ | Под заказ | не подлежит сертификации | 8.07 | 9.52 | 9.52 |  |  | 3245060320201 | Тариф
32022 | ColsonХомут4,6х180черн.пол.6/6 | Other PL5 | 720 | Хомуты Colring | PL5 | 1000 | ШТ | На складе | не подлежит сертификации | 7.7 | 9.09 | 9.09 |  |  | 3245060320225 | Тариф
32023 | ColsonХомут4,6х280черн.пол.6/6 | Other PL5 | 720 | Хомуты Colring | PL5 | 2000 | ШТ | Под заказ | не подлежит сертификации | 10.13 | 11.95 | 11.95 |  |  | 3245060320232 | Тариф
32024 | ColsonХомут4,6х360черн.пол.6/6 | Other PL5 | 720 | Хомуты Colring | PL5 | 100 | ШТ | На складе | не подлежит сертификации | 14.78 | 17.44 | 17.44 |  |  | 3245060320249 | Тариф
32025 | ColsonХомут7,6х550черн.пол.6/6 | Other PL5 | 720 | Хомуты Colring | PL5 | 100 | ШТ | На складе | не подлежит сертификации | 29.49 | 34.8 | 34.8 |  |  | 3245060320256 | Тариф
32028 | ColsonХомут12,6х1030черн.пол.6/6 | Other PL5 | 720 | Хомуты Colring | PL5 | 500 | ШТ | На складе | не подлежит сертификации | 79.11 | 93.35 | 93.35 |  |  | 3245060320287 | Тариф
32029 | ColsonХомут7,6х360черн.пол.6/6 | Other PL5 | 720 | Хомуты Colring | PL5 | 2000 | ШТ | На складе | не подлежит сертификации | 26.53 | 31.31 | 31.31 |  |  | 3245060320294 | Тариф
32030 | ColsonХомут2,4х95б/цв.пол.6/6 | Other PL5 | 720 | Хомуты Colring | PL5 | 1000 | ШТ | На складе | не подлежит сертификации | 2.44 | 2.88 | 2.88 |  |  | 3245060320300 | Тариф
32031 | ColsonХомут2,4х140б/цв.пол.6/6 | Other PL5 | 720 | Хомуты Colring | PL5 | 1000 | ШТ | На складе | не подлежит сертификации | 4.56 | 5.38 | 5.38 |  |  | 3245060320317 | Тариф
32032 | ColsonХомут2,4х180б/цв.пол.6/6 | Other PL5 | 720 | Хомуты Colring | PL5 | 1000 | ШТ | На складе | не подлежит сертификации | 5.26 | 6.21 | 6.21 |  |  | 3245060320324 | Тариф
32037 | ColsonХомут3,5х140б/цв.пол.6/6 | Other PL5 | 720 | Хомуты Colring | PL5 | 1000 | ШТ | На складе | не подлежит сертификации | 5.45 | 6.43 | 6.43 |  |  | 3245060320379 | Тариф
32038 | ColsonХомут3,5х180б/цв.пол.6/6 | Other PL5 | 720 | Хомуты Colring | PL5 | 1000 | ШТ | На складе | не подлежит сертификации | 5.89 | 6.95 | 6.95 |  |  | 3245060320386 | Тариф
32039 | ColsonХомут3,5х280б/цв.пол.6/6 | Other PL5 | 720 | Хомуты Colring | PL5 | 100 | ШТ | На складе | не подлежит сертификации | 10.51 | 12.4 | 12.4 |  |  | 3245060320393 | Тариф
32040 | ColsonХомут3,5х360б/цв.пол.6/6 | Other PL5 | 720 | Хомуты Colring | PL5 | 100 | ШТ | На складе | не подлежит сертификации | 13.68 | 16.14 | 16.14 |  |  | 3245060320409 | Тариф
32042 | ColsonХомут4,6х180б/цв.пол.6/6 | Other PL5 | 720 | Хомуты Colring | PL5 | 1000 | ШТ | На складе | не подлежит сертификации | 7.7 | 9.09 | 9.09 |  |  | 3245060320423 | Тариф
32043 | ColsonХомут4,6х280б/цв.пол.6/6 | Other PL5 | 720 | Хомуты Colring | PL5 | 100 | ШТ | На складе | не подлежит сертификации | 12.15 | 14.34 | 14.34 |  |  | 3245060320430 | Тариф
32044 | ColsonХомут4,6х360б/цв.пол.6/6 | Other PL5 | 720 | Хомуты Colring | PL5 | 100 | ШТ | На складе | не подлежит сертификации | 14.79 | 17.45 | 17.45 |  |  | 3245060320447 | Тариф
32047 | ColsonХомут7,6х180б/цв.пол.6/6 | Other PL5 | 720 | Хомуты Colring | PL5 | 100 | ШТ | На складе | не подлежит сертификации | 17.97 | 21.2 | 21.2 |  |  | 3245060320478 | Тариф
32049 | ColsonХомут7,6х360б/цв.пол.6/6 | Other PL5 | 720 | Хомуты Colring | PL5 | 100 | ШТ | На складе | не подлежит сертификации | 26.53 | 31.31 | 31.31 |  |  | 3245060320492 | Тариф
32050 | ColsonХомут7,6х720б/цв.пол.6/6 | Other PL5 | 720 | Хомуты Colring | PL5 | 100 | ШТ | На складе | не подлежит сертификации | 66.42 | 78.38 | 78.38 |  |  | 3245060320508 | Тариф
32052 | ColsonХомут2,4х105б/цв.пол.6/6 | Other PL5 | 720 | Хомуты Colring | PL5 | 1000 | ШТ | На складе | не подлежит сертификации | 3.86 | 4.55 | 4.55 |  |  | 3245060320522 | Тариф
32054 | ColsonХомут3,5х140б/цв.пол.6/6 | Other PL5 | 720 | Хомуты Colring | PL5 | 1000 | ШТ | Под заказ | не подлежит сертификации | 6.11 | 7.21 | 7.21 |  |  | 3245060320546 | Тариф
32055 | Colson Хомут 4,6х180 бесцвет. | Other PL5 | 720 | Хомуты Colring | PL5 | 1000 | ШТ | На складе | не подлежит сертификации | 7.73 | 9.12 | 9.12 |  |  | 3245060320553 | Тариф
32057 | Colson Хомут 4,6х360 бесцвет. | Other PL5 | 720 | Хомуты Colring | PL5 | 100 | ШТ | На складе | не подлежит сертификации | 16.01 | 18.89 | 18.89 |  |  | 3245060320577 | Тариф
32058 | ColsonХомут7,6х360б/цв.пол.6/6 | Other PL5 | 720 | Хомуты Colring | PL5 | 100 | ШТ | На складе | не подлежит сертификации | 26.53 | 31.31 | 31.31 |  |  | 3245060320584 | Тариф
32061 | ColsonХомут 2,4х95 маркиров. | Other PL5 | 720 | Хомуты Colring | PL5 | 100 | ШТ | На складе | не подлежит сертификации | 11.91 | 14.05 | 14.05 |  |  | 3245060320614 | Тариф
32063 | ColsonХомут 4,6х180 маркиров. | Other PL5 | 720 | Хомуты Colring | PL5 | 100 | ШТ | На складе | не подлежит сертификации | 17.02 | 20.08 | 20.08 |  |  | 3245060320638 | Тариф
32065 | Colring Основание 4,6мм бесцв. | Other PL5 | 720 | Хомуты Colring | PL5 | 100 | ШТ | На складе | не подлежит сертификации | 19.82 | 23.39 | 23.39 |  |  | 3245060320652 | Тариф
32067 | Colring Основание 4,6мм черн. | Other PL5 | 720 | Хомуты Colring | PL5 | 100 | ШТ | На складе | не подлежит сертификации | 21.39 | 25.24 | 25.24 |  |  | 3245060320676 | Тариф
32068 | Самоклеящ.площадка для хомутов | Other PL5 | 720 | Хомуты Colring | PL5 | 50 | ШТ | Под заказ | не подлежит сертификации | 114.41 | 135 | 135 |  |  | 3245060320683 | Тариф
32070 | Col.Основ.прив.д/хом.4,6мм | Other PL5 | 720 | Хомуты Colring | PL5 | 1000 | ШТ | На складе | не подлежит сертификации | 9.6 | 11.33 | 11.33 |  |  | 3245060320706 | Тариф
32072 | Col.Основ.прив.д/люб.хом. | Other PL5 | 720 | Хомуты Colring | PL5 | 100 | ШТ | На складе | не подлежит сертификации | 17.92 | 21.15 | 21.15 |  |  | 3245060320720 | Тариф
32076 | Colson Основание защелк. | Other PL5 | 720 | Хомуты Colring | PL5 | 1000 | ШТ | На складе | не подлежит сертификации | 10.39 | 12.26 | 12.26 |  |  | 3245060320768 | Тариф
32085 | ColringИдент.ппласт.40х22мм | Other PL5 | 720 | Хомуты Colring | PL5 | 100 | ШТ | На складе | не подлежит сертификации | 21.1 | 24.9 | 24.9 |  |  | 3245060320850 | Тариф
32088 | ColringИнстр.Р46 д/хом до4,6мм | Other PL5 | 720 | Хомуты Colring | PL5 | 1 | ШТ | Под заказ | не подлежит сертификации | 9954.43 | 11746.23 | 11746.23 |  |  | 3245060320881 | Тариф
32314 | DLP/угол Загл.58 бел | DLP/Mosaic | 271 | Кабельные каналы DLP | PL7 | 10 | ШТ | Под заказ | не подлежит сертификации | 312.64 | 368.92 | 368.92 |  |  | 3245060323141 | Тариф
32318 | DLP/угол Загл. 110 бел | DLP/Mosaic | 271 | Кабельные каналы DLP | PL7 | 10 | ШТ | Под заказ | не подлежит сертификации | 361.04 | 426.03 | 426.03 |  |  | 3245060323189 | Тариф
32324 | DLP Угол внут. 110 белый | DLP/Mosaic | 271 | Кабельные каналы DLP | PL7 | 2 | ШТ | Под заказ | не подлежит сертификации | 903.08 | 1065.63 | 1065.63 |  |  | 3245060323240 | Тариф
32326 | DLP Угол внеш. 58 белый | DLP/Mosaic | 271 | Кабельные каналы DLP | PL7 | 10 | ШТ | Под заказ | не подлежит сертификации | 705.61 | 832.62 | 832.62 |  |  | 3245060323264 | Тариф
32330 | DLP Угол внеш. 110 белый | DLP/Mosaic | 271 | Кабельные каналы DLP | PL7 | 2 | ШТ | Под заказ | не подлежит сертификации | 1016.33 | 1199.27 | 1199.27 |  |  | 3245060323301 | Тариф
32338 | DLP Ответв. плоск.110 бел | DLP/Mosaic | 271 | Кабельные каналы DLP | PL7 | 2 | ШТ | Под заказ | не подлежит сертификации | 1219.6 | 1439.13 | 1439.13 |  |  | 3245060323387 | Тариф
32344 | DLP Ответв. плоск. 110 бел | DLP/Mosaic | 271 | Кабельные каналы DLP | PL7 | 2 | ШТ | Под заказ | не подлежит сертификации | 1128.03 | 1331.08 | 1331.08 |  |  | 3245060323448 | Тариф
32345 | Чехол Entraxe 60 CV 58 белый | DLP/Mosaic | 271 | Кабельные каналы DLP | PL7 | 5 | ШТ | Под заказ | не подлежит сертификации | 615.9 | 726.76 | 726.76 |  |  | 3245060323455 | Тариф
32350 | Mosaic Супп.2м кр.110 бел | DLP/Mosaic | 271 | Кабельные каналы DLP | PL7 | 10 | ШТ | Под заказ | не подлежит сертификации | 507.55 | 598.91 | 598.91 |  |  | 3245060323509 | Тариф
32352 | Mosaic Супп.4м кр.110 бел | DLP/Mosaic | 271 | Кабельные каналы DLP | PL7 | 10 | ШТ | Под заказ | не подлежит сертификации | 599.09 | 706.93 | 706.93 |  |  | 3245060323523 | Тариф
32500 | Каб.опт.OM1 62,5/125 6FOвтр/вн | LCS/VDI | 447 | Оптоволоконный кабель Legrand | PL8 | 2000 | М | Под заказ | сертифицировано | 191.35 | 225.79 | 225.79 | Будет удален |  | 3245060325008 | Тариф
32501 | Каб.оптOM1 62,5/125 12FOвтр/вн | LCS/VDI | 447 | Оптоволоконный кабель Legrand | PL8 | 2000 | М | Под заказ | сертифицировано | 332.96 | 392.89 | 392.89 | Будет удален |  | 3245060325015 | Тариф
32504 | Каб.опт.OM2 50/125 6 FO втр/вн | LCS/VDI | 447 | Оптоволоконный кабель Legrand | PL8 | 2000 | М | Под заказ | сертифицировано | 136.14 | 160.65 | 160.65 |  |  | 3245060325046 | Тариф
32505 | Каб.опт.OM2 50/125 6 FO вн | LCS/VDI | 447 | Оптоволоконный кабель Legrand | PL8 | 2000 | М | Под заказ | не подлежит сертификации | 203.99 | 240.71 | 240.71 |  |  | 3245060325053 | Тариф
32506 | Каб.опт.OM2 50/125 12FO втр/вн | LCS/VDI | 447 | Оптоволоконный кабель Legrand | PL8 | 2000 | М | Под заказ | сертифицировано | 213.85 | 252.34 | 252.34 |  |  | 3245060325060 | Тариф
32507 | Каб.опт.OM2 50/125 6 FO вн | LCS/VDI | 447 | Оптоволоконный кабель Legrand | PL8 | 2000 | М | Под заказ | не подлежит сертификации | 285.76 | 337.2 | 337.2 |  |  | 3245060325077 | Тариф
32508 | Каб.опт.OM2 50/125 6 FO втр/вн | LCS/VDI | 447 | Оптоволоконный кабель Legrand | PL8 | 2000 | М | Под заказ | сертифицировано | 172.54 | 203.6 | 203.6 |  |  | 3245060325084 | Тариф
32509 | Каб.опт.OM2 50/125 12FO втр/вн | LCS/VDI | 447 | Оптоволоконный кабель Legrand | PL8 | 2000 | М | Под заказ | сертифицировано | 297.06 | 350.53 | 350.53 |  |  | 3245060325091 | Тариф
32510 | Каб.опт.OM3 50/125 6 FO втр/вн | LCS/VDI | 447 | Оптоволоконный кабель Legrand | PL8 | 2000 | М | Под заказ | сертифицировано | 199.35 | 235.23 | 235.23 |  |  | 3245060325107 | Тариф
32511 | Каб.опт.OM3 50/125 12FO втр/вн | LCS/VDI | 447 | Оптоволоконный кабель Legrand | PL8 | 2000 | М | Под заказ | сертифицировано | 349.59 | 412.52 | 412.52 |  |  | 3245060325114 | Тариф
32512 | Каб.опт.OS1 9/125 6 FO втр/вн | LCS/VDI | 447 | Оптоволоконный кабель Legrand | PL8 | 2000 | М | На складе | сертифицировано | 82.56 | 97.42 | 97.42 |  |  | 3245060325121 | Тариф
32513 | Каб.Опт.Os1 9/125 6 Fo Вн.Брон | LCS/VDI | 447 | Оптоволоконный кабель Legrand | PL8 | 2000 | М | Под заказ | не подлежит сертификации | 135.01 | 159.31 | 159.31 |  |  | 3245060325138 | Тариф
32514 | Каб.опт.OS1 9/125 12 FO втр/вн | LCS/VDI | 447 | Оптоволоконный кабель Legrand | PL8 | 2000 | М | На складе | сертифицировано | 127.33 | 150.25 | 150.25 |  |  | 3245060325145 | Тариф
32515 | Каб.Опт.Os1 9/125 12Fo Вн.Брон | LCS/VDI | 447 | Оптоволоконный кабель Legrand | PL8 | 2000 | М | Под заказ | не подлежит сертификации | 165.76 | 195.6 | 195.6 |  |  | 3245060325152 | Тариф
32550 | Каб.опт OS1 9/125 12 FO 900мкн | LCS/VDI | 447 | Оптоволоконный кабель Legrand | PL8 | 2000 | М | Под заказ | сертифицировано | 191.79 | 226.31 | 226.31 |  |  | 3245060325503 | Тариф
32551 | Каб.опт OS1 9/125 24 FO св.буф | LCS/VDI | 447 | Оптоволоконный кабель Legrand | PL8 | 2000 | М | Под заказ | сертифицировано | 196.35 | 231.69 | 231.69 |  |  | 3245060325510 | Тариф
32552 | Каб.опт OM3 50/125 24FO 900мкн | LCS/VDI | 447 | Оптоволоконный кабель Legrand | PL8 | 2000 | М | Под заказ | сертифицировано | 682.69 | 805.57 | 805.57 |  |  | 3245060325527 | Тариф
32553 | Каб.опт OM3 50/125 24FO св.буф | LCS/VDI | 447 | Оптоволоконный кабель Legrand | PL8 | 2000 | М | Под заказ | сертифицировано | 642.72 | 758.41 | 758.41 |  |  | 3245060325534 | Тариф
32554 | Каб.опт OM2 50/125 2FO 900мкн | LCS/VDI | 447 | Оптоволоконный кабель Legrand | PL8 | 2000 | М | Под заказ | сертифицировано | 110.48 | 130.37 | 130.37 | Будет удален |  | 3245060325541 | Тариф
32555 | Каб.опт OM2 50/125 4FO 900мкн | LCS/VDI | 447 | Оптоволоконный кабель Legrand | PL8 | 2000 | М | Под заказ | сертифицировано | 120.82 | 142.57 | 142.57 |  |  | 3245060325558 | Тариф
32569 | Опт.полк 19'' выс.плотности | LCS/VDI | 445 | Патч-панели с оптическим коннекторами (вставками) Legrand | PL8 | 1 | ШТ | На складе | не подлежит сертификации | 14215.64 | 16774.46 | 16774.46 |  |  | 3245060325695 | Тариф
32570 | Одномод.вставка ST 12 волокон | LCS/VDI | 445 | Патч-панели с оптическим коннекторами (вставками) Legrand | PL8 | 3 | ШТ | Под заказ | не подлежит сертификации | 6594.51 | 7781.52 | 7781.52 |  |  | 3245060325701 | Тариф
32571 | Одномод.вставка SC 12 волокон | LCS/VDI | 445 | Патч-панели с оптическим коннекторами (вставками) Legrand | PL8 | 3 | ШТ | Под заказ | не подлежит сертификации | 6044.98 | 7133.08 | 7133.08 |  |  | 3245060325718 | Тариф
32572 | Одномод.вставка MPO тип А 6Х12 | LCS/VDI | 445 | Патч-панели с оптическим коннекторами (вставками) Legrand | PL8 | 3 | ШТ | Под заказ | не подлежит сертификации | 16513.01 | 19485.35 | 19485.35 |  |  | 3245060325725 | Тариф
32573 | Одномод.вставка LC 12 волокон | LCS/VDI | 445 | Патч-панели с оптическим коннекторами (вставками) Legrand | PL8 | 3 | ШТ | На складе | не подлежит сертификации | 7162.35 | 8451.57 | 8451.57 |  |  | 3245060325732 | Тариф
32574 | Одномод.вставка LC 24 волокон | LCS/VDI | 445 | Патч-панели с оптическим коннекторами (вставками) Legrand | PL8 | 3 | ШТ | На складе | не подлежит сертификации | 12070.75 | 14243.49 | 14243.49 |  |  | 3245060325749 | Тариф
32575 | Многомод.вставка ST 12 волокон | LCS/VDI | 445 | Патч-панели с оптическим коннекторами (вставками) Legrand | PL8 | 3 | ШТ | Под заказ | не подлежит сертификации | 3479.65 | 4105.99 | 4105.99 |  |  | 3245060325756 | Тариф
32576 | Многомод.вставка SC 12 волокон | LCS/VDI | 445 | Патч-панели с оптическим коннекторами (вставками) Legrand | PL8 | 3 | ШТ | Под заказ | не подлежит сертификации | 3255.43 | 3841.41 | 3841.41 |  |  | 3245060325763 | Тариф
32577 | Многомод.вставка MPO типА 6Х12 | LCS/VDI | 445 | Патч-панели с оптическим коннекторами (вставками) Legrand | PL8 | 3 | ШТ | Под заказ | не подлежит сертификации | 15762.94 | 18600.27 | 18600.27 |  |  | 3245060325770 | Тариф
32578 | Многомод.вставка LC 12 волокон | LCS/VDI | 445 | Патч-панели с оптическим коннекторами (вставками) Legrand | PL8 | 3 | ШТ | На складе | не подлежит сертификации | 5536.25 | 6532.78 | 6532.78 |  |  | 3245060325787 | Тариф
32579 | Многомод.вставка LC 24 волокон | LCS/VDI | 445 | Патч-панели с оптическим коннекторами (вставками) Legrand | PL8 | 3 | ШТ | На складе | не подлежит сертификации | 9382.12 | 11070.9 | 11070.9 |  |  | 3245060325794 | Тариф
32600 | П-корд опт. SC/SC OS1(UPC) 1м | LCS/VDI | 449 | Шнуры оптические Legrand | PL8 | 3 | ШТ | Под заказ | не подлежит сертификации | 2185.79 | 2579.23 | 2579.23 |  |  | 3245060326005 | Тариф
32601 | П-корд опт. SC/SC OS1(UPC) 2м | LCS/VDI | 449 | Шнуры оптические Legrand | PL8 | 3 | ШТ | Под заказ | не подлежит сертификации | 2579.23 | 3043.49 | 3043.49 |  |  | 3245060326012 | Тариф
32602 | П-корд опт. SC/SC OS1(UPC) 3м | LCS/VDI | 449 | Шнуры оптические Legrand | PL8 | 3 | ШТ | Под заказ | не подлежит сертификации | 2914.53 | 3439.15 | 3439.15 |  |  | 3245060326029 | Тариф
32603 | П-корд опт. SC/LC OS1(UPC) 1м | LCS/VDI | 449 | Шнуры оптические Legrand | PL8 | 3 | ШТ | Под заказ | не подлежит сертификации | 2266.83 | 2674.86 | 2674.86 |  |  | 3245060326036 | Тариф
32604 | П-корд опт. SC/LC OS1(UPC) 2м | LCS/VDI | 449 | Шнуры оптические Legrand | PL8 | 3 | ШТ | Под заказ | не подлежит сертификации | 2674.86 | 3156.33 | 3156.33 |  |  | 3245060326043 | Тариф
32605 | П-корд опт. SC/LC OS1(UPC) 3м | LCS/VDI | 449 | Шнуры оптические Legrand | PL8 | 3 | ШТ | Под заказ | не подлежит сертификации | 3022.6 | 3566.67 | 3566.67 |  |  | 3245060326050 | Тариф
32606 | П-корд опт. LC/LC OS1(UPC) 1м | LCS/VDI | 449 | Шнуры оптические Legrand | PL8 | 3 | ШТ | На складе | не подлежит сертификации | 2543.81 | 3001.7 | 3001.7 |  |  | 3245060326067 | Тариф
32607 | П-корд опт. LC/LC OS1(UPC) 2м | LCS/VDI | 449 | Шнуры оптические Legrand | PL8 | 3 | ШТ | На складе | не подлежит сертификации | 3001.7 | 3542.01 | 3542.01 |  |  | 3245060326074 | Тариф
32608 | П-корд опт. LC/LC OS1(UPC) 3м | LCS/VDI | 449 | Шнуры оптические Legrand | PL8 | 3 | ШТ | Под заказ | не подлежит сертификации | 3391.92 | 4002.47 | 4002.47 |  |  | 3245060326081 | Тариф
32609 | Патч-корд опт. SC/SC OM3 1м | LCS/VDI | 449 | Шнуры оптические Legrand | PL8 | 3 | ШТ | Под заказ | не подлежит сертификации | 2268.86 | 2677.25 | 2677.25 |  |  | 3245060326098 | Тариф
32610 | Патч-корд опт. SC/SC OM3 2м | LCS/VDI | 449 | Шнуры оптические Legrand | PL8 | 3 | ШТ | Под заказ | не подлежит сертификации | 2677.25 | 3159.16 | 3159.16 |  |  | 3245060326104 | Тариф
32611 | Патч-корд опт. SC/SC OM3 3м | LCS/VDI | 449 | Шнуры оптические Legrand | PL8 | 3 | ШТ | Под заказ | не подлежит сертификации | 3025.29 | 3569.84 | 3569.84 |  |  | 3245060326111 | Тариф
32612 | Патч-корд опт. SC/LC OM3 1м | LCS/VDI | 449 | Шнуры оптические Legrand | PL8 | 3 | ШТ | Под заказ | не подлежит сертификации | 2485.73 | 2933.16 | 2933.16 |  |  | 3245060326128 | Тариф
32613 | Патч-корд опт. SC/LC OM3 2м | LCS/VDI | 449 | Шнуры оптические Legrand | PL8 | 3 | ШТ | Под заказ | не подлежит сертификации | 2933.17 | 3461.14 | 3461.14 |  |  | 3245060326135 | Тариф
32614 | Патч-корд опт. SC/LC OM3 3м | LCS/VDI | 449 | Шнуры оптические Legrand | PL8 | 3 | ШТ | Под заказ | не подлежит сертификации | 3314.48 | 3911.09 | 3911.09 |  |  | 3245060326142 | Тариф
32615 | Патч-корд опт. LC/LC OM3 1м | LCS/VDI | 449 | Шнуры оптические Legrand | PL8 | 3 | ШТ | На складе | не подлежит сертификации | 2621.48 | 3093.35 | 3093.35 |  |  | 3245060326159 | Тариф
32616 | Патч-корд опт. LC/LC OM3 2м | LCS/VDI | 449 | Шнуры оптические Legrand | PL8 | 3 | ШТ | На складе | не подлежит сертификации | 3093.34 | 3650.14 | 3650.14 |  |  | 3245060326166 | Тариф
32617 | Патч-корд опт. LC/LC OM3 3м | LCS/VDI | 449 | Шнуры оптические Legrand | PL8 | 3 | ШТ | Под заказ | не подлежит сертификации | 3495.48 | 4124.67 | 4124.67 |  |  | 3245060326173 | Тариф
32619 | Пигтэйл 1 SC/APC OM3 9/125 OM3 | LCS/VDI | 452 | Коннекторы оптические Legrand | PL8 | 1 | ШТ | Под заказ | не подлежит сертификации | 491.22 | 579.64 | 579.64 |  |  | 3245060326197 | Тариф
32620 | Pigtails SC OS1 9/125 мкм 1м | LCS/VDI | 452 | Коннекторы оптические Legrand | PL8 | 6 | ШТ | На складе | не подлежит сертификации | 463.42 | 546.84 | 546.84 |  |  | 3245060326203 | Тариф
32621 | Pigtails LC OS1 9/125 мкм 1м | LCS/VDI | 452 | Коннекторы оптические Legrand | PL8 | 6 | ШТ | На складе | не подлежит сертификации | 602.1 | 710.48 | 710.48 |  |  | 3245060326210 | Тариф
32622 | Pigtails SC OM3 50/125 мкм 1м | LCS/VDI | 452 | Коннекторы оптические Legrand | PL8 | 6 | ШТ | На складе | не подлежит сертификации | 439.35 | 518.43 | 518.43 |  |  | 3245060326227 | Тариф
32623 | Pigtails LC OM3 50/125 мкм 1м | LCS/VDI | 452 | Коннекторы оптические Legrand | PL8 | 6 | ШТ | На складе | не подлежит сертификации | 591.59 | 698.08 | 698.08 |  |  | 3245060326234 | Тариф
32624 | Пигтэйл 12XLC-UPC9/125 OS1/OS2 | LCS/VDI | 452 | Коннекторы оптические Legrand | PL8 | 1 | ШТ | Под заказ | не подлежит сертификации | 6705.15 | 7912.08 | 7912.08 |  |  | 3245060326241 | Тариф
32625 | Пигтэйл 6XLC-UPC6/125 OS1/OS3 | LCS/VDI | 452 | Коннекторы оптические Legrand | PL8 | 1 | ШТ | Под заказ | не подлежит сертификации | 3438.54 | 4057.48 | 4057.48 |  |  | 3245060326258 | Тариф
32626 | Пигтэйл 12XLC-PC 6/125 OS1/OS4 | LCS/VDI | 452 | Коннекторы оптические Legrand | PL8 | 1 | ШТ | Под заказ | не подлежит сертификации | 6034.64 | 7120.88 | 7120.88 |  |  | 3245060326265 | Тариф
32627 | Пигтэйл 6XLC-PC 6/125 OS1/OS5 | LCS/VDI | 452 | Коннекторы оптические Legrand | PL8 | 1 | ШТ | Под заказ | не подлежит сертификации | 3094.68 | 3651.72 | 3651.72 |  |  | 3245060326272 | Тариф
32630 | Патч-корд SC/SC OM4 1м Duplex | LCS/VDI | 449 | Шнуры оптические Legrand | PL8 | 3 | ШТ | Под заказ | не подлежит сертификации | 2889.81 | 3409.98 | 3409.98 |  |  | 3245060326302 | Тариф
32631 | Патч-корд SC/SC OM4 2м Duplex | LCS/VDI | 449 | Шнуры оптические Legrand | PL8 | 3 | ШТ | Под заказ | не подлежит сертификации | 3409.97 | 4023.76 | 4023.76 |  |  | 3245060326319 | Тариф
32632 | Патч-корд SC/SC OM4 3м Duplex | LCS/VDI | 449 | Шнуры оптические Legrand | PL8 | 3 | ШТ | Под заказ | не подлежит сертификации | 3853.27 | 4546.86 | 4546.86 |  |  | 3245060326326 | Тариф
32633 | Патч-корд LC/LC OM4 0,5м Dup | LCS/VDI | 449 | Шнуры оптические Legrand | PL8 | 3 | ШТ | Под заказ | не подлежит сертификации | 2862.11 | 3377.29 | 3377.29 |  |  | 3245060326333 | Тариф
32634 | Патч-корд LC/LC OM4 1м Duplex | LCS/VDI | 449 | Шнуры оптические Legrand | PL8 | 3 | ШТ | Под заказ | не подлежит сертификации | 3234.18 | 3816.33 | 3816.33 |  |  | 3245060326340 | Тариф
32635 | Патч-корд LC/LC OM4 2м Duplex | LCS/VDI | 449 | Шнуры оптические Legrand | PL8 | 3 | ШТ | Под заказ | не подлежит сертификации | 3816.33 | 4503.27 | 4503.27 |  |  | 3245060326357 | Тариф
32636 | Патч-корд LC/LC OM4 3м Duplex | LCS/VDI | 449 | Шнуры оптические Legrand | PL8 | 3 | ШТ | Под заказ | не подлежит сертификации | 4312.46 | 5088.7 | 5088.7 |  |  | 3245060326364 | Тариф
32637 | Патч-корд LC/LC OM4 5м Duplex | LCS/VDI | 449 | Шнуры оптические Legrand | PL8 | 3 | ШТ | Под заказ | не подлежит сертификации | 5390.57 | 6360.87 | 6360.87 |  |  | 3245060326371 | Тариф
32640 | Шасси мод.опт полкиHD 1U с орг | LCS/VDI | 504 | Патч-панели высокой плотности с оптическими коннекторами Legrand | PL8 | 1 | ШТ | Под заказ | не подлежит сертификации | 27142.81 | 32028.52 | 32028.52 |  |  | 3245060326401 | Тариф
32641 | Шасси мод.опт полки HD 1U | LCS/VDI | 504 | Патч-панели высокой плотности с оптическими коннекторами Legrand | PL8 | 1 | ШТ | Под заказ | не подлежит сертификации | 23613.25 | 27863.64 | 27863.64 |  |  | 3245060326418 | Тариф
32642 | Шасси мод.опт полкиHD 2U с орг | LCS/VDI | 504 | Патч-панели высокой плотности с оптическими коннекторами Legrand | PL8 | 1 | ШТ | Под заказ | не подлежит сертификации | 32312.87 | 38129.19 | 38129.19 |  |  | 3245060326425 | Тариф
32645 | Опт.кассета MTP/MPO 12LC OM4,А | LCS/VDI | 504 | Патч-панели высокой плотности с оптическими коннекторами Legrand | PL8 | 1 | ШТ | Под заказ | не подлежит сертификации | 54089.88 | 63826.06 | 63826.06 |  |  | 3245060326456 | Тариф
32646 | Опт.кассета MTP/MPO 6SC OM4,А | LCS/VDI | 504 | Патч-панели высокой плотности с оптическими коннекторами Legrand | PL8 | 1 | ШТ | Под заказ | не подлежит сертификации | 28609.08 | 33758.71 | 33758.71 |  |  | 3245060326463 | Тариф
32647 | Опт.кассета MTP/MPO 12LC SM, А | LCS/VDI | 504 | Патч-панели высокой плотности с оптическими коннекторами Legrand | PL8 | 1 | ШТ | Под заказ | не подлежит сертификации | 64400.76 | 75992.9 | 75992.9 |  |  | 3245060326470 | Тариф
32648 | Опт.кассета MTP/MPO 6SC SM, А | LCS/VDI | 504 | Патч-панели высокой плотности с оптическими коннекторами Legrand | PL8 | 1 | ШТ | Под заказ | не подлежит сертификации | 33911.3 | 40015.33 | 40015.33 |  |  | 3245060326487 | Тариф
32649 | Заглушка | LCS/VDI | 504 | Патч-панели высокой плотности с оптическими коннекторами Legrand | PL8 | 1 | ШТ | Под заказ | не подлежит сертификации | 1619.79 | 1911.35 | 1911.35 |  |  | 3245060326494 | Тариф
32652 | Кон быстр.уст SC OS1 9/125 | LCS/VDI | 452 | Коннекторы оптические Legrand | PL8 | 10 | ШТ | Под заказ | не подлежит сертификации | 2189.95 | 2584.14 | 2584.14 |  |  | 3245060326524 | Тариф
32653 | Кон быстр.уст LC OS1 9/125 | LCS/VDI | 452 | Коннекторы оптические Legrand | PL8 | 10 | ШТ | Под заказ | не подлежит сертификации | 2222.39 | 2622.42 | 2622.42 |  |  | 3245060326531 | Тариф
32654 | Кон быстр.уст SC/APC OS1 9/125 | LCS/VDI | 452 | Коннекторы оптические Legrand | PL8 | 10 | ШТ | Под заказ | не подлежит сертификации | 2430.03 | 2867.44 | 2867.44 |  |  | 3245060326548 | Тариф
32656 | Кон быстр.уст ST OM3 50/125 | LCS/VDI | 452 | Коннекторы оптические Legrand | PL8 | 10 | ШТ | Под заказ | не подлежит сертификации | 2108.84 | 2488.43 | 2488.43 |  |  | 3245060326562 | Тариф
32657 | Кон быстр.уст SC OM3 50/125 | LCS/VDI | 452 | Коннекторы оптические Legrand | PL8 | 10 | ШТ | Под заказ | не подлежит сертификации | 1946.62 | 2297.01 | 2297.01 |  |  | 3245060326579 | Тариф
32658 | Кон быстр.уст LC OM3 50/125 | LCS/VDI | 452 | Коннекторы оптические Legrand | PL8 | 10 | ШТ | Под заказ | не подлежит сертификации | 2027.73 | 2392.72 | 2392.72 |  |  | 3245060326586 | Тариф
32661 | Кон быстр.уст ST OM1 62.5/125 | LCS/VDI | 452 | Коннекторы оптические Legrand | PL8 | 10 | ШТ | Под заказ | не подлежит сертификации | 2082.88 | 2457.8 | 2457.8 |  |  | 3245060326616 | Тариф
32662 | Кон быстр.уст SC OM1 62.5/125 | LCS/VDI | 452 | Коннекторы оптические Legrand | PL8 | 10 | ШТ | Под заказ | не подлежит сертификации | 1946.62 | 2297.01 | 2297.01 |  |  | 3245060326623 | Тариф
32665 | Каб. OM4 50/125 6FO унив.900мкм 500м | LCS/VDI | 505 | Оптоволоконный кабель высокой эффективности Legrand | PL8 | 500 | М | Под заказ | сертифицировано | 330 | 389.4 | 389.4 |  |  | 3245060326654 | Тариф
32666 | Каб.OM4 50/125 6FO унив.900мкм 1000м | LCS/VDI | 505 | Оптоволоконный кабель высокой эффективности Legrand | PL8 | 1000 | М | Под заказ | сертифицировано | 330 | 389.4 | 389.4 |  |  | 3245060326661 | Тариф
32667 | Каб. OM4 50/125 12FO унив.900мкм | LCS/VDI | 505 | Оптоволоконный кабель высокой эффективности Legrand | PL8 | 1000 | М | Под заказ | сертифицировано | 553.15 | 652.72 | 652.72 |  |  | 3245060326678 | Тариф
32668 | Каб. OM4 50/125 24FO унив.900мкм | LCS/VDI | 505 | Оптоволоконный кабель высокой эффективности Legrand | PL8 | 1000 | М | Под заказ | сертифицировано | 1116.16 | 1317.07 | 1317.07 |  |  | 3245060326685 | Тариф
32670 | Pigtail LC OM4 1м | LCS/VDI | 452 | Коннекторы оптические Legrand | PL8 | 10 | ШТ | На складе | не подлежит сертификации | 591.59 | 698.08 | 698.08 |  |  | 3245060326708 | Тариф
32671 | Набор Pigtail LC OM4 1м | LCS/VDI | 452 | Коннекторы оптические Legrand | PL8 | 1 | ШТ | Под заказ | не подлежит сертификации | 6975.39 | 8230.96 | 8230.96 |  |  | 3245060326715 | Тариф
32680 | Распределит коробка FTTO актив | LCS/VDI | 498 | Система горизонтального распределения оптических сетей | PL8 | 1 | ШТ | Под заказ | информация по запросу | 105693.58 | 124718.42 | 124718.42 |  |  |  | Тариф
32681 | Крепеж в фальш потолок к 32680 | LCS/VDI | 498 | Система горизонтального распределения оптических сетей | PL8 | 1 | ШТ | Под заказ | не подлежит сертификации | 20825.96 | 24574.63 | 24574.63 |  |  | 3245060326814 | Тариф
32682 | Крепеж в фальш пол к 32680 | LCS/VDI | 498 | Система горизонтального распределения оптических сетей | PL8 | 1 | ШТ | Под заказ | не подлежит сертификации | 12495.58 | 14744.78 | 14744.78 |  |  | 3245060326821 | Тариф
32683 | Сухой контакт к 32680 | LCS/VDI | 498 | Система горизонтального распределения оптических сетей | PL8 | 1 | ШТ | Под заказ | информация по запросу | 13701.29 | 16167.52 | 16167.52 |  |  |  | Тариф
32690 | Инструмент для уст.коннекторов | LCS/VDI | 452 | Коннекторы оптические Legrand | PL8 | 1 | ШТ | Под заказ | не подлежит сертификации | 176259.19 | 207985.84 | 207985.84 |  | Дата запуска - 05.05.2014 | 3245060326906 | Тариф
32691 | Дополнение к инструменту 33193 | LCS/VDI | 452 | Коннекторы оптические Legrand | PL8 | 1 | ШТ | Под заказ | не подлежит сертификации | 107208.92 | 126506.53 | 126506.53 |  | Дата запуска - 05.05.2014 | 3245060326913 | Тариф
32737 | Инжектор Midspan PoE | LCS/VDI | 455 | Инжекторы POE Legrand | PL8 | 1 | ШТ | Под заказ | сертифицировано | 17945.31 | 21175.47 | 21175.47 |  |  | 3245060327378 | Тариф
32744 | Термоусад. гильзы для Pigtails | LCS/VDI | 452 | Коннекторы оптические Legrand | PL8 | 1 | ШТ | На складе | не подлежит сертификации | 2923.58 | 3449.82 | 3449.82 |  |  | 3245060327446 | Тариф
32745 | MosaicРазв.2XRJ45TEL/ETHERNET | LCS/VDI | 442 | Розетки RJ 45 Legrand | PL8 | 10 | ШТ | Под заказ | не подлежит сертификации | 1671.71 | 1972.62 | 1972.62 |  |  | 3245060327453 | Тариф
32746 | MosaicРазв. 2XRJ45 TEL/TEL | LCS/VDI | 442 | Розетки RJ 45 Legrand | PL8 | 10 | ШТ | Под заказ | не подлежит сертификации | 1659.67 | 1958.41 | 1958.41 |  |  | 3245060327460 | Тариф
32747 | MosaicРазв. 2XRJ45 RNIS/RNIS | LCS/VDI | 442 | Розетки RJ 45 Legrand | PL8 | 10 | ШТ | Под заказ | не подлежит сертификации | 1659.67 | 1958.41 | 1958.41 |  |  | 3245060327477 | Тариф
32748 | MosaicРазв. 2XRJ45 ETHERNET | LCS/VDI | 442 | Розетки RJ 45 Legrand | PL8 | 10 | ШТ | Под заказ | не подлежит сертификации | 1659.67 | 1958.41 | 1958.41 |  |  | 3245060327484 | Тариф
32750 | Каб.U/UTP кат.5е LSZH 4п 305м | LCS/VDI | 446 | Кабели медные Legrand | PL8 | 305 | М | На складе | сертифицировано | 30.18 | 35.61 | 35.61 |  |  | 3245060327507 | Тариф
32751 | Каб.U/UTP кат.5е PVC 4п 305м | LCS/VDI | 446 | Кабели медные Legrand | PL8 | 305 | М | На складе | сертифицировано | 27.19 | 32.08 | 32.08 |  |  | 3245060327514 | Тариф
32752 | Каб.F/UTP кат.5е LSZH 4п 305м | LCS/VDI | 446 | Кабели медные Legrand | PL8 | 305 | М | На складе | сертифицировано | 58.25 | 68.74 | 68.74 |  |  | 3245060327521 | Тариф
32753 | Каб.F/UTP кат.5е PVC 4п 305м | LCS/VDI | 446 | Кабели медные Legrand | PL8 | 305 | М | На складе | сертифицировано | 55.84 | 65.89 | 65.89 |  |  | 3245060327538 | Тариф
32754 | Каб.U/UTP кат.6 LSZH 4п 305м | LCS/VDI | 446 | Кабели медные Legrand | PL8 | 305 | М | На складе | сертифицировано | 42.12 | 49.7 | 49.7 |  |  | 3245060327545 | Тариф
32755 | Каб.U/UTP кат.6 PVC 4п 305м | LCS/VDI | 446 | Кабели медные Legrand | PL8 | 305 | М | На складе | сертифицировано | 38.14 | 45.01 | 45.01 |  |  | 3245060327552 | Тариф
32756 | Каб. F/UTP кат.6 LSZH 4п 500м | LCS/VDI | 446 | Кабели медные Legrand | PL8 | 500 | М | На складе | сертифицировано | 75.55 | 89.15 | 89.15 |  |  | 3245060327569 | Тариф
32757 | Каб.SF/UTP кат.6 LSZH 4п 500м | LCS/VDI | 446 | Кабели медные Legrand | PL8 | 500 | М | На складе | сертифицировано | 104 | 122.72 | 122.72 |  |  | 3245060327576 | Тариф
32758 | Каб.F/UTP кат.6 PVC 4п 500м | LCS/VDI | 446 | Кабели медные Legrand | PL8 | 500 | М | На складе | сертифицировано | 75.45 | 89.03 | 89.03 |  |  | 3245060327583 | Тариф
32759 | Каб.SF/UTP кат.6 PVC 4п 500м | LCS/VDI | 446 | Кабели медные Legrand | PL8 | 500 | М | Под заказ | сертифицировано | 100.43 | 118.51 | 118.51 |  |  | 3245060327590 | Тариф
32760 | VDI Кусачки | LCS/VDI | 451 | Прочие комплектующие изделия Legrand | PL8 | 1 | ШТ | Под заказ | информация по запросу | 6214.57 | 7333.19 | 7333.19 |  |  | 3245060327606 | Тариф
32773 | Каб.U/UTP 5е PVC 2x4п 500м | LCS/VDI | 446 | Кабели медные Legrand | PL8 | 500 | М | Под заказ | информация по запросу | 110.88 | 130.84 | 130.84 |  |  | 3245060327736 | Тариф
32774 | Каб.F/UTP 5е LSZH 2х4п 500м | LCS/VDI | 446 | Кабели медные Legrand | PL8 | 500 | М | Под заказ | информация по запросу | 109.54 | 129.26 | 129.26 |  |  | 3245060327743 | Тариф
32775 | Каб.U/UTP кат.6 PVC 2x4п 500м | LCS/VDI | 446 | Кабели медные Legrand | PL8 | 500 | М | Под заказ | информация по запросу | 185.92 | 219.39 | 219.39 |  |  | 3245060327750 | Тариф
32776 | Каб.U/UTP кат.6 PVC 2x4п 500м | LCS/VDI | 446 | Кабели медные Legrand | PL8 | 500 | М | Под заказ | информация по запросу | 162.74 | 192.03 | 192.03 |  |  | 3245060327767 | Тариф
32777 | Каб.S/FTP кат.6а LSZH 4п 500м | LCS/VDI | 446 | Кабели медные Legrand | PL8 | 500 | М | На складе | сертифицировано | 112 | 132.16 | 132.16 |  |  | 3245060327774 | Тариф
32778 | Каб.F/UTP кат.6а LSZH 4п 500м | LCS/VDI | 446 | Кабели медные Legrand | PL8 | 500 | М | На складе | сертифицировано | 95.75 | 112.99 | 112.99 |  |  | 3245060327781 | Тариф
32780 | Кабель CABLE 20м | LCS/VDI | 489 | Кабели аудио-видео Legrand | PL8 | 1 | ШТ | Под заказ | не подлежит сертификации | 40299.83 | 47553.8 | 47553.8 |  |  | 3245060327804 | Тариф
32781 | Кабель VGA HD15 20м | LCS/VDI | 489 | Кабели аудио-видео Legrand | PL8 | 1 | ШТ | Под заказ | не подлежит сертификации | 10570.73 | 12473.46 | 12473.46 |  |  | 3245060327811 | Тариф
32783 | Сплитер TV/LAN-TEL | LCS/VDI | 451 | Прочие комплектующие изделия Legrand | PL8 | 10 | ШТ | Под заказ | не подлежит сертификации | 3187.59 | 3761.36 | 3761.36 |  |  | 3245060327835 | Тариф
32787 | Каб.U/UTP кат.6а LSZH 4п 500м | LCS/VDI | 446 | Кабели медные Legrand | PL8 | 500 | М | Под заказ | сертифицировано | 91.4 | 107.85 | 107.85 |  |  | 3245060327873 | Тариф
32789 | Кабель Д/Распр ТВ По Rj45 100M | General family | 446 | Кабели медные Legrand | PL8 | 100 | М | Под заказ | сертифицировано | 173.9 | 205.2 | 205.2 |  |  | 3245060327897 | Тариф
32800 | DLPКабель-канал PVC сер. 2м | DLP/Mosaic | 270 | Мини-каналы и плинтусы DLP | PL7 | 20 | М | На складе | сертифицировано | 635.86 | 750.31 | 750.31 |  |  | 3245060328009 | Тариф
32801 | DLPКор.распр.на 4 направления | DLP/Mosaic | 270 | Мини-каналы и плинтусы DLP | PL7 | 5 | ШТ | Под заказ | не подлежит сертификации | 3276.34 | 3866.08 | 3866.08 |  |  | 3245060328016 | Тариф
32802 | DLPУгол плоский д/напольн.к-к | DLP/Mosaic | 270 | Мини-каналы и плинтусы DLP | PL7 | 5 | ШТ | На складе | не подлежит сертификации | 1390.22 | 1640.46 | 1640.46 |  |  | 3245060328023 | Тариф
32803 | DLPНакладка на стык | DLP/Mosaic | 270 | Мини-каналы и плинтусы DLP | PL7 | 10 | ШТ | На складе | не подлежит сертификации | 373.68 | 440.94 | 440.94 |  |  | 3245060328030 | Тариф
32804 | DLPПереходник д/к-к до 160х65 | DLP/Mosaic | 270 | Мини-каналы и плинтусы DLP | PL7 | 1 | ШТ | Под заказ | не подлежит сертификации | 1478.78 | 1744.96 | 1744.96 |  |  | 3245060328047 | Тариф
32805 | DLPПереходник на мини к-к | DLP/Mosaic | 270 | Мини-каналы и плинтусы DLP | PL7 | 1 | ШТ | На складе | не подлежит сертификации | 1576.17 | 1859.88 | 1859.88 |  |  | 3245060328054 | Тариф
32806 | DLPПереходник на плинтуса | DLP/Mosaic | 270 | Мини-каналы и плинтусы DLP | PL7 | 1 | ШТ | Под заказ | не подлежит сертификации | 1798.06 | 2121.71 | 2121.71 |  |  | 3245060328061 | Тариф
32807 | DLPЗаглушка торцевая | DLP/Mosaic | 270 | Мини-каналы и плинтусы DLP | PL7 | 10 | ШТ | На складе | не подлежит сертификации | 139.01 | 164.03 | 164.03 |  |  | 3245060328078 | Тариф
32810 | DLPLАдапт.панель д\пола | DLP/Mosaic | 270 | Мини-каналы и плинтусы DLP | PL7 | 1 | ШТ | Под заказ | не подлежит сертификации | 1807.22 | 2132.52 | 2132.52 |  |  | 3245060328108 | Тариф
32850 | Каб. F/UTP кат.5е LSZH 4п 500м | LCS/VDI | 446 | Кабели медные Legrand | PL8 | 500 | М | Под заказ | информация по запросу | 59.84 | 70.61 | 70.61 |  |  | 3245060328504 | Тариф
32856 | Каб. F/UTP кат.6 LSZH 4п 305м | LCS/VDI | 446 | Кабели медные Legrand | PL8 | 305 | М | Под заказ | информация по запросу | 78.45 | 92.57 | 92.57 |  |  | 3245060328566 | Тариф
32857 | Каб.F/UTP кат.6 PVC 4п 305м | LCS/VDI | 446 | Кабели медные Legrand | PL8 | 305 | М | Под заказ | информация по запросу | 82.02 | 96.78 | 96.78 |  |  | 3245060328573 | Тариф
32863 | Каб.U/UTP кат.6 LSZH 2x4п 500м | LCS/VDI | 446 | Кабели медные Legrand | PL8 | 500 | М | Под заказ | информация по запросу | 164.32 | 193.9 | 193.9 |  |  | 3245060328634 | Тариф
32878 | Каб.F/UTP 6а LSZH 2х4п 500м | LCS/VDI | 446 | Кабели медные Legrand | PL8 | 500 | М | Под заказ | информация по запросу | 177.69 | 209.67 | 209.67 |  |  | 3245060328788 | Тариф
32888 | Кабель Телефон U/UTP100 Пар | LCS/VDI | 446 | Кабели медные Legrand | PL8 | 500 | М | Под заказ | сертифицировано | 906.61 | 1069.8 | 1069.8 |  |  | 3245060328887 | Тариф
32891 | Кабель телефон U/UTP 50 пар | LCS/VDI | 446 | Кабели медные Legrand | PL8 | 500 | М | Под заказ | сертифицировано | 478.53 | 564.67 | 564.67 |  |  | 3245060328917 | Тариф
32907 | Органайзер для Pigtails 12 FO | LCS/VDI | 445 | Патч-панели с оптическим коннекторами (вставками) Legrand | PL8 | 1 | ШТ | На складе | не подлежит сертификации | 1665.34 | 1965.1 | 1965.1 |  |  | 3245060329075 | Тариф
32946 | VDI Пластина со щет. вводом | Atlantic & Marina Acc | 755 | Комплектующие изделия для Atlantic и Marina | PL5 | 1 | ШТ | Под заказ | не подлежит сертификации | 5497.67 | 6487.25 | 6487.25 |  |  | 3245060329464 | Тариф
32947 | VDI Пластина с 12 каб.вводами | Atlantic & Marina Acc | 755 | Комплектующие изделия для Atlantic и Marina | PL5 | 2 | ШТ | Под заказ | не подлежит сертификации | 13637.84 | 16092.65 | 16092.65 |  |  | 3245060329471 | Тариф
33002 | Клеммник-Разветвитель 25мм2 | General family | 873 | Клеммники + распределительные коробки | PL9 | 5 | ШТ | Под заказ | сертифицировано | 2771.13 | 3269.93 | 3269.93 |  |  | 3245060330026 | Тариф
33004 | Клеммник-разветвитель 35мм2 | General family | 873 | Клеммники + распределительные коробки | PL9 | 5 | ШТ | Под заказ | сертифицировано | 3326.5 | 3925.27 | 3925.27 |  |  | 3245060330040 | Тариф
33007 | Клеммник-разветвитель 70мм2 | General family | 873 | Клеммники + распределительные коробки | PL9 | 5 | ШТ | Под заказ | сертифицировано | 3561.34 | 4202.38 | 4202.38 |  |  | 3245060330071 | Тариф
33015 | Клеммник-разветвитель 150мм2 | General family | 873 | Клеммники + распределительные коробки | PL9 | 5 | ШТ | Под заказ | сертифицировано | 4303.94 | 5078.65 | 5078.65 |  |  | 3245060330156 | Тариф
33019 | Клеммник-разветвитель 240мм2 | General family | 873 | Клеммники + распределительные коробки | PL9 | 5 | ШТ | Под заказ | сертифицировано | 7659.8 | 9038.56 | 9038.56 |  |  | 3245060330194 | Тариф
33024 | Клем.бл. IP30 4пол 25мм2 | General family | 873 | Клеммники + распределительные коробки | PL9 | 1 | ШТ | Под заказ | сертифицировано | 17234.53 | 20336.75 | 20336.75 |  |  | 3245060330248 | Тариф
33025 | Клем.бл. IP30 5пол 25мм2 | General family | 873 | Клеммники + распределительные коробки | PL9 | 1 | ШТ | Под заказ | сертифицировано | 21216.59 | 25035.58 | 25035.58 |  |  | 3245060330255 | Тариф
33044 | Клем.бл. IP30 4пол 35мм2 | General family | 873 | Клеммники + распределительные коробки | PL9 | 1 | ШТ | Под заказ | сертифицировано | 19444.1 | 22944.04 | 22944.04 |  |  | 3245060330446 | Тариф
33045 | Клем.бл. IP30 5пол 35мм2 | General family | 873 | Клеммники + распределительные коробки | PL9 | 1 | ШТ | Под заказ | сертифицировано | 25611.44 | 30221.5 | 30221.5 |  |  | 3245060330453 | Тариф
33048 | Пер. комп. с вол.250/12 6вол. | LCS/VDI | 452 | Коннекторы оптические Legrand | PL8 | 1 | ШТ | Под заказ | не подлежит сертификации | 3274.8 | 3864.26 | 3864.26 |  |  | 3245060330484 | Тариф
33049 | Пер. комп. с вол.250/13 12вол. | LCS/VDI | 452 | Коннекторы оптические Legrand | PL8 | 1 | ШТ | Под заказ | не подлежит сертификации | 6769.55 | 7988.07 | 7988.07 |  |  | 3245060330491 | Тариф
33051 | LCSКоннек.с меx.фикс.ST 50/125 | LCS/VDI | 452 | Коннекторы оптические Legrand | PL8 | 10 | ШТ | Под заказ | не подлежит сертификации | 3600.7 | 4248.83 | 4248.83 | Будет удален |  | 3245060330514 | Тариф
33054 | Клем.бл. IP30 4пол 70мм2 | General family | 873 | Клеммники + распределительные коробки | PL9 | 1 | ШТ | Под заказ | сертифицировано | 22684.82 | 26768.09 | 26768.09 |  |  | 3245060330545 | Тариф
33055 | Клем.бл. IP30 5пол 70мм2 | General family | 873 | Клеммники + распределительные коробки | PL9 | 1 | ШТ | Под заказ | сертифицировано | 28429.61 | 33546.94 | 33546.94 |  |  | 3245060330552 | Тариф
33060 | LCS Патч-к. 62,5/125 LC/LC 2м | LCS/VDI | 449 | Шнуры оптические Legrand | PL8 | 3 | ШТ | Под заказ | не подлежит сертификации | 5347.73 | 6310.32 | 6310.32 |  |  | 3245060330606 | Тариф
33061 | LCSПатч-корд50/125 LC/LC 2м | LCS/VDI | 449 | Шнуры оптические Legrand | PL8 | 3 | ШТ | Под заказ | не подлежит сертификации | 2584.37 | 3049.56 | 3049.56 |  |  | 3245060330613 | Тариф
33063 | LCS Патч-к. 50/125 LC/SC 2м | LCS/VDI | 449 | Шнуры оптические Legrand | PL8 | 3 | ШТ | Под заказ | не подлежит сертификации | 2447.3 | 2887.81 | 2887.81 |  |  | 3245060330637 | Тариф
33064 | LCS Патч-к. 62,5/125 LC/ST 2м | LCS/VDI | 449 | Шнуры оптические Legrand | PL8 | 3 | ШТ | Под заказ | не подлежит сертификации | 4337.06 | 5117.73 | 5117.73 |  |  | 3245060330644 | Тариф
33065 | LCS Патч-к. 50/125 LC/ST 2м | LCS/VDI | 449 | Шнуры оптические Legrand | PL8 | 3 | ШТ | Под заказ | не подлежит сертификации | 2602.23 | 3070.63 | 3070.63 |  |  | 3245060330651 | Тариф
33069 | LCS Патч-к. 50/125 SС/SС 1м | LCS/VDI | 449 | Шнуры оптические Legrand | PL8 | 3 | ШТ | Под заказ | не подлежит сертификации | 1774.99 | 2094.49 | 2094.49 |  |  | 3245060330699 | Тариф
33070 | LCS Патч-к. 50/125 SС/SС 2м | LCS/VDI | 449 | Шнуры оптические Legrand | PL8 | 3 | ШТ | Под заказ | не подлежит сертификации | 2076.74 | 2450.55 | 2450.55 |  |  | 3245060330705 | Тариф
33071 | LCS Патч-к. 50/125 SС/SС 3м | LCS/VDI | 449 | Шнуры оптические Legrand | PL8 | 3 | ШТ | Под заказ | не подлежит сертификации | 2305.18 | 2720.11 | 2720.11 |  |  | 3245060330712 | Тариф
33072 | LCSПатч-корд50/125 ST/SC 2м | LCS/VDI | 449 | Шнуры оптические Legrand | PL8 | 3 | ШТ | Под заказ | не подлежит сертификации | 1848.59 | 2181.34 | 2181.34 |  |  | 3245060330729 | Тариф
33073 | LCS Патч-к. 50/125 ST/SC 3м | LCS/VDI | 449 | Шнуры оптические Legrand | PL8 | 3 | ШТ | Под заказ | не подлежит сертификации | 2070.42 | 2443.1 | 2443.1 |  |  | 3245060330736 | Тариф
33074 | Клем.бл. IP30 4пол 150мм2 | General family | 873 | Клеммники + распределительные коробки | PL9 | 1 | ШТ | Под заказ | сертифицировано | 29608.07 | 34937.52 | 34937.52 |  |  | 3245060330743 | Тариф
33075 | П-корд опт LC/SC OM2 1м 50/125 | LCS/VDI | 449 | Шнуры оптические Legrand | PL8 | 3 | ШТ | Под заказ | не подлежит сертификации | 2091.71 | 2468.22 | 2468.22 |  |  | 3245060330750 | Тариф
33076 | П-корд опт LC/SC OM2 3м 50/125 | LCS/VDI | 449 | Шнуры оптические Legrand | PL8 | 3 | ШТ | Под заказ | не подлежит сертификации | 2765.45 | 3263.23 | 3263.23 |  |  | 3245060330767 | Тариф
33080 | LCS Патч-к. 50/125 ST/ST 1м | LCS/VDI | 449 | Шнуры оптические Legrand | PL8 | 3 | ШТ | Под заказ | не подлежит сертификации | 2463.86 | 2907.35 | 2907.35 |  |  | 3245060330804 | Тариф
33081 | LCSПатч-корд50/125 ST/ST 2м | LCS/VDI | 449 | Шнуры оптические Legrand | PL8 | 3 | ШТ | Под заказ | не подлежит сертификации | 2907.35 | 3430.67 | 3430.67 |  |  | 3245060330811 | Тариф
33082 | LCS Патч-к. 50/125 ST/ST 3м | LCS/VDI | 449 | Шнуры оптические Legrand | PL8 | 3 | ШТ | Под заказ | не подлежит сертификации | 3285.31 | 3876.67 | 3876.67 |  |  | 3245060330828 | Тариф
33084 | Клем.бл. IP30 4пол 240мм2 | General family | 873 | Клеммники + распределительные коробки | PL9 | 1 | ШТ | Под заказ | сертифицировано | 58479.63 | 69005.96 | 69005.96 |  |  | 3245060330842 | Тариф
33100 | Клеев.коннектор LC буфер 900 | LCS/VDI | 452 | Коннекторы оптические Legrand | PL8 | 10 | ШТ | Под заказ | не подлежит сертификации | 676.85 | 798.68 | 798.68 |  |  | 3245060331009 | Тариф
33127 | LCSКлеев.кон.ST50/125&62,5/125 | LCS/VDI | 452 | Коннекторы оптические Legrand | PL8 | 10 | ШТ | Под заказ | не подлежит сертификации | 618.85 | 730.24 | 730.24 |  |  | 3245060331276 | Тариф
33135 | Каб.орг.сетч.1560х100х150мм | LCS/VDI | 466 | Аксессуары к шкафам VDI (СКС) Legrand | PL8 | 1 | ШТ | Под заказ | не подлежит сертификации | 17863.93 | 21079.44 | 21079.44 |  |  | 3245060331351 | Тариф
33147 | LCSКлеев.кон.SC50/125&62,5/126 | LCS/VDI | 452 | Коннекторы оптические Legrand | PL8 | 10 | ШТ | Под заказ | не подлежит сертификации | 653.16 | 770.73 | 770.73 |  |  | 3245060331474 | Тариф
33152 | LCSПатч-корд 62,5/125 SC/SC 2м | LCS/VDI | 449 | Шнуры оптические Legrand | PL8 | 6 | ШТ | Под заказ | не подлежит сертификации | 2031.53 | 2397.21 | 2397.21 | Будет удален |  | 3245060331528 | Тариф
33154 | Keystone RJ45 STP кат6a | LCS/VDI | 442 | Розетки RJ 45 Legrand | PL8 | 10 | ШТ | Под заказ | не подлежит сертификации | 475.37 | 560.94 | 560.94 | Будет удален |  | 3245060331542 | Тариф
33155 | Keystone RJ45 UTP кат6a | LCS/VDI | 442 | Розетки RJ 45 Legrand | PL8 | 10 | ШТ | Под заказ | не подлежит сертификации | 413.19 | 487.56 | 487.56 | Будет удален |  | 3245060331559 | Тариф
33180 | Keystone RJ45 UTP кат5е | LCS/VDI | 442 | Розетки RJ 45 Legrand | PL8 | 10 | ШТ | Под заказ | не подлежит сертификации | 201.9 | 238.24 | 238.24 |  |  | 3245060331801 | Тариф
33181 | Keystone RJ45 UTP кат6 | LCS/VDI | 442 | Розетки RJ 45 Legrand | PL8 | 10 | ШТ | Под заказ | не подлежит сертификации | 185.81 | 219.26 | 219.26 |  |  | 3245060331818 | Тариф
33184 | Хомут черный 150мм | LCS/VDI | 451 | Прочие комплектующие изделия Legrand | PL8 | 10 | ШТ | Под заказ | не подлежит сертификации | 66.85 | 78.88 | 78.88 |  |  | 3245060331849 | Тариф
33185 | Хомут красный 150мм | LCS/VDI | 451 | Прочие комплектующие изделия Legrand | PL8 | 10 | ШТ | Под заказ | не подлежит сертификации | 68.74 | 81.11 | 81.11 |  |  | 3245060331856 | Тариф
33186 | Хомут зеленый 150мм | LCS/VDI | 451 | Прочие комплектующие изделия Legrand | PL8 | 10 | ШТ | Под заказ | не подлежит сертификации | 65.16 | 76.89 | 76.89 |  |  | 3245060331863 | Тариф
33187 | Хомут черный 300мм | LCS/VDI | 451 | Прочие комплектующие изделия Legrand | PL8 | 10 | ШТ | На складе | не подлежит сертификации | 114.46 | 135.06 | 135.06 |  |  | 3245060331870 | Тариф
33188 | Хомут красный 300мм | LCS/VDI | 451 | Прочие комплектующие изделия Legrand | PL8 | 10 | ШТ | Под заказ | не подлежит сертификации | 115.01 | 135.71 | 135.71 |  |  | 3245060331887 | Тариф
33189 | Хомут зеленый 300мм | LCS/VDI | 451 | Прочие комплектующие изделия Legrand | PL8 | 10 | ШТ | Под заказ | не подлежит сертификации | 89.49 | 105.6 | 105.6 |  |  | 3245060331894 | Тариф
33194 | Хом.с инд.усил.15х180(многор.) | LCS/VDI | 451 | Прочие комплектующие изделия Legrand | PL8 | 50 | ШТ | На складе | не подлежит сертификации | 76.65 | 90.45 | 90.45 |  |  | 3245060331948 | Тариф
33195 | Хом.с инд.усил.15х225(многор.) | LCS/VDI | 451 | Прочие комплектующие изделия Legrand | PL8 | 50 | ШТ | На складе | не подлежит сертификации | 79.49 | 93.8 | 93.8 |  |  | 3245060331955 | Тариф
33196 | Хом.с инд.усил.15х320(многор.) | LCS/VDI | 451 | Прочие комплектующие изделия Legrand | PL8 | 50 | ШТ | На складе | не подлежит сертификации | 85.24 | 100.58 | 100.58 |  |  | 3245060331962 | Тариф
33197 | Инструмент для скалыв.волокна | LCS/VDI | 452 | Коннекторы оптические Legrand | PL8 | 1 | ШТ | Под заказ | информация по запросу | 233671.81 | 275732.74 | 275732.74 |  | Дата запуска - 05.05.2014 |  | Тариф
33208 | LCSКросс-модуль 10-парный | LCS/VDI | 451 | Прочие комплектующие изделия Legrand | PL8 | 10 | ШТ | Под заказ | не подлежит сертификации | 1957.01 | 2309.27 | 2309.27 |  |  | 3245060332082 | Тариф
33213 | LCSИнструмент Sensor | LCS/VDI | 451 | Прочие комплектующие изделия Legrand | PL8 | 1 | ШТ | Под заказ | не подлежит сертификации | 9267.11 | 10935.19 | 10935.19 |  |  | 3245060332136 | Тариф
33237 | 19"Бл.6 роз. 2К+З франц.стд. | LCS/VDI | 500 | Прочие комплектующие изделия Legrand | PL8 | 1 | ШТ | Под заказ | сертифицировано | 8307.06 | 9802.33 | 9802.33 |  |  | 3245060332372 | Тариф
33238 | 19"Бл.6 роз. 2К+З+MCB нем.стд. | LCS/VDI | 500 | Прочие комплектующие изделия Legrand | PL8 | 1 | ШТ | На складе | сертифицировано | 11522.75 | 13596.85 | 13596.85 |  |  | 3245060332389 | Тариф
33250 | LCSПатч-п.5е24RJ45 110 1U 568A | LCS/VDI | 443 | Патч-панели с медными вставками Legrand | PL8 | 1 | ШТ | Под заказ | не подлежит сертификации | 18008.87 | 21250.47 | 21250.47 | Будет удален |  | 3245060332501 | Тариф
33251 | LCSПатч-п.5е 24RJ45 110 1U568B | LCS/VDI | 443 | Патч-панели с медными вставками Legrand | PL8 | 1 | ШТ | Под заказ | не подлежит сертификации | 18004.45 | 21245.25 | 21245.25 | Будет удален |  | 3245060332518 | Тариф
33253 | LCSПатч-п.5е 48RJ45 110 2U568B | LCS/VDI | 443 | Патч-панели с медными вставками Legrand | PL8 | 1 | ШТ | Под заказ | не подлежит сертификации | 32225.69 | 38026.31 | 38026.31 |  |  | 3245060332532 | Тариф
33260 | MosaicИнстр.110 коннект | LCS/VDI | 451 | Прочие комплектующие изделия Legrand | PL8 | 1 | ШТ | Под заказ | не подлежит сертификации | 17136.38 | 20220.93 | 20220.93 |  |  | 3245060332600 | Тариф
33261 | MosaicСмен.лезвие д/№33260 | LCS/VDI | 451 | Прочие комплектующие изделия Legrand | PL8 | 5 | ШТ | Под заказ | не подлежит сертификации | 4166.43 | 4916.39 | 4916.39 |  |  | 3245060332617 | Тариф
33262 | VDIИнстр.д/снятия обол.кабеля | LCS/VDI | 451 | Прочие комплектующие изделия Legrand | PL8 | 1 | ШТ | Под заказ | не подлежит сертификации | 3009.2 | 3550.86 | 3550.86 |  |  | 3245060332624 | Тариф
33278 | 19"Бл.огран.перенап. 6роз.2К+З | LCS/VDI | 500 | Прочие комплектующие изделия Legrand | PL8 | 1 | ШТ | Под заказ | сертифицировано | 16844.33 | 19876.31 | 19876.31 |  |  | 3245060332785 | Тариф
33279 | MosaicБлок 19", 16м б/розеток | LCS/VDI | 500 | Прочие комплектующие изделия Legrand | PL8 | 1 | ШТ | Под заказ | сертифицировано | 3648.9 | 4305.7 | 4305.7 | Будет удален |  | 3245060332792 | Тариф
33280 | MosaicКоробка16м 135х223х57мм | LCS/VDI | 451 | Прочие комплектующие изделия Legrand | PL8 | 1 | ШТ | Под заказ | не подлежит сертификации | 3626.81 | 4279.64 | 4279.64 |  |  | 3245060332808 | Тариф
33287 | 19"Бл.6 роз.2К+З"чист.питание" | LCS/VDI | 500 | Прочие комплектующие изделия Legrand | PL8 | 1 | ШТ | Под заказ | сертифицировано | 5562.58 | 6563.84 | 6563.84 | Будет удален |  | 3245060332877 | Тариф
33288 | 19"Бл.6 роз.2К+З+выкл.с индик. | LCS/VDI | 500 | Прочие комплектующие изделия Legrand | PL8 | 1 | ШТ | На складе | сертифицировано | 6475.06 | 7640.57 | 7640.57 |  |  | 3245060332884 | Тариф
33301 | DLPlМиниплин.пл.б/пер.20х12,5 | DLP/Mosaic | 270 | Мини-каналы и плинтусы DLP | PL7 | 90 | М | Под заказ | сертифицировано | 80.97 | 95.54 | 95.54 |  |  | 3245060333010 | Тариф
33310 | DLPlМинипл.32х12,5 3м с/ц.пер. | DLP/Mosaic | 270 | Мини-каналы и плинтусы DLP | PL7 | 90 | М | Под заказ | сертифицировано | 133.21 | 157.19 | 157.19 |  |  | 3245060333102 | Тариф
33311 | DLPlМинипл.32х12,5 3м б/ц.пер. | DLP/Mosaic | 270 | Мини-каналы и плинтусы DLP | PL7 | 90 | М | Под заказ | сертифицировано | 125.27 | 147.82 | 147.82 |  |  | 3245060333119 | Тариф
33315 | DLPL Уг.внутр/внеш.40х12,5 бел | DLP/Mosaic | 270 | Мини-каналы и плинтусы DLP | PL7 | 10 | ШТ | Под заказ | не подлежит сертификации | 134.7 | 158.95 | 158.95 |  |  | 3245060333157 | Тариф
33316 | DLPL Уг.плос.к-к40х12,5 бел | DLP/Mosaic | 270 | Мини-каналы и плинтусы DLP | PL7 | 10 | ШТ | На складе | не подлежит сертификации | 151.41 | 178.66 | 178.66 |  |  | 3245060333164 | Тариф
33317 | DLPLОтв.с перег.в3х пл.32х12,5 | DLP/Mosaic | 270 | Мини-каналы и плинтусы DLP | PL7 | 10 | ШТ | Под заказ | не подлежит сертификации | 615.34 | 726.1 | 726.1 |  |  | 3245060333171 | Тариф
33321 | DLPlМинипл.32х16 3м б/цен.пер. | DLP/Mosaic | 270 | Мини-каналы и плинтусы DLP | PL7 | 48 | М | Под заказ | сертифицировано | 219.83 | 259.4 | 259.4 |  |  | 3245060333218 | Тариф
33322 | DLPlМиниплинтус 40х16 дл.3м | DLP/Mosaic | 270 | Мини-каналы и плинтусы DLP | PL7 | 36 | М | Под заказ | сертифицировано | 272.15 | 321.14 | 321.14 |  |  | 3245060333225 | Тариф
33325 | DLPL Уг.внутр./внешн.к-к32х16 | DLP/Mosaic | 270 | Мини-каналы и плинтусы DLP | PL7 | 10 | ШТ | На складе | не подлежит сертификации | 99.34 | 117.22 | 117.22 |  |  | 3245060333256 | Тариф
33326 | DLPL Уг.внутр./внешн.к-к40х16 | DLP/Mosaic | 270 | Мини-каналы и плинтусы DLP | PL7 | 10 | ШТ | На складе | не подлежит сертификации | 138.39 | 163.3 | 163.3 |  |  | 3245060333263 | Тариф
33327 | DLPL Уг.плоский к-к32х16 | DLP/Mosaic | 270 | Мини-каналы и плинтусы DLP | PL7 | 10 | ШТ | На складе | не подлежит сертификации | 127.11 | 149.99 | 149.99 |  |  | 3245060333270 | Тариф
33328 | DLPL Уг.плоский к-к40х16 | DLP/Mosaic | 270 | Мини-каналы и плинтусы DLP | PL7 | 10 | ШТ | На складе | не подлежит сертификации | 153.17 | 180.74 | 180.74 |  |  | 3245060333287 | Тариф
33329 | DLPLОтв.с перег.в3х пл.40х16 | DLP/Mosaic | 270 | Мини-каналы и плинтусы DLP | PL7 | 10 | ШТ | На складе | не подлежит сертификации | 626.95 | 739.8 | 739.8 |  |  | 3245060333294 | Тариф
33330 | DLPLОтветв.Т-обр.к-к32х16 | DLP/Mosaic | 270 | Мини-каналы и плинтусы DLP | PL7 | 10 | ШТ | На складе | не подлежит сертификации | 164.18 | 193.73 | 193.73 |  |  | 3245060333300 | Тариф
33343 | DLPlМиниплинтус 40х20 3м | DLP/Mosaic | 270 | Мини-каналы и плинтусы DLP | PL7 | 72 | М | Под заказ | сертифицировано | 341.28 | 402.71 | 402.71 |  |  | 3245060333430 | Тариф
33357 | DLPУгол плоск. 32х25 белый | DLP/Mosaic | 270 | Мини-каналы и плинтусы DLP | PL7 | 10 | ШТ | Под заказ | не подлежит сертификации | 172.68 | 203.76 | 203.76 |  |  | 3245060333577 | Тариф
33470 | Ключ для вставок со шторками | LCS/VDI | 443 | Патч-панели с медными вставками Legrand | PL8 | 5 | ШТ | Под заказ | не подлежит сертификации | 130.54 | 154.04 | 154.04 |  |  | 3245060334703 | Тариф
33471 | Вставка со шторками черная | LCS/VDI | 443 | Патч-панели с медными вставками Legrand | PL8 | 2 | ШТ | Под заказ | не подлежит сертификации | 629.68 | 743.02 | 743.02 |  |  | 3245060334710 | Тариф
33472 | Вставка со шторками голубая | LCS/VDI | 443 | Патч-панели с медными вставками Legrand | PL8 | 2 | ШТ | Под заказ | не подлежит сертификации | 629.68 | 743.02 | 743.02 |  |  | 3245060334727 | Тариф
33473 | Вставка со шторками красная | LCS/VDI | 443 | Патч-панели с медными вставками Legrand | PL8 | 2 | ШТ | Под заказ | не подлежит сертификации | 629.68 | 743.02 | 743.02 |  |  | 3245060334734 | Тариф
33474 | Вставка со шторками оранжевая | LCS/VDI | 443 | Патч-панели с медными вставками Legrand | PL8 | 2 | ШТ | Под заказ | не подлежит сертификации | 629.68 | 743.02 | 743.02 |  |  | 3245060334741 | Тариф
33475 | Вставка со шторками зеленая | LCS/VDI | 443 | Патч-панели с медными вставками Legrand | PL8 | 2 | ШТ | Под заказ | не подлежит сертификации | 629.68 | 743.02 | 743.02 |  |  | 3245060334758 | Тариф
33501 | Инжектор PoweOverEthernet(PoE) | LCS/VDI | 455 | Инжекторы POE Legrand | PL8 | 1 | ШТ | Под заказ | сертифицировано | 14430.1 | 17027.52 | 17027.52 |  |  | 3245060335014 | Тариф
33502 | Коммут. 6xRJ45, 10/100 Мб/с | LCS/VDI | 450 | Активное оборудование Legrand | PL8 | 1 | ШТ | Под заказ | информация по запросу | 60901.42 | 71863.68 | 71863.68 |  |  | 3245060335021 | Тариф
33505 | Коммут. 6xRJ45+2LC 10/100 VOIP | LCS/VDI | 450 | Активное оборудование Legrand | PL8 | 1 | ШТ | Под заказ | информация по запросу | 60901.42 | 71863.68 | 71863.68 |  |  | 3245060335052 | Тариф
33506 | Медиакт медь/опт10/100 BASE TX | LCS/VDI | 450 | Активное оборудование Legrand | PL8 | 1 | ШТ | Под заказ | информация по запросу | 24360.57 | 28745.47 | 28745.47 |  |  | 3245060335069 | Тариф
33507 | Мед.медь/опт10/100/1000BASE TX | LCS/VDI | 450 | Активное оборудование Legrand | PL8 | 1 | ШТ | Под заказ | информация по запросу | 60901.42 | 71863.68 | 71863.68 |  |  | 3245060335076 | Тариф
33510 | Оптическая полка 24FO | LCS/VDI | 445 | Патч-панели с оптическим коннекторами (вставками) Legrand | PL8 | 1 | ШТ | На складе | не подлежит сертификации | 7979.85 | 9416.22 | 9416.22 |  |  | 3245060335106 | Тариф
33511 | FO кассета для патч-панелей | LCS/VDI | 445 | Патч-панели с оптическим коннекторами (вставками) Legrand | PL8 | 1 | ШТ | На складе | не подлежит сертификации | 3262.18 | 3849.37 | 3849.37 |  |  | 3245060335113 | Тариф
33512 | Вставка 6 FO/SC МОНО | LCS/VDI | 445 | Патч-панели с оптическим коннекторами (вставками) Legrand | PL8 | 1 | ШТ | На складе | не подлежит сертификации | 3387.96 | 3997.79 | 3997.79 |  |  | 3245060335120 | Тариф
33513 | Вставка 6 FO/LC МОНО | LCS/VDI | 445 | Патч-панели с оптическим коннекторами (вставками) Legrand | PL8 | 1 | ШТ | На складе | не подлежит сертификации | 3922.37 | 4628.4 | 4628.4 |  |  | 3245060335137 | Тариф
33516 | Вставка 6 FO/ST МУЛЬТИ | LCS/VDI | 445 | Патч-панели с оптическим коннекторами (вставками) Legrand | PL8 | 1 | ШТ | Под заказ | не подлежит сертификации | 2804.94 | 3309.83 | 3309.83 |  |  | 3245060335168 | Тариф
33517 | Вставка 6 FO/SC МУЛЬТИ | LCS/VDI | 445 | Патч-панели с оптическим коннекторами (вставками) Legrand | PL8 | 1 | ШТ | На складе | не подлежит сертификации | 2766.24 | 3264.16 | 3264.16 |  |  | 3245060335175 | Тариф
33518 | Вставка 6 FO/LC МУЛЬТИ | LCS/VDI | 445 | Патч-панели с оптическим коннекторами (вставками) Legrand | PL8 | 1 | ШТ | На складе | не подлежит сертификации | 3291.97 | 3884.52 | 3884.52 |  |  | 3245060335182 | Тариф
33519 | Вставка 12 FO/LC МУЛЬТИ | LCS/VDI | 445 | Патч-панели с оптическим коннекторами (вставками) Legrand | PL8 | 1 | ШТ | На складе | не подлежит сертификации | 5461.07 | 6444.06 | 6444.06 |  |  | 3245060335199 | Тариф
33520 | Орг. для опт.вол. в распр.кор. | LCS/VDI | 445 | Патч-панели с оптическим коннекторами (вставками) Legrand | PL8 | 1 | ШТ | Под заказ | не подлежит сертификации | 2749.53 | 3244.45 | 3244.45 |  |  | 3245060335205 | Тариф
33521 | Т.д.Wi-Fi встр.монт 802.11n | LCS/VDI | 453 | Беспроводное оборудование Legrand | PL8 | 1 | ШТ | Под заказ | информация по запросу | 41671.99 | 49172.95 | 49172.95 |  |  | 3245060335212 | Тариф
33522 | Т.д.Wi-Fi накл.монт 802.11n | LCS/VDI | 453 | Беспроводное оборудование Legrand | PL8 | 1 | ШТ | Под заказ | информация по запросу | 41336.39 | 48776.94 | 48776.94 |  |  | 3245060335229 | Тариф
33524 | Программа для конфигурации | LCS/VDI | 467 | Системы управления точками доступа WIFI Legrand | PL8 | 1 | ШТ | Под заказ | не подлежит сертификации | 5205.78 | 6142.82 | 6142.82 |  |  | 3245060335243 | Тариф
33526 | Контролер 10 точ.доступа Wi-Fi | LCS/VDI | 467 | Системы управления точками доступа WIFI Legrand | PL8 | 1 | ШТ | Под заказ | не подлежит сертификации | 116199.82 | 137115.79 | 137115.79 |  |  | 3245060335267 | Тариф
33527 | Контролер 25 точ.доступа Wi-Fi | LCS/VDI | 467 | Системы управления точками доступа WIFI Legrand | PL8 | 1 | ШТ | Под заказ | не подлежит сертификации | 284289.25 | 335461.32 | 335461.32 |  |  | 3245060335274 | Тариф
33530 | Патч-пан.тел. 48RJ45 1U,45/78 | LCS/VDI | 443 | Патч-панели с медными вставками Legrand | PL8 | 1 | ШТ | На складе | не подлежит сертификации | 17799.06 | 21002.89 | 21002.89 |  |  | 3245060335304 | Тариф
33531 | Патч-пан.тел. 48RJ45 1U,36/45 | LCS/VDI | 443 | Патч-панели с медными вставками Legrand | PL8 | 1 | ШТ | Под заказ | не подлежит сертификации | 19070.31 | 22502.97 | 22502.97 |  |  | 3245060335311 | Тариф
33532 | Вставка 6RJ45 Тел.4-5/7-8 | LCS/VDI | 443 | Патч-панели с медными вставками Legrand | PL8 | 2 | ШТ | Под заказ | не подлежит сертификации | 3592.9 | 4239.62 | 4239.62 |  |  | 3245060335328 | Тариф
33533 | Вставка 6RJ45 Тел.3-6/4-5 | LCS/VDI | 443 | Патч-панели с медными вставками Legrand | PL8 | 2 | ШТ | Под заказ | не подлежит сертификации | 3626.48 | 4279.25 | 4279.25 |  |  | 3245060335335 | Тариф
33534 | Блок 6Fконнекторов | LCS/VDI | 487 | Прочие аксессуары аудио-видео Legrand | PL8 | 1 | ШТ | На складе | не подлежит сертификации | 2636.62 | 3111.21 | 3111.21 |  |  | 3245060335342 | Тариф
33535 | Блок разв 6RJ45 тел/тел | LCS/VDI | 443 | Патч-панели с медными вставками Legrand | PL8 | 1 | ШТ | Под заказ | не подлежит сертификации | 4645.12 | 5481.24 | 5481.24 |  |  | 3245060335359 | Тариф
33536 | Блок разв 6х2RJ45 тел/Ethern | LCS/VDI | 443 | Патч-панели с медными вставками Legrand | PL8 | 1 | ШТ | Под заказ | не подлежит сертификации | 6114.68 | 7215.32 | 7215.32 |  |  | 3245060335366 | Тариф
33537 | Блок разв FTP 6RJ45 тел/Ethern | LCS/VDI | 443 | Патч-панели с медными вставками Legrand | PL8 | 1 | ШТ | Под заказ | не подлежит сертификации | 8488.07 | 10015.92 | 10015.92 |  |  | 3245060335373 | Тариф
33538 | Блок разв Ethern/Ether 6х2RJ45 | LCS/VDI | 443 | Патч-панели с медными вставками Legrand | PL8 | 1 | ШТ | Под заказ | не подлежит сертификации | 6660.51 | 7859.4 | 7859.4 |  |  | 3245060335380 | Тариф
33539 | Блок разв FTP 6RJ45 Ether/Ethe | LCS/VDI | 443 | Патч-панели с медными вставками Legrand | PL8 | 1 | ШТ | Под заказ | не подлежит сертификации | 7398.61 | 8730.36 | 8730.36 |  |  | 3245060335397 | Тариф
33540 | Расп.коробка неукомплектован. | LCS/VDI | 443 | Патч-панели с медными вставками Legrand | PL8 | 1 | ШТ | Под заказ | не подлежит сертификации | 4481.26 | 5287.89 | 5287.89 |  |  | 3245060335403 | Тариф
33541 | Расп.коробка 12 п. кат5е UTP | LCS/VDI | 443 | Патч-панели с медными вставками Legrand | PL8 | 1 | ШТ | Под заказ | не подлежит сертификации | 11647.38 | 13743.91 | 13743.91 |  |  | 3245060335410 | Тариф
33542 | Расп.коробка 12 п. кат5е FTP | LCS/VDI | 443 | Патч-панели с медными вставками Legrand | PL8 | 1 | ШТ | Под заказ | не подлежит сертификации | 12830.38 | 15139.85 | 15139.85 |  |  | 3245060335427 | Тариф
33544 | Расп.коробка 12 п. кат6 UTP | LCS/VDI | 443 | Патч-панели с медными вставками Legrand | PL8 | 1 | ШТ | Под заказ | не подлежит сертификации | 13488.36 | 15916.26 | 15916.26 |  |  | 3245060335441 | Тариф
33545 | Расп.коробка 12 п. кат6 FTP | LCS/VDI | 443 | Патч-панели с медными вставками Legrand | PL8 | 1 | ШТ | Под заказ | не подлежит сертификации | 13817.35 | 16304.47 | 16304.47 |  |  | 3245060335458 | Тариф
33546 | Расп.коробка 12 п. кат6 STP | LCS/VDI | 443 | Патч-панели с медными вставками Legrand | PL8 | 1 | ШТ | Под заказ | не подлежит сертификации | 15438.07 | 18216.92 | 18216.92 |  |  | 3245060335465 | Тариф
33551 | Патч-пан. UTP 24RJ45 кат5е | LCS/VDI | 443 | Патч-панели с медными вставками Legrand | PL8 | 1 | ШТ | На складе | не подлежит сертификации | 9568.53 | 11290.87 | 11290.87 |  |  | 3245060335519 | Тариф
33552 | Патч-пан. FTP 24RJ45 кат5е | LCS/VDI | 443 | Патч-панели с медными вставками Legrand | PL8 | 1 | ШТ | На складе | не подлежит сертификации | 11217.68 | 13236.86 | 13236.86 |  |  | 3245060335526 | Тариф
33554 | Вставка UTP 6RJ45 кат5е | LCS/VDI | 443 | Патч-панели с медными вставками Legrand | PL8 | 2 | ШТ | На складе | не подлежит сертификации | 1569 | 1851.42 | 1851.42 |  |  | 3245060335540 | Тариф
33555 | Вставка FTP 6RJ45 кат5е | LCS/VDI | 443 | Патч-панели с медными вставками Legrand | PL8 | 2 | ШТ | Под заказ | не подлежит сертификации | 1971.19 | 2326 | 2326 |  |  | 3245060335557 | Тариф
33561 | Патч-пан. UTP 24 RJ45 кат6 | LCS/VDI | 443 | Патч-панели с медными вставками Legrand | PL8 | 1 | ШТ | На складе | не подлежит сертификации | 12916.16 | 15241.07 | 15241.07 |  |  | 3245060335618 | Тариф
33562 | Патч-пан. FTP 24 RJ45 кат6 | LCS/VDI | 443 | Патч-панели с медными вставками Legrand | PL8 | 1 | ШТ | На складе | не подлежит сертификации | 15448.8 | 18229.58 | 18229.58 |  |  | 3245060335625 | Тариф
33563 | Патч-пан. STP 24 RJ45 кат6 | LCS/VDI | 443 | Патч-панели с медными вставками Legrand | PL8 | 1 | ШТ | Под заказ | не подлежит сертификации | 28133.55 | 33197.59 | 33197.59 |  |  | 3245060335632 | Тариф
33564 | Вставка UTP 6RJ45 кат6 | LCS/VDI | 443 | Патч-панели с медными вставками Legrand | PL8 | 2 | ШТ | Под заказ | не подлежит сертификации | 2287.2 | 2698.9 | 2698.9 |  |  | 3245060335649 | Тариф
33565 | Блок 6xRJ45 FTP кат6 | LCS/VDI | 443 | Патч-панели с медными вставками Legrand | PL8 | 2 | ШТ | На складе | не подлежит сертификации | 2905.96 | 3429.03 | 3429.03 |  |  | 3245060335656 | Тариф
33566 | Вставка STP 6RJ45 кат6 | LCS/VDI | 443 | Патч-панели с медными вставками Legrand | PL8 | 2 | ШТ | На складе | не подлежит сертификации | 5778.78 | 6818.96 | 6818.96 |  |  | 3245060335663 | Тариф
33567 | Патч-пан UTP 24RJ45 к6 с орг | LCS/VDI | 443 | Патч-панели с медными вставками Legrand | PL8 | 1 | ШТ | Под заказ | не подлежит сертификации | 18460.16 | 21782.99 | 21782.99 |  |  | 3245060335670 | Тариф
33568 | Патч-пан FTP 24RJ45 к6 с орг | LCS/VDI | 443 | Патч-панели с медными вставками Legrand | PL8 | 1 | ШТ | Под заказ | не подлежит сертификации | 17588.33 | 20754.23 | 20754.23 |  |  | 3245060335687 | Тариф
33573 | Патч-пан. STP 24RJ45 кат6A | LCS/VDI | 443 | Патч-панели с медными вставками Legrand | PL8 | 1 | ШТ | Под заказ | не подлежит сертификации | 23329.37 | 27528.66 | 27528.66 |  |  | 3245060335731 | Тариф
33576 | Вставка STP 6RJ45 кат6А | LCS/VDI | 443 | Патч-панели с медными вставками Legrand | PL8 | 2 | ШТ | Под заказ | не подлежит сертификации | 6234.01 | 7356.13 | 7356.13 |  |  | 3245060335762 | Тариф
33579 | Патч-пан тел 50 порт 110 | LCS/VDI | 443 | Патч-панели с медными вставками Legrand | PL8 | 1 | ШТ | Под заказ | не подлежит сертификации | 17915.53 | 21140.33 | 21140.33 |  |  | 3245060335793 | Тариф
33580 | Патч-пан UTP 24RJ45 к5е 110орг | LCS/VDI | 443 | Патч-панели с медными вставками Legrand | PL8 | 1 | ШТ | Под заказ | не подлежит сертификации | 11568.78 | 13651.16 | 13651.16 |  |  | 3245060335809 | Тариф
33581 | Патч-пан UTP 24RJ45 к5е 110угл | LCS/VDI | 443 | Патч-панели с медными вставками Legrand | PL8 | 1 | ШТ | Под заказ | не подлежит сертификации | 15125.69 | 17848.31 | 17848.31 |  |  | 3245060335816 | Тариф
33583 | Патч-пан UTP 24RJ45 к5е 110орг | LCS/VDI | 443 | Патч-панели с медными вставками Legrand | PL8 | 1 | ШТ | Под заказ | не подлежит сертификации | 15085.73 | 17801.16 | 17801.16 |  |  | 3245060335830 | Тариф
33584 | Патч-пан. UTP 24RJ45 кат6a | LCS/VDI | 443 | Патч-панели с медными вставками Legrand | PL8 | 1 | ШТ | Под заказ | не подлежит сертификации | 17843.26 | 21055.05 | 21055.05 |  |  | 3245060335847 | Тариф
33585 | Патч-пан UTP 24RJ45 к6a с орг | LCS/VDI | 443 | Патч-панели с медными вставками Legrand | PL8 | 1 | ШТ | Под заказ | не подлежит сертификации | 20413.1 | 24087.46 | 24087.46 |  |  | 3245060335854 | Тариф
33586 | Патч-пан STP 24RJ45 к6a с орг | LCS/VDI | 443 | Патч-панели с медными вставками Legrand | PL8 | 1 | ШТ | Под заказ | не подлежит сертификации | 25593.28 | 30200.07 | 30200.07 |  |  | 3245060335861 | Тариф
33588 | Патч-пан UTP 24RJ45 к5e проход | LCS/VDI | 443 | Патч-панели с медными вставками Legrand | PL8 | 1 | ШТ | Под заказ | не подлежит сертификации | 36979.02 | 43635.24 | 43635.24 |  |  | 3245060335885 | Тариф
33589 | Патч-пан UTP 24RJ45 к6 проходн | LCS/VDI | 443 | Патч-панели с медными вставками Legrand | PL8 | 1 | ШТ | Под заказ | не подлежит сертификации | 41589.14 | 49075.19 | 49075.19 |  |  | 3245060335892 | Тариф
33590 | Рама патч-п.19" FTP/STP 24RJ45 | LCS/VDI | 443 | Патч-панели с медными вставками Legrand | PL8 | 1 | ШТ | На складе | не подлежит сертификации | 5318.28 | 6275.57 | 6275.57 |  |  | 3245060335908 | Тариф
33591 | Заглушка для патч-панели | LCS/VDI | 443 | Патч-панели с медными вставками Legrand | PL8 | 10 | ШТ | На складе | не подлежит сертификации | 453.02 | 534.56 | 534.56 |  |  | 3245060335915 | Тариф
33592 | Рама патч-п.10" FTP/STP 12RJ45 | LCS/VDI | 443 | Патч-панели с медными вставками Legrand | PL8 | 1 | ШТ | Под заказ | не подлежит сертификации | 4683.88 | 5526.98 | 5526.98 |  |  | 3245060335922 | Тариф
33593 | Заглушка на 1 модуль | LCS/VDI | 445 | Патч-панели с оптическим коннекторами (вставками) Legrand | PL8 | 1 | ШТ | На складе | не подлежит сертификации | 320.38 | 378.05 | 378.05 |  |  | 3245060335939 | Тариф
33594 | Орг.для контр.рад.изг.опт.вол. | LCS/VDI | 445 | Патч-панели с оптическим коннекторами (вставками) Legrand | PL8 | 1 | ШТ | На складе | не подлежит сертификации | 787.12 | 928.8 | 928.8 |  |  | 3245060335946 | Тариф
33596 | Патч-пан 19" XLR аудио-видео | LCS/VDI | 487 | Прочие аксессуары аудио-видео Legrand | PL8 | 1 | ШТ | Под заказ | не подлежит сертификации | 27153.09 | 32040.65 | 32040.65 |  | Дата запуска - 18.05.2015 | 3245060335960 | Тариф
33597 | Патч-пан 19" HDMI | LCS/VDI | 487 | Прочие аксессуары аудио-видео Legrand | PL8 | 1 | ШТ | Под заказ | не подлежит сертификации | 19721.54 | 23271.42 | 23271.42 |  | Дата запуска - 18.05.2015 | 3245060335977 | Тариф
33598 | Патч-пан 19" HD15 | LCS/VDI | 487 | Прочие аксессуары аудио-видео Legrand | PL8 | 1 | ШТ | Под заказ | не подлежит сертификации | 8010.82 | 9452.77 | 9452.77 |  | Дата запуска - 18.05.2015 | 3245060335984 | Тариф
33602 | DLPLНакл. на стык 20х12,5 бел. | DLP/Mosaic | 270 | Мини-каналы и плинтусы DLP | PL7 | 20 | ШТ | На складе | не подлежит сертификации | 31.92 | 37.67 | 37.67 |  |  | 3245060336028 | Тариф
33603 | DLPLНакл. на стык 32х12,5 бел. | DLP/Mosaic | 270 | Мини-каналы и плинтусы DLP | PL7 | 20 | ШТ | На складе | не подлежит сертификации | 50.73 | 59.86 | 59.86 |  |  | 3245060336035 | Тариф
33604 | DLPLНакл. на стык 32х20-16 бел | DLP/Mosaic | 270 | Мини-каналы и плинтусы DLP | PL7 | 20 | ШТ | На складе | не подлежит сертификации | 51.72 | 61.03 | 61.03 |  |  | 3245060336042 | Тариф
33606 | DLPLНакл. на стык шир.40 бел. | DLP/Mosaic | 270 | Мини-каналы и плинтусы DLP | PL7 | 20 | ШТ | На складе | не подлежит сертификации | 51.95 | 61.3 | 61.3 |  |  | 3245060336066 | Тариф
33608 | DLPLНакл. на стык 60х20-16 бел | DLP/Mosaic | 270 | Мини-каналы и плинтусы DLP | PL7 | 20 | ШТ | На складе | не подлежит сертификации | 53.48 | 63.11 | 63.11 |  |  | 3245060336080 | Тариф
33609 | DLPLНакл. на стык 75х20 бел. | DLP/Mosaic | 270 | Мини-каналы и плинтусы DLP | PL7 | 20 | ШТ | На складе | не подлежит сертификации | 68 | 80.24 | 80.24 |  |  | 3245060336097 | Тариф
33664 | DLP Заглуш.д/отв.на плинт.бел. | DLP/Mosaic | 270 | Мини-каналы и плинтусы DLP | PL7 | 10 | ШТ | Под заказ | не подлежит сертификации | 370.98 | 437.76 | 437.76 |  |  | 3245060336646 | Тариф
33665 | DLPL Уг.внутр.изм.120х20белый | DLP/Mosaic | 270 | Мини-каналы и плинтусы DLP | PL7 | 5 | ШТ | Под заказ | не подлежит сертификации | 546.34 | 644.68 | 644.68 |  |  | 3245060336653 | Тариф
33666 | DLPlУг.изм.наруж.120х20 бел. | DLP/Mosaic | 270 | Мини-каналы и плинтусы DLP | PL7 | 5 | ШТ | Под заказ | не подлежит сертификации | 546.34 | 644.68 | 644.68 |  |  | 3245060336660 | Тариф
33667 | DLPПлоск. изм.угол 120х20 . | DLP/Mosaic | 270 | Мини-каналы и плинтусы DLP | PL7 | 5 | ШТ | Под заказ | не подлежит сертификации | 768.87 | 907.27 | 907.27 |  |  | 3245060336677 | Тариф
33668 | DLPLНакладка на стык120х20 бел | DLP/Mosaic | 270 | Мини-каналы и плинтусы DLP | PL7 | 10 | ШТ | Под заказ | не подлежит сертификации | 201.59 | 237.88 | 237.88 |  |  | 3245060336684 | Тариф
33670 | DLPТ-обр.ответвл.120х20 белое | DLP/Mosaic | 270 | Мини-каналы и плинтусы DLP | PL7 | 5 | ШТ | Под заказ | не подлежит сертификации | 835.1 | 985.42 | 985.42 |  |  | 3245060336707 | Тариф
33700 | DLPLПлинтус 140х35 белый | DLP/Mosaic | 270 | Мини-каналы и плинтусы DLP | PL7 | 12 | М | Под заказ | сертифицировано | 1537.91 | 1814.73 | 1814.73 |  |  | 3245060337001 | Тариф
33714 | DLPLЗагл.д/перех.на 40х20 | DLP/Mosaic | 270 | Мини-каналы и плинтусы DLP | PL7 | 5 | ШТ | Под заказ | не подлежит сертификации | 624.65 | 737.09 | 737.09 |  |  | 3245060337148 | Тариф
33715 | DLPL Уг.внутр.изм.140х35белый | DLP/Mosaic | 270 | Мини-каналы и плинтусы DLP | PL7 | 5 | ШТ | Под заказ | не подлежит сертификации | 597.87 | 705.49 | 705.49 |  |  | 3245060337155 | Тариф
33716 | DLPL Уг.внеш.изм.140х35белый | DLP/Mosaic | 270 | Мини-каналы и плинтусы DLP | PL7 | 5 | ШТ | Под заказ | не подлежит сертификации | 704.21 | 830.97 | 830.97 |  |  | 3245060337162 | Тариф
33718 | DLPLНакладка на стык 140х35 | DLP/Mosaic | 270 | Мини-каналы и плинтусы DLP | PL7 | 5 | ШТ | Под заказ | не подлежит сертификации | 530.68 | 626.2 | 626.2 |  |  | 3245060337186 | Тариф
33720 | Плоск. Угол DLPlus 140x35 | DLP/Mosaic | 270 | Мини-каналы и плинтусы DLP | PL7 | 5 | ШТ | Под заказ | не подлежит сертификации | 1408.41 | 1661.92 | 1661.92 |  | Дата запуска - 13.05.2014 | 3245060337209 | Тариф
33744 | DLPl Заглушка 80х20 бел | DLP/Mosaic | 270 | Мини-каналы и плинтусы DLP | PL7 | 10 | ШТ | Под заказ | не подлежит сертификации | 234.11 | 276.25 | 276.25 |  |  | 3245060337445 | Тариф
33745 | DLPl Внутр.угол 80х20 бел | DLP/Mosaic | 270 | Мини-каналы и плинтусы DLP | PL7 | 5 | ШТ | Под заказ | не подлежит сертификации | 403.01 | 475.55 | 475.55 |  |  | 3245060337452 | Тариф
33746 | DLPl Внеш.угол 80х20 бел | DLP/Mosaic | 270 | Мини-каналы и плинтусы DLP | PL7 | 5 | ШТ | Под заказ | не подлежит сертификации | 404.08 | 476.81 | 476.81 |  |  | 3245060337469 | Тариф
33747 | DLP Уг.плоск.д/плинт 80х20бел. | DLP/Mosaic | 270 | Мини-каналы и плинтусы DLP | PL7 | 10 | ШТ | Под заказ | не подлежит сертификации | 791.63 | 934.12 | 934.12 |  |  | 3245060337476 | Тариф
33774 | DLPl Заглушка 120х20 бел | DLP/Mosaic | 270 | Мини-каналы и плинтусы DLP | PL7 | 10 | ШТ | Под заказ | не подлежит сертификации | 270.03 | 318.64 | 318.64 |  |  | 3245060337742 | Тариф
34000 | Набор прох.соединит.2х6мм2 | General family | 641 | Щитки, клеммники и соединительные муфты | PL9 | 10 | ШТ | Под заказ | информация по запросу | 927.1 | 1093.98 | 1093.98 |  |  | 3245060340001 | Тариф
34001 | Набор прох.соединит.2х10мм2 | General family | 641 | Щитки, клеммники и соединительные муфты | PL9 | 10 | ШТ | Под заказ | информация по запросу | 1115.36 | 1316.12 | 1316.12 |  |  | 3245060340018 | Тариф
34002 | Набор прох.соединит.2х16мм2 | General family | 641 | Щитки, клеммники и соединительные муфты | PL9 | 10 | ШТ | Под заказ | информация по запросу | 1194.14 | 1409.09 | 1409.09 |  |  | 3245060340025 | Тариф
34003 | Набор прох.соединит.2х25мм2 | General family | 641 | Щитки, клеммники и соединительные муфты | PL9 | 10 | ШТ | Под заказ | информация по запросу | 2308.11 | 2723.57 | 2723.57 |  |  | 3245060340032 | Тариф
34004 | Набор прох.соединит.2х35мм2 | General family | 641 | Щитки, клеммники и соединительные муфты | PL9 | 10 | ШТ | Под заказ | информация по запросу | 2860.96 | 3375.93 | 3375.93 |  |  | 3245060340049 | Тариф
34020 | Коробка клеммная 6-10мм2 | General family | 641 | Щитки, клеммники и соединительные муфты | PL9 | 10 | ШТ | Под заказ | не подлежит сертификации | 501.94 | 592.29 | 592.29 |  |  | 3245060340209 | Тариф
34021 | Коробка клеммная 6-16мм2 | General family | 641 | Щитки, клеммники и соединительные муфты | PL9 | 10 | ШТ | Под заказ | не подлежит сертификации | 602.91 | 711.43 | 711.43 |  |  | 3245060340216 | Тариф
34022 | Коробка клеммная 6-35мм2 | General family | 641 | Щитки, клеммники и соединительные муфты | PL9 | 10 | ШТ | Под заказ | не подлежит сертификации | 588.66 | 694.62 | 694.62 |  |  | 3245060340223 | Тариф
34030 | Прох. соединит. б/лапок 2х6мм2 | General family | 641 | Щитки, клеммники и соединительные муфты | PL9 | 20 | ШТ | Под заказ | информация по запросу | 351.22 | 414.44 | 414.44 |  |  | 3245060340308 | Тариф
34031 | Прох. соед. б/лапок 2х10мм3 | General family | 641 | Щитки, клеммники и соединительные муфты | PL9 | 20 | ШТ | Под заказ | информация по запросу | 304.99 | 359.89 | 359.89 |  |  | 3245060340315 | Тариф
34032 | Прох. соед. б/лапок 2х18мм4 | General family | 641 | Щитки, клеммники и соединительные муфты | PL9 | 20 | ШТ | Под заказ | информация по запросу | 355.15 | 419.08 | 419.08 |  |  | 3245060340322 | Тариф
34033 | Прох. соед. б/лапок 2х25мм2 | General family | 641 | Щитки, клеммники и соединительные муфты | PL9 | 20 | ШТ | Под заказ | информация по запросу | 446.74 | 527.15 | 527.15 |  |  | 3245060340339 | Тариф
34034 | Прох. соед. б/лапок 2х50мм2 | General family | 641 | Щитки, клеммники и соединительные муфты | PL9 | 10 | ШТ | Под заказ | информация по запросу | 706.65 | 833.85 | 833.85 |  |  | 3245060340346 | Тариф
34042 | Прох.соед.с осн. д/каб.2х18мм2 | General family | 641 | Щитки, клеммники и соединительные муфты | PL9 | 20 | ШТ | Под заказ | информация по запросу | 388.19 | 458.06 | 458.06 |  |  | 3245060340421 | Тариф
34043 | Прох.соед.с осн. д/каб.2х25мм2 | General family | 641 | Щитки, клеммники и соединительные муфты | PL9 | 20 | ШТ | Под заказ | информация по запросу | 489.13 | 577.17 | 577.17 |  |  | 3245060340438 | Тариф
34044 | Прох.соед.с осн. д/каб.2х50мм2 | General family | 641 | Щитки, клеммники и соединительные муфты | PL9 | 10 | ШТ | Под заказ | информация по запросу | 744.95 | 879.04 | 879.04 |  |  | 3245060340445 | Тариф
34045 | Прох.соед.с осн. д/каб.2х75мм2 | General family | 641 | Щитки, клеммники и соединительные муфты | PL9 | 10 | ШТ | Под заказ | информация по запросу | 1409.76 | 1663.52 | 1663.52 |  |  | 3245060340452 | Тариф
34203 | Nybloc Клеммник 6мм2 голубой | General family | 400 | Клеммные колодки проф. | PL9 | 10 | ШТ | На складе | сертифицировано | 165.54 | 195.34 | 195.34 |  |  | 3245060342036 | Тариф
34205 | Nybloc Клеммник 10мм2 голубой | General family | 400 | Клеммные колодки проф. | PL9 | 10 | ШТ | На складе | сертифицировано | 215.06 | 253.77 | 253.77 |  |  | 3245060342050 | Тариф
34207 | Nybloc Клеммник 16мм2 голубой | General family | 400 | Клеммные колодки проф. | PL9 | 10 | ШТ | Под заказ | сертифицировано | 360.5 | 425.39 | 425.39 |  |  | 3245060342074 | Тариф
34209 | Nybloc Клеммник 25мм2 голубой | General family | 400 | Клеммные колодки проф. | PL9 | 10 | ШТ | Под заказ | сертифицировано | 821.58 | 969.46 | 969.46 |  |  | 3245060342098 | Тариф
34211 | Nybloc Клеммник 4мм2 черный | General family | 400 | Клеммные колодки проф. | PL9 | 10 | ШТ | На складе | сертифицировано | 108.02 | 127.46 | 127.46 |  |  | 3245060342111 | Тариф
34213 | Nybloc Клеммник 6мм2 черный | General family | 400 | Клеммные колодки проф. | PL9 | 10 | ШТ | На складе | сертифицировано | 144.82 | 170.89 | 170.89 |  |  | 3245060342135 | Тариф
34215 | Nybloc Клеммник 10мм2 черный | General family | 400 | Клеммные колодки проф. | PL9 | 10 | ШТ | На складе | сертифицировано | 200.77 | 236.91 | 236.91 |  |  | 3245060342159 | Тариф
34217 | Nybloc Клеммник 16мм2 черный | General family | 400 | Клеммные колодки проф. | PL9 | 10 | ШТ | На складе | сертифицировано | 379.09 | 447.33 | 447.33 |  |  | 3245060342173 | Тариф
34219 | Nybloc Клеммник 25мм2 черный | General family | 400 | Клеммные колодки проф. | PL9 | 10 | ШТ | На складе | сертифицировано | 826.22 | 974.94 | 974.94 |  |  | 3245060342197 | Тариф
34221 | Nybloc Клеммник 4мм2 белый | General family | 400 | Клеммные колодки проф. | PL9 | 10 | ШТ | На складе | сертифицировано | 109.08 | 128.71 | 128.71 |  |  | 3245060342210 | Тариф
34223 | Nybloc Клеммник 6мм2 белый | General family | 400 | Клеммные колодки проф. | PL9 | 10 | ШТ | На складе | сертифицировано | 144.82 | 170.89 | 170.89 |  |  | 3245060342234 | Тариф
34225 | Nybloc Клеммник 10мм2 белый | General family | 400 | Клеммные колодки проф. | PL9 | 10 | ШТ | На складе | сертифицировано | 202.72 | 239.21 | 239.21 |  |  | 3245060342258 | Тариф
34227 | Nybloc Клеммник 16мм2 белый | General family | 400 | Клеммные колодки проф. | PL9 | 10 | ШТ | На складе | сертифицировано | 379.09 | 447.33 | 447.33 |  |  | 3245060342272 | Тариф
34230 | Suprem Клеммник 4мм2 серый | General family | 400 | Клеммные колодки проф. | PL9 | 10 | ШТ | Под заказ | сертифицировано | 202.72 | 239.21 | 239.21 |  |  | 3245060342302 | Тариф
34231 | Suprem Клеммник 6мм2 серый | General family | 400 | Клеммные колодки проф. | PL9 | 10 | ШТ | Под заказ | сертифицировано | 233.65 | 275.71 | 275.71 |  |  | 3245060342319 | Тариф
34232 | Suprem Клеммник 10мм2 серый | General family | 400 | Клеммные колодки проф. | PL9 | 10 | ШТ | Под заказ | сертифицировано | 289.35 | 341.43 | 341.43 |  |  | 3245060342326 | Тариф
34233 | Клеммник Супрем 16мм2 Серый | General family | 400 | Клеммные колодки проф. | PL9 | 10 | ШТ | Под заказ | сертифицировано | 303.82 | 358.51 | 358.51 |  |  | 3245060342333 | Тариф
34245 | Suprem Соединит.д/многож.каб. | General family | 400 | Клеммные колодки проф. | PL9 | 10 | ШТ | Под заказ | сертифицировано | 750.42 | 885.5 | 885.5 |  |  | 3245060342456 | Тариф
34253 | Suprem Клеммник прох.6мм2черн | General family | 400 | Клеммные колодки проф. | PL9 | 5 | ШТ | Под заказ | сертифицировано | 1075.29 | 1268.84 | 1268.84 |  |  | 3245060342531 | Тариф
34254 | Suprem Клеммник прох.10мм2черн | General family | 400 | Клеммные колодки проф. | PL9 | 5 | ШТ | Под заказ | сертифицировано | 1315.12 | 1551.84 | 1551.84 |  |  | 3245060342548 | Тариф
34263 | Hypo Клеммный блок 12х1,5мм2 | General family | 400 | Клеммные колодки проф. | PL9 | 10 | ШТ | На складе | сертифицировано | 204.22 | 240.98 | 240.98 |  |  | 3245060342630 | Тариф
34264 | Hypo Клеммный блок 12х2,5мм2 | General family | 400 | Клеммные колодки проф. | PL9 | 10 | ШТ | На складе | сертифицировано | 233.65 | 275.71 | 275.71 |  |  | 3245060342647 | Тариф
34265 | Hypo Клеммный блок 12х4мм2 | General family | 400 | Клеммные колодки проф. | PL9 | 10 | ШТ | На складе | сертифицировано | 289.35 | 341.43 | 341.43 |  |  | 3245060342654 | Тариф
34266 | Hypo Клеммный блок 12х6мм2 | General family | 400 | Клеммные колодки проф. | PL9 | 10 | ШТ | На складе | сертифицировано | 430.15 | 507.58 | 507.58 |  |  | 3245060342661 | Тариф
34267 | Hypo Клеммный блок 12х10мм2 | General family | 400 | Клеммные колодки проф. | PL9 | 10 | ШТ | Под заказ | сертифицировано | 880.36 | 1038.82 | 1038.82 |  |  | 3245060342678 | Тариф
34322 | Соединитель без винтов 2 входа | General family | 402 | Соединители безвинтовые | PL9 | 100 | ШТ | Под заказ | сертифицировано | 15.12 | 17.84 | 17.84 |  |  | 3245060343224 | Тариф
34323 | Соединитель без винтов 3 входа | General family | 402 | Соединители безвинтовые | PL9 | 100 | ШТ | На складе | сертифицировано | 17.63 | 20.8 | 20.8 |  |  | 3245060343231 | Тариф
34325 | Соединитель без винтов 5 входа | General family | 402 | Соединители безвинтовые | PL9 | 100 | ШТ | На складе | сертифицировано | 23.95 | 28.26 | 28.26 |  |  | 3245060343255 | Тариф
34328 | Соединитель без винтов 8 входа | General family | 402 | Соединители безвинтовые | PL9 | 50 | ШТ | На складе | сертифицировано | 61.73 | 72.84 | 72.84 |  |  | 3245060343286 | Тариф
34338 | Capvis Соединитель 1,5мм2 син. | General family | 401 | Прочие соединители | PL9 | 1000 | ШТ | На складе | сертифицировано | 9.61 | 11.34 | 11.34 |  |  | 3245060343385 | Тариф
34344 | Capvis Соединитель 2,5мм2 ор. | General family | 401 | Прочие соединители | PL9 | 1000 | ШТ | На складе | сертифицировано | 13.59 | 16.04 | 16.04 |  |  | 3245060343446 | Тариф
34380 | Фарфор.изолятор | General family | 430 | Разъединительные вставки Cosga | PL9 | 20 | ШТ | Под заказ | не подлежит сертификации | 382.86 | 451.77 | 451.77 |  |  | 3245060343804 | Тариф
34383 | Клемма для изол.фарф.40мм2 | General family | 430 | Разъединительные вставки Cosga | PL9 | 20 | ШТ | Под заказ | информация по запросу | 288.63 | 340.58 | 340.58 |  |  | 3245060343835 | Тариф
34384 | Клемма для изол.фарф.75мм2 | General family | 430 | Разъединительные вставки Cosga | PL9 | 20 | ШТ | Под заказ | информация по запросу | 605.23 | 714.17 | 714.17 |  |  | 3245060343842 | Тариф
34388 | Мет.пластина 150х45мм | General family | 430 | Разъединительные вставки Cosga | PL9 | 5 | ШТ | Под заказ | информация по запросу | 1767.09 | 2085.17 | 2085.17 |  |  | 3245060343880 | Тариф
34389 | Пласт.пластина 95х20мм | General family | 430 | Разъединительные вставки Cosga | PL9 | 10 | ШТ | Под заказ | информация по запросу | 1127.96 | 1330.99 | 1330.99 |  |  | 3245060343897 | Тариф
34398 | Суппорт/соединит. б/винта | General family | 402 | Соединители безвинтовые | PL9 | 10 | ШТ | Под заказ | не подлежит сертификации | 126.79 | 149.61 | 149.61 |  |  | 3245060343989 | Тариф
34418 | AltisСпл.пласт.д/шк.1800х800 | Atlantic & Marina Acc | 755 | Комплектующие изделия для Atlantic и Marina | PL5 | 1 | ШТ | На складе | не подлежит сертификации | 10020.93 | 11824.7 | 11824.7 |  |  | 3245060344184 | Тариф
34549 | Фиксатор для цоколя | Altis Enclosures | 770 | Шкафы напольные металлические Altis | PL5 | 1 | ШТ | На складе | не подлежит сертификации | 3492.15 | 4120.74 | 4120.74 |  |  | 3245060345495 | Тариф
34608 | Плата Lina25 1400x800 Marina | Atlantic & Marina Acc | 755 | Комплектующие изделия для Atlantic и Marina | PL5 | 1 | ШТ | Под заказ | не подлежит сертификации | 21375.21 | 25222.75 | 25222.75 |  |  | 3245060346089 | Тариф
34609 | Плата перф. Lina25,1400X800 | Atlantic & Marina Acc | 755 | Комплектующие изделия для Atlantic и Marina | PL5 | 1 | ШТ | Под заказ | не подлежит сертификации | 22772.46 | 26871.5 | 26871.5 |  |  | 3245060346096 | Тариф
34738 | Зажим кабельный Altis | Altis Enclosures | 770 | Шкафы напольные металлические Altis | PL5 | 10 | ШТ | Под заказ | не подлежит сертификации | 1340.82 | 1582.17 | 1582.17 |  |  | 3245060347383 | Тариф
34745 | Шуруп-саморез 4,8X16 | Atlantic & Marina Acc | 755 | Комплектующие изделия для Atlantic и Marina | PL5 | 100 | ШТ | На складе | не подлежит сертификации | 10.79 | 12.73 | 12.73 |  |  | 3245060347451 | Тариф
34746 | В/саморез 5,5х16 д/спл.платы | Atlantic & Marina Acc | 755 | Комплектующие изделия для Atlantic и Marina | PL5 | 100 | ШТ | Под заказ | не подлежит сертификации | 7.63 | 9 | 9 |  |  | 3245060347468 | Тариф
34747 | Шур/саморез 5,5х19 д/спл.платы | Atlantic & Marina Acc | 755 | Комплектующие изделия для Atlantic и Marina | PL5 | 100 | ШТ | Под заказ | не подлежит сертификации | 14.22 | 16.78 | 16.78 |  |  | 3245060347475 | Тариф
34750 | Заглушка д/винта 4,8х16 | Atlantic & Marina Acc | 755 | Комплектующие изделия для Atlantic и Marina | PL5 | 200 | ШТ | На складе | не подлежит сертификации | 13.16 | 15.53 | 15.53 |  |  | 3245060347505 | Тариф
34759 | Цилиндр под ключ двойн.бородка | Altis Enclosures | 770 | Шкафы напольные металлические Altis | PL5 | 10 | ШТ | Под заказ | не подлежит сертификации | 440.34 | 519.6 | 519.6 |  |  | 3245060347598 | Тариф
34771 | Рукоятка под любой цилиндр | Altis Enclosures | 770 | Шкафы напольные металлические Altis | PL5 | 1 | ШТ | На складе | не подлежит сертификации | 2319.98 | 2737.58 | 2737.58 |  |  | 3245060347710 | Тариф
34772 | Рукоятка с замком 2433A | Altis Enclosures | 770 | Шкафы напольные металлические Altis | PL5 | 1 | ШТ | На складе | не подлежит сертификации | 2656.93 | 3135.18 | 3135.18 |  |  | 3245060347727 | Тариф
34773 | Рукоятка трехгран. 6,5 мм | Altis Enclosures | 770 | Шкафы напольные металлические Altis | PL5 | 1 | ШТ | Под заказ | не подлежит сертификации | 3813.14 | 4499.51 | 4499.51 |  |  | 3245060347734 | Тариф
34774 | Рукоятка без блокир.,DIN | Altis Enclosures | 770 | Шкафы напольные металлические Altis | PL5 | 1 | ШТ | Под заказ | не подлежит сертификации | 2606.75 | 3075.97 | 3075.97 |  |  | 3245060347741 | Тариф
34775 | Комплект д/запирания Altis | Altis Enclosures | 770 | Шкафы напольные металлические Altis | PL5 | 1 | ШТ | Под заказ | не подлежит сертификации | 1911.53 | 2255.61 | 2255.61 |  |  | 3245060347758 | Тариф
34776 | Цилиндр под ключ квадр.6 мм | Altis Enclosures | 770 | Шкафы напольные металлические Altis | PL5 | 10 | ШТ | Под заказ | не подлежит сертификации | 581.79 | 686.51 | 686.51 |  |  | 3245060347765 | Тариф
34777 | Цилиндр с внут.квадрат. 8 мм | Altis Enclosures | 770 | Шкафы напольные металлические Altis | PL5 | 10 | ШТ | Под заказ | не подлежит сертификации | 624.48 | 736.89 | 736.89 |  |  | 3245060347772 | Тариф
34778 | Цилиндр п/ключ с треуг.6,5мм | Altis Enclosures | 770 | Шкафы напольные металлические Altis | PL5 | 10 | ШТ | Под заказ | не подлежит сертификации | 624.48 | 736.89 | 736.89 |  |  | 3245060347789 | Тариф
34779 | Цилиндр п/ключ треуг. 8 мм | Altis Enclosures | 770 | Шкафы напольные металлические Altis | PL5 | 10 | ШТ | Под заказ | не подлежит сертификации | 624.48 | 736.89 | 736.89 |  |  | 3245060347796 | Тариф
34781 | Цилиндр п/ключ треуг.11мм | Altis Enclosures | 770 | Шкафы напольные металлические Altis | PL5 | 10 | ШТ | Под заказ | не подлежит сертификации | 624.48 | 736.89 | 736.89 |  |  | 3245060347819 | Тариф
34782 | Ручка с замком 2433А | Atlantic & Marina Acc | 755 | Комплектующие изделия для Atlantic и Marina | PL5 | 1 | ШТ | Под заказ | не подлежит сертификации | 6476.74 | 7642.55 | 7642.55 |  |  | 3245060347826 | Тариф
34784 | Цилиндр под ключ 405 | Altis Enclosures | 770 | Шкафы напольные металлические Altis | PL5 | 10 | ШТ | Под заказ | не подлежит сертификации | 551.65 | 650.95 | 650.95 |  |  | 3245060347840 | Тариф
34785 | Цилиндр под ключ 421 | Altis Enclosures | 770 | Шкафы напольные металлические Altis | PL5 | 10 | ШТ | Под заказ | не подлежит сертификации | 536.11 | 632.61 | 632.61 |  |  | 3245060347857 | Тариф
34786 | Цилиндр под ключ 455 | Altis Enclosures | 770 | Шкафы напольные металлические Altis | PL5 | 10 | ШТ | Под заказ | не подлежит сертификации | 536.11 | 632.61 | 632.61 |  |  | 3245060347864 | Тариф
34787 | Цилиндр под ключ 1242 E | Altis Enclosures | 770 | Шкафы напольные металлические Altis | PL5 | 10 | ШТ | Под заказ | не подлежит сертификации | 536.11 | 632.61 | 632.61 |  |  | 3245060347871 | Тариф
34788 | Цилиндр под ключ 3113 A | Altis Enclosures | 770 | Шкафы напольные металлические Altis | PL5 | 10 | ШТ | Под заказ | не подлежит сертификации | 536.11 | 632.61 | 632.61 |  |  | 3245060347888 | Тариф
34789 | Цилиндр под ключ 2433 A | Altis Enclosures | 770 | Шкафы напольные металлические Altis | PL5 | 10 | ШТ | Под заказ | не подлежит сертификации | 551.65 | 650.95 | 650.95 |  |  | 3245060347895 | Тариф
34795 | AltisЗазем.проводники 6мм2 | Altis Enclosures | 770 | Шкафы напольные металлические Altis | PL5 | 20 | ШТ | На складе | не подлежит сертификации | 214.05 | 252.58 | 252.58 |  |  | 3245060347956 | Тариф
34796 | AltisЗаземл.проводники 16мм2 | Altis Enclosures | 770 | Шкафы напольные металлические Altis | PL5 | 20 | ШТ | На складе | не подлежит сертификации | 289.2 | 341.26 | 341.26 |  |  | 3245060347963 | Тариф
34797 | Altis Зазем.проводники 30мм2 | Altis Enclosures | 770 | Шкафы напольные металлические Altis | PL5 | 10 | ШТ | На складе | не подлежит сертификации | 210.33 | 248.19 | 248.19 |  |  | 3245060347970 | Тариф
34804 | Рeшeтка метал. 138X138 мм | Atlantic & Marina Acc | 755 | Комплектующие изделия для Atlantic и Marina | PL5 | 1 | ШТ | На складе | не подлежит сертификации | 1145.05 | 1351.16 | 1351.16 |  |  | 3245060348045 | Тариф
34805 | Рeшeтка метал. 248X248 мм | Atlantic & Marina Acc | 755 | Комплектующие изделия для Atlantic и Marina | PL5 | 1 | ШТ | Под заказ | не подлежит сертификации | 8629.13 | 10182.37 | 10182.37 |  |  | 3245060348052 | Тариф
34806 | Нагреватель электрич. 350Вт | Atlantic & Marina Acc | 755 | Комплектующие изделия для Atlantic и Marina | PL5 | 1 | ШТ | На складе | сертифицировано | 28955.63 | 34167.64 | 34167.64 |  |  | 3245060348069 | Тариф
34807 | Вентилятор на крышу 600M3/ч | Atlantic & Marina Acc | 755 | Комплектующие изделия для Atlantic и Marina | PL5 | 1 | ШТ | Под заказ | сертифицировано | 21818.94 | 25746.35 | 25746.35 |  |  | 3245060348076 | Тариф
34808 | Вентилятор на крышу 100M3/ч | Atlantic & Marina Acc | 755 | Комплектующие изделия для Atlantic и Marina | PL5 | 1 | ШТ | Под заказ | сертифицировано | 29294.55 | 34567.57 | 34567.57 |  |  | 3245060348083 | Тариф
34809 | Вeнтилятор естеств.на крышу | Atlantic & Marina Acc | 755 | Комплектующие изделия для Atlantic и Marina | PL5 | 1 | ШТ | Под заказ | не подлежит сертификации | 9805.79 | 11570.83 | 11570.83 |  |  | 3245060348090 | Тариф
34816 | Вент.решетка 248х248мм RAL7032 | Atlantic & Marina Acc | 755 | Комплектующие изделия для Atlantic и Marina | PL5 | 1 | ШТ | Под заказ | не подлежит сертификации | 6606.7 | 7795.91 | 7795.91 |  |  | 3245060348168 | Тариф
34817 | Вeнтилятор 30/160м3/ч Ral 7035 | Atlantic & Marina Acc | 755 | Комплектующие изделия для Atlantic и Marina | PL5 | 1 | ШТ | На складе | сертифицировано | 3444.12 | 4064.06 | 4064.06 |  |  | 3245060348175 | Тариф
34834 | Решетка пласт. 150X150 мм | Atlantic & Marina Acc | 755 | Комплектующие изделия для Atlantic и Marina | PL5 | 1 | ШТ | На складе | не подлежит сертификации | 1160.76 | 1369.7 | 1369.7 |  |  | 3245060348342 | Тариф
34835 | Решетка пласт. 250X250 мм | Atlantic & Marina Acc | 755 | Комплектующие изделия для Atlantic и Marina | PL5 | 1 | ШТ | На складе | не подлежит сертификации | 2566.41 | 3028.36 | 3028.36 |  |  | 3245060348359 | Тариф
34836 | Решетка пласт.325X325 мм | Atlantic & Marina Acc | 755 | Комплектующие изделия для Atlantic и Marina | PL5 | 1 | ШТ | Под заказ | не подлежит сертификации | 3741.76 | 4415.28 | 4415.28 |  |  | 3245060348366 | Тариф
34847 | Термостат точ.0,5°С | Atlantic & Marina Acc | 755 | Комплектующие изделия для Atlantic и Marina | PL5 | 1 | ШТ | На складе | сертифицировано | 3115.3 | 3676.05 | 3676.05 |  |  | 3245060348472 | Тариф
34848 | XL VDIТермостат 12-250В,10А | LCS/VDI | 466 | Аксессуары к шкафам VDI (СКС) Legrand | PL8 | 1 | ШТ | На складе | сертифицировано | 5540.86 | 6538.21 | 6538.21 |  |  | 3245060348489 | Тариф
34850 | Вентилятор 40/160м3/ч Marina | Atlantic & Marina Acc | 755 | Комплектующие изделия для Atlantic и Marina | PL5 | 1 | ШТ | На складе | сертифицировано | 3870.04 | 4566.65 | 4566.65 |  |  | 3245060348502 | Тариф
34851 | Вентилятор 100/160м3/ч Marina | Atlantic & Marina Acc | 755 | Комплектующие изделия для Atlantic и Marina | PL5 | 1 | ШТ | На складе | сертифицировано | 7663.31 | 9042.71 | 9042.71 |  |  | 3245060348519 | Тариф
34852 | Вентилятор 170/240м3/ч Marina | Atlantic & Marina Acc | 755 | Комплектующие изделия для Atlantic и Marina | PL5 | 1 | ШТ | На складе | сертифицировано | 10710.06 | 12637.87 | 12637.87 |  |  | 3245060348526 | Тариф
34853 | Вентилятор 360/800м3/ч Marina | Atlantic & Marina Acc | 755 | Комплектующие изделия для Atlantic и Marina | PL5 | 1 | ШТ | Под заказ | сертифицировано | 18443.85 | 21763.74 | 21763.74 |  |  | 3245060348533 | Тариф
34854 | Marina Вентилятор 520/1000м3/ч | Atlantic & Marina Acc | 755 | Комплектующие изделия для Atlantic и Marina | PL5 | 1 | ШТ | Под заказ | сертифицировано | 21514.58 | 25387.2 | 25387.2 |  |  | 3245060348540 | Тариф
34878 | Крышка д/вентилятора,150х150мм | Altis Enclosures | 770 | Шкафы напольные металлические Altis | PL5 | 1 | ШТ | На складе | не подлежит сертификации | 7610.26 | 8980.11 | 8980.11 |  |  | 3245060348786 | Тариф
34879 | Крышка д/вентилятора 250х250мм | Altis Enclosures | 770 | Шкафы напольные металлические Altis | PL5 | 1 | ШТ | Под заказ | не подлежит сертификации | 12878.76 | 15196.94 | 15196.94 |  |  | 3245060348793 | Тариф
34880 | Крышка д/вентилятора 325х325мм | Altis Enclosures | 770 | Шкафы напольные металлические Altis | PL5 | 1 | ШТ | Под заказ | не подлежит сертификации | 13869.42 | 16365.92 | 16365.92 |  |  | 3245060348809 | Тариф
34888 | Надставка д/вент. 150X150мм | Atlantic & Marina Acc | 755 | Комплектующие изделия для Atlantic и Marina | PL5 | 1 | ШТ | Под заказ | не подлежит сертификации | 584.68 | 689.92 | 689.92 |  |  | 3245060348885 | Тариф
34889 | Надставка д/вент. 250X250 | Atlantic & Marina Acc | 755 | Комплектующие изделия для Atlantic и Marina | PL5 | 1 | ШТ | Под заказ | не подлежит сертификации | 595.66 | 702.88 | 702.88 |  |  | 3245060348892 | Тариф
34890 | Надставка д/вент. 325X325 | Atlantic & Marina Acc | 755 | Комплектующие изделия для Atlantic и Marina | PL5 | 1 | ШТ | Под заказ | не подлежит сертификации | 1312.25 | 1548.46 | 1548.46 |  |  | 3245060348908 | Тариф
34941 | Altis Крыша 800х400(Монобл) | Altis Enclosures | 770 | Шкафы напольные металлические Altis | PL5 | 1 | ШТ | Под заказ | не подлежит сертификации | 8840.76 | 10432.1 | 10432.1 |  |  | 3245060349417 | Тариф
34942 | Altis Крыша 1000х400(монобл) | Altis Enclosures | 770 | Шкафы напольные металлические Altis | PL5 | 1 | ШТ | Под заказ | не подлежит сертификации | 9645.33 | 11381.49 | 11381.49 | Будет удален |  | 3245060349424 | Тариф
34943 | Altis Крыша 1200х400(монобл) | Altis Enclosures | 770 | Шкафы напольные металлические Altis | PL5 | 1 | ШТ | Под заказ | не подлежит сертификации | 10943.72 | 12913.59 | 12913.59 |  |  | 3245060349431 | Тариф
34944 | Altis Крыша 1600х400(монобл) | Altis Enclosures | 770 | Шкафы напольные металлические Altis | PL5 | 1 | ШТ | Под заказ | не подлежит сертификации | 13355.04 | 15758.95 | 15758.95 |  |  | 3245060349448 | Тариф
34946 | Altis Крыша 800х500(монобл) | Altis Enclosures | 770 | Шкафы напольные металлические Altis | PL5 | 1 | ШТ | Под заказ | не подлежит сертификации | 9734 | 11486.12 | 11486.12 |  |  | 3245060349462 | Тариф
34948 | Altis Крыша 1200х500(монобл) | Altis Enclosures | 770 | Шкафы напольные металлические Altis | PL5 | 1 | ШТ | Под заказ | не подлежит сертификации | 11217.56 | 13236.72 | 13236.72 |  |  | 3245060349486 | Тариф
34949 | Altis Крыша 1600х500(монобл) | Altis Enclosures | 770 | Шкафы напольные металлические Altis | PL5 | 1 | ШТ | Под заказ | не подлежит сертификации | 14375.25 | 16962.8 | 16962.8 |  |  | 3245060349493 | Тариф
34950 | Плата неперф. 1600х800 Marina | Atlantic & Marina Acc | 755 | Комплектующие изделия для Atlantic и Marina | PL5 | 1 | ШТ | Под заказ | не подлежит сертификации | 13826.16 | 16314.87 | 16314.87 |  |  | 3245060349509 | Тариф
34959 | Плата неперф. 1400х800 Marina | Atlantic & Marina Acc | 755 | Комплектующие изделия для Atlantic и Marina | PL5 | 1 | ШТ | Под заказ | не подлежит сертификации | 14581.96 | 17206.71 | 17206.71 |  |  | 3245060349592 | Тариф
35007 | Пром.коробка 130X75X74 IP66 | Other PL5 | 730 | Коробки промышленные пластиковые | PL5 | 1 | ШТ | На складе | не подлежит сертификации | 1629.78 | 1923.14 | 1923.14 |  |  | 3245060350079 | Тариф
35013 | Пром.коробка 130X130X74 IP66 | Other PL5 | 730 | Коробки промышленные пластиковые | PL5 | 1 | ШТ | На складе | не подлежит сертификации | 1733.19 | 2045.16 | 2045.16 |  |  | 3245060350130 | Тариф
35017 | Пром.коробка 155X110X74 IP66 | Other PL5 | 730 | Коробки промышленные пластиковые | PL5 | 1 | ШТ | На складе | не подлежит сертификации | 1733.19 | 2045.16 | 2045.16 |  |  | 3245060350178 | Тариф
35022 | Пром.коробка 180X140X86 IP66 | Other PL5 | 730 | Коробки промышленные пластиковые | PL5 | 1 | ШТ | На складе | не подлежит сертификации | 2652.16 | 3129.55 | 3129.55 |  |  | 3245060350222 | Тариф
35028 | Пром.коробка 220X170X86 IP66 | Other PL5 | 730 | Коробки промышленные пластиковые | PL5 | 1 | ШТ | На складе | не подлежит сертификации | 3156.87 | 3725.11 | 3725.11 |  |  | 3245060350284 | Тариф
35033 | Пром.коробка 270X170X86 IP66 | Other PL5 | 730 | Коробки промышленные пластиковые | PL5 | 1 | ШТ | На складе | не подлежит сертификации | 4323.14 | 5101.31 | 5101.31 |  |  | 3245060350338 | Тариф
35043 | Бокс Пром.265X174X154 Ip55.5 | Other PL5 | 730 | Коробки промышленные пластиковые | PL5 | 2 | ШТ | Под заказ | не подлежит сертификации | 3295.32 | 3888.48 | 3888.48 |  |  | 3245060350437 | Тариф
35044 | Пром.коробка 310X240X124 IP66 | Other PL5 | 730 | Коробки промышленные пластиковые | PL5 | 1 | ШТ | На складе | не подлежит сертификации | 6454.76 | 7616.62 | 7616.62 |  |  | 3245060350444 | Тариф
35047 | Пром.коробка 360X270X124 IP66 | Other PL5 | 730 | Коробки промышленные пластиковые | PL5 | 1 | ШТ | Под заказ | не подлежит сертификации | 11481.17 | 13547.78 | 13547.78 |  |  | 3245060350475 | Тариф
35054 | Пром.коробка310x240x160 IP55 | Other PL5 | 730 | Коробки промышленные пластиковые | PL5 | 1 | ШТ | Под заказ | не подлежит сертификации | 7672.82 | 9053.93 | 9053.93 |  |  | 3245060350543 | Тариф
35058 | Пром.коробка359x265x154 IP55 | Other PL5 | 730 | Коробки промышленные пластиковые | PL5 | 1 | ШТ | Под заказ | не подлежит сертификации | 5691.56 | 6716.04 | 6716.04 |  |  | 3245060350581 | Тариф
35090 | Пластины уст. 220х170мм | Other PL5 | 730 | Коробки промышленные пластиковые | PL5 | 5 | ШТ | Под заказ | не подлежит сертификации | 473.22 | 558.4 | 558.4 |  |  | 3245060350901 | Тариф
35092 | Пластины уст. 265х174мм | Other PL5 | 730 | Коробки промышленные пластиковые | PL5 | 5 | ШТ | Под заказ | не подлежит сертификации | 541.71 | 639.22 | 639.22 |  |  | 3245060350925 | Тариф
35093 | Пластины уст. 310х240мм | Other PL5 | 730 | Коробки промышленные пластиковые | PL5 | 5 | ШТ | Под заказ | не подлежит сертификации | 814.82 | 961.49 | 961.49 |  |  | 3245060350932 | Тариф
35094 | Пластины уст. 359х265мм | Other PL5 | 730 | Коробки промышленные пластиковые | PL5 | 1 | ШТ | Под заказ | не подлежит сертификации | 2558.41 | 3018.92 | 3018.92 |  |  | 3245060350949 | Тариф
35200 | Щит нерж. 300х200х160 Atl | Other PL5 | 761 | Шкафы и щиты Atlantic нерж.сталь | PL5 | 1 | ШТ | На складе | не подлежит сертификации | 24312.07 | 28688.24 | 28688.24 |  |  | 3245060352004 | Тариф
35201 | Щит нерж. 400х300х200 Atl | Other PL5 | 761 | Шкафы и щиты Atlantic нерж.сталь | PL5 | 1 | ШТ | На складе | не подлежит сертификации | 30819.63 | 36367.16 | 36367.16 |  |  | 3245060352011 | Тариф
35202 | Atlantic Inox IP66 500х400х200 | Other PL5 | 761 | Шкафы и щиты Atlantic нерж.сталь | PL5 | 1 | ШТ | На складе | не подлежит сертификации | 35451.68 | 41832.98 | 41832.98 |  |  | 3245060352028 | Тариф
35203 | Atlantic Inox IP66 600х400х200 | Other PL5 | 761 | Шкафы и щиты Atlantic нерж.сталь | PL5 | 1 | ШТ | Под заказ | не подлежит сертификации | 41936.23 | 49484.75 | 49484.75 |  |  | 3245060352035 | Тариф
35204 | Atlantic Inox IP66 300X400X200 | Other PL5 | 761 | Шкафы и щиты Atlantic нерж.сталь | PL5 | 1 | ШТ | Под заказ | не подлежит сертификации | 25835.32 | 30485.68 | 30485.68 |  |  | 3245060352042 | Тариф
35205 | Щит нерж. 600х400х250 Atl | Other PL5 | 761 | Шкафы и щиты Atlantic нерж.сталь | PL5 | 1 | ШТ | На складе | не подлежит сертификации | 42453.96 | 50095.67 | 50095.67 |  |  | 3245060352059 | Тариф
35206 | Atlantic Inox P66 700х500х250 | Other PL5 | 761 | Шкафы и щиты Atlantic нерж.сталь | PL5 | 1 | ШТ | На складе | не подлежит сертификации | 48112 | 56772.16 | 56772.16 |  |  | 3245060352066 | Тариф
35207 | Atlantic Inox IP66 400х400х200 | Other PL5 | 761 | Шкафы и щиты Atlantic нерж.сталь | PL5 | 1 | ШТ | Под заказ | не подлежит сертификации | 30677.26 | 36199.17 | 36199.17 |  |  | 3245060352073 | Тариф
35208 | Atlantic Inox IP66 400х600х250 | Other PL5 | 761 | Шкафы и щиты Atlantic нерж.сталь | PL5 | 1 | ШТ | Под заказ | не подлежит сертификации | 28485.5 | 33612.89 | 33612.89 |  |  | 3245060352080 | Тариф
35209 | Atlantic Inox IP66 600х600х250 | Other PL5 | 761 | Шкафы и щиты Atlantic нерж.сталь | PL5 | 1 | ШТ | Под заказ | не подлежит сертификации | 51130.28 | 60333.73 | 60333.73 |  |  | 3245060352097 | Тариф
35211 | Atlantic Inox IP66 800х600х300 | Other PL5 | 761 | Шкафы и щиты Atlantic нерж.сталь | PL5 | 1 | ШТ | На складе | не подлежит сертификации | 58445.47 | 68965.65 | 68965.65 |  |  | 3245060352110 | Тариф
35212 | Atlantic Inox IP66 800х800х300 | Other PL5 | 761 | Шкафы и щиты Atlantic нерж.сталь | PL5 | 1 | ШТ | Под заказ | не подлежит сертификации | 69326.69 | 81805.49 | 81805.49 |  |  | 3245060352127 | Тариф
35213 | Щит нерж. 1000х800х300 Atl | Other PL5 | 761 | Шкафы и щиты Atlantic нерж.сталь | PL5 | 1 | ШТ | На складе | не подлежит сертификации | 81339.12 | 95980.16 | 95980.16 |  |  | 3245060352134 | Тариф
35214 | Atlantic Inox IP66 1200х800х300 | Other PL5 | 761 | Шкафы и щиты Atlantic нерж.сталь | PL5 | 1 | ШТ | Под заказ | не подлежит сертификации | 94438.49 | 111437.42 | 111437.42 |  |  | 3245060352141 | Тариф
35215 | Atlantic Inox IP66 1400х800х400 | Other PL5 | 761 | Шкафы и щиты Atlantic нерж.сталь | PL5 | 1 | ШТ | Под заказ | не подлежит сертификации | 111280.78 | 131311.32 | 131311.32 |  |  | 3245060352158 | Тариф
35216 | Atlantic Inox IP66 1200х1000х300 | Other PL5 | 761 | Шкафы и щиты Atlantic нерж.сталь | PL5 | 1 | ШТ | Под заказ | не подлежит сертификации | 124702.05 | 147148.42 | 147148.42 |  |  | 3245060352165 | Тариф
35221 | Atlant. Inox 400x300x200ст/дв. | Other PL5 | 761 | Шкафы и щиты Atlantic нерж.сталь | PL5 | 1 | ШТ | Под заказ | не подлежит сертификации | 24283.46 | 28654.48 | 28654.48 |  |  | 3245060352219 | Тариф
35222 | Atlant. Inox 500x400x200ст/дв. | Other PL5 | 761 | Шкафы и щиты Atlantic нерж.сталь | PL5 | 1 | ШТ | Под заказ | не подлежит сертификации | 36007.5 | 42488.85 | 42488.85 |  |  | 3245060352226 | Тариф
35225 | Atlant. Inox 600x400x250ст/дв. | Other PL5 | 761 | Шкафы и щиты Atlantic нерж.сталь | PL5 | 1 | ШТ | Под заказ | не подлежит сертификации | 42083.41 | 49658.42 | 49658.42 |  |  | 3245060352257 | Тариф
35226 | Atlant. Inox 700x500x250ст/дв. | Other PL5 | 761 | Шкафы и щиты Atlantic нерж.сталь | PL5 | 1 | ШТ | Под заказ | не подлежит сертификации | 50428.11 | 59505.17 | 59505.17 |  |  | 3245060352264 | Тариф
35231 | Atlant. Inox 800x600x300ст/дв. | Other PL5 | 761 | Шкафы и щиты Atlantic нерж.сталь | PL5 | 1 | ШТ | Под заказ | не подлежит сертификации | 63447.83 | 74868.44 | 74868.44 |  |  | 3245060352318 | Тариф
35233 | Atlant. Inox1000x800x300ст/дв. | Other PL5 | 761 | Шкафы и щиты Atlantic нерж.сталь | PL5 | 1 | ШТ | Под заказ | не подлежит сертификации | 87321.9 | 103039.84 | 103039.84 |  |  | 3245060352332 | Тариф
35240 | Шкаф Atlantic 316l300x200x160 | Other PL5 | 761 | Шкафы и щиты Atlantic нерж.сталь | PL5 | 1 | ШТ | Под заказ | не подлежит сертификации | 31853.93 | 37587.64 | 37587.64 |  |  | 3245060352400 | Тариф
35241 | Шкаф Atlantic 316l400x300x200 | Other PL5 | 761 | Шкафы и щиты Atlantic нерж.сталь | PL5 | 1 | ШТ | Под заказ | не подлежит сертификации | 35602.13 | 42010.51 | 42010.51 |  |  | 3245060352417 | Тариф
35242 | Шкаф Atlantic 316l500x400x200 | Other PL5 | 760 | Шкафы и щиты Atlantic | PL5 | 1 | ШТ | Под заказ | не подлежит сертификации | 45012.33 | 53114.55 | 53114.55 |  |  | 3245060352424 | Тариф
35245 | Шкаф Atlantic 316l600x400x250 | Other PL5 | 761 | Шкафы и щиты Atlantic нерж.сталь | PL5 | 1 | ШТ | Под заказ | не подлежит сертификации | 53860.93 | 63555.9 | 63555.9 |  |  | 3245060352455 | Тариф
35246 | Шкаф Atlantic 316l700x500x250 | Other PL5 | 761 | Шкафы и щиты Atlantic нерж.сталь | PL5 | 1 | ШТ | Под заказ | не подлежит сертификации | 82943.14 | 97872.91 | 97872.91 |  |  | 3245060352462 | Тариф
35247 | Шкаф Atlantic 316l800x600x300 | Other PL5 | 761 | Шкафы и щиты Atlantic нерж.сталь | PL5 | 1 | ШТ | Под заказ | не подлежит сертификации | 93509.09 | 110340.73 | 110340.73 |  |  | 3245060352479 | Тариф
35253 | Шкаф Atlantic 316l1000x800x300 | Other PL5 | 761 | Шкафы и щиты Atlantic нерж.сталь | PL5 | 1 | ШТ | Под заказ | не подлежит сертификации | 133406.85 | 157420.08 | 157420.08 |  |  | 3245060352530 | Тариф
35306 | Нагреватель резистивный, 20 Вт | Atlantic & Marina Acc | 755 | Комплектующие изделия для Atlantic и Marina | PL5 | 1 | ШТ | На складе | сертифицировано | 5793.11 | 6835.87 | 6835.87 |  |  | 3245060353063 | Тариф
35307 | Нагреватель резистивный, 50 Вт | Atlantic & Marina Acc | 755 | Комплектующие изделия для Atlantic и Marina | PL5 | 1 | ШТ | На складе | сертифицировано | 7039.68 | 8306.82 | 8306.82 |  |  | 3245060353070 | Тариф
35308 | Нагреватель резистивный 100 Вт | Atlantic & Marina Acc | 755 | Комплектующие изделия для Atlantic и Marina | PL5 | 1 | ШТ | На складе | сертифицировано | 10346.38 | 12208.73 | 12208.73 |  |  | 3245060353087 | Тариф
35309 | Нагреватель резистивный 150 Вт | Atlantic & Marina Acc | 755 | Комплектующие изделия для Atlantic и Marina | PL5 | 1 | ШТ | Под заказ | сертифицировано | 11000.76 | 12980.9 | 12980.9 |  |  | 3245060353094 | Тариф
35310 | Нагреватель резистивный 150 Вт | Atlantic & Marina Acc | 755 | Комплектующие изделия для Atlantic и Marina | PL5 | 1 | ШТ | На складе | сертифицировано | 16500.57 | 19470.67 | 19470.67 |  |  | 3245060353100 | Тариф
35311 | Гигростат | Atlantic & Marina Acc | 755 | Комплектующие изделия для Atlantic и Marina | PL5 | 1 | ШТ | Под заказ | сертифицировано | 9301.99 | 10976.35 | 10976.35 |  |  | 3245060353117 | Тариф
35312 | Гигротермостат | Atlantic & Marina Acc | 755 | Комплектующие изделия для Atlantic и Marina | PL5 | 1 | ШТ | На складе | сертифицировано | 24453.3 | 28854.89 | 28854.89 |  |  | 3245060353124 | Тариф
35346 | Кондиционер 230В, 380/240 Вт | Atlantic & Marina Acc | 755 | Комплектующие изделия для Atlantic и Marina | PL5 | 1 | ШТ | Под заказ | информация по запросу | 92305.17 | 108920.1 | 108920.1 |  |  | 3245060353469 | Тариф
35347 | Кондиционер 230В, 640/470 Вт | Atlantic & Marina Acc | 755 | Комплектующие изделия для Atlantic и Marina | PL5 | 1 | ШТ | Под заказ | информация по запросу | 123690.84 | 145955.19 | 145955.19 |  |  | 3245060353476 | Тариф
35348 | Кондиционер 230В, 820/680 Вт | Atlantic & Marina Acc | 755 | Комплектующие изделия для Atlantic и Marina | PL5 | 1 | ШТ | Под заказ | информация по запросу | 132830.59 | 156740.1 | 156740.1 |  |  | 3245060353483 | Тариф
35349 | Кондиционер 230В,1250/910 Вт | Atlantic & Marina Acc | 755 | Комплектующие изделия для Atlantic и Marina | PL5 | 1 | ШТ | Под заказ | информация по запросу | 168577.05 | 198920.92 | 198920.92 |  |  | 3245060353490 | Тариф
35350 | Кондиционер 230В,1600/1230 Вт | Atlantic & Marina Acc | 755 | Комплектующие изделия для Atlantic и Marina | PL5 | 1 | ШТ | Под заказ | информация по запросу | 194533.85 | 229549.94 | 229549.94 |  |  | 3245060353506 | Тариф
35351 | Кондиционер 230В, 2000/1510Вт | Atlantic & Marina Acc | 755 | Комплектующие изделия для Atlantic и Marina | PL5 | 1 | ШТ | Под заказ | информация по запросу | 235562.6 | 277963.87 | 277963.87 |  |  | 3245060353513 | Тариф
35353 | Кондиционер вертик. 230В | Atlantic & Marina Acc | 755 | Комплектующие изделия для Atlantic и Marina | PL5 | 1 | ШТ | Под заказ | информация по запросу | 364783.11 | 430444.07 | 430444.07 |  |  | 3245060353537 | Тариф
35354 | Кондиционер вертик. 400В | Atlantic & Marina Acc | 755 | Комплектующие изделия для Atlantic и Marina | PL5 | 1 | ШТ | Под заказ | информация по запросу | 270303.86 | 318958.55 | 318958.55 |  |  | 3245060353544 | Тариф
35355 | Кондиционер вертик. 400В | Atlantic & Marina Acc | 755 | Комплектующие изделия для Atlantic и Marina | PL5 | 1 | ШТ | Под заказ | информация по запросу | 274964.3 | 324457.87 | 324457.87 |  |  | 3245060353551 | Тариф
35356 | Кондиционер 4000В,3850/2870Вт | Atlantic & Marina Acc | 755 | Комплектующие изделия для Atlantic и Marina | PL5 | 1 | ШТ | Под заказ | информация по запросу | 417530.52 | 492686.01 | 492686.01 |  |  | 3245060353568 | Тариф
35358 | Кондиционер 230В,1150/900Вт | Atlantic & Marina Acc | 755 | Комплектующие изделия для Atlantic и Marina | PL5 | 1 | ШТ | Под заказ | информация по запросу | 185028.55 | 218333.69 | 218333.69 |  |  | 3245060353582 | Тариф
35359 | Кондиционер н/крышу 230 В | Atlantic & Marina Acc | 755 | Комплектующие изделия для Atlantic и Marina | PL5 | 1 | ШТ | Под заказ | информация по запросу | 214804.67 | 253469.51 | 253469.51 |  |  | 3245060353599 | Тариф
35360 | Marina Конд.в крышу2050/1560Вт | Atlantic & Marina Acc | 755 | Комплектующие изделия для Atlantic и Marina | PL5 | 1 | ШТ | Под заказ | информация по запросу | 218337.79 | 257638.59 | 257638.59 |  |  | 3245060353605 | Тариф
35362 | Кондиционер н/крышу 230 В | Atlantic & Marina Acc | 755 | Комплектующие изделия для Atlantic и Marina | PL5 | 1 | ШТ | Под заказ | информация по запросу | 339307.47 | 400382.81 | 400382.81 |  |  | 3245060353629 | Тариф
35363 | Кондиционер н/крышу 400В | Atlantic & Marina Acc | 755 | Комплектующие изделия для Atlantic и Marina | PL5 | 1 | ШТ | Под заказ | информация по запросу | 271442.63 | 320302.3 | 320302.3 |  |  | 3245060353636 | Тариф
35364 | Кондиционер н/крышу 400В | Atlantic & Marina Acc | 755 | Комплектующие изделия для Atlantic и Marina | PL5 | 1 | ШТ | Под заказ | информация по запросу | 281557.76 | 332238.16 | 332238.16 |  |  | 3245060353643 | Тариф
35365 | Marina Конд.в крышу3850/2870Вт | Atlantic & Marina Acc | 755 | Комплектующие изделия для Atlantic и Marina | PL5 | 1 | ШТ | Под заказ | информация по запросу | 356449.09 | 420609.93 | 420609.93 |  |  | 3245060353650 | Тариф
35372 | Воздухообменник 36 Вт/°C Marina | Atlantic & Marina Acc | 755 | Комплектующие изделия для Atlantic и Marina | PL5 | 1 | ШТ | Под заказ | информация по запросу | 67430.8 | 79568.34 | 79568.34 |  |  | 3245060353728 | Тариф
35373 | Воздухообменник 50 Вт/°C Marina | Atlantic & Marina Acc | 755 | Комплектующие изделия для Atlantic и Marina | PL5 | 1 | ШТ | Под заказ | информация по запросу | 81241.97 | 95865.52 | 95865.52 |  |  | 3245060353735 | Тариф
35374 | Воздухообменник 80 Вт/°C Marina | Atlantic & Marina Acc | 755 | Комплектующие изделия для Atlantic и Marina | PL5 | 1 | ШТ | Под заказ | информация по запросу | 86820.59 | 102448.3 | 102448.3 |  |  | 3245060353742 | Тариф
35460 | Atlantic сборн.600х600х300 | Atlantic Enclosures | 760 | Шкафы и щиты Atlantic | PL5 | 1 | ШТ | Под заказ | не подлежит сертификации | 18415.1 | 21729.82 | 21729.82 |  |  | 3245060354602 | Тариф
35461 | Atlantic сборн.600х800х300 | Atlantic Enclosures | 760 | Шкафы и щиты Atlantic | PL5 | 1 | ШТ | Под заказ | не подлежит сертификации | 27323.81 | 32242.1 | 32242.1 |  |  | 3245060354619 | Тариф
35462 | Atlantic сборн.800х600х300 | Atlantic Enclosures | 760 | Шкафы и щиты Atlantic | PL5 | 1 | ШТ | Под заказ | не подлежит сертификации | 21724.5 | 25634.91 | 25634.91 |  |  | 3245060354626 | Тариф
35463 | Atlantic сборн.800х800х300 | Atlantic Enclosures | 760 | Шкафы и щиты Atlantic | PL5 | 1 | ШТ | Под заказ | не подлежит сертификации | 25237.75 | 29780.55 | 29780.55 |  |  | 3245060354633 | Тариф
35464 | Atlantic сборн.1000х600х300 | Atlantic Enclosures | 760 | Шкафы и щиты Atlantic | PL5 | 1 | ШТ | Под заказ | не подлежит сертификации | 25351.55 | 29914.83 | 29914.83 |  |  | 3245060354640 | Тариф
35465 | Atlantic сборн.1000х800х300 | Atlantic Enclosures | 760 | Шкафы и щиты Atlantic | PL5 | 1 | ШТ | Под заказ | не подлежит сертификации | 28208.72 | 33286.29 | 33286.29 |  |  | 3245060354657 | Тариф
35466 | Atlantic сборн.600х600х300 | Atlantic Enclosures | 760 | Шкафы и щиты Atlantic | PL5 | 1 | ШТ | Под заказ | не подлежит сертификации | 19434.58 | 22932.8 | 22932.8 |  |  | 3245060354664 | Тариф
35467 | Atlantic сборн.800х600х300 | Atlantic Enclosures | 760 | Шкафы и щиты Atlantic | PL5 | 1 | ШТ | Под заказ | не подлежит сертификации | 23413.57 | 27628.01 | 27628.01 |  |  | 3245060354671 | Тариф
35468 | Atlantic сборн.1000х600х300 | Atlantic Enclosures | 760 | Шкафы и щиты Atlantic | PL5 | 1 | ШТ | Под заказ | не подлежит сертификации | 28071.11 | 33123.91 | 33123.91 |  |  | 3245060354688 | Тариф
35492 | Atlantic 400х300х200 ст/дверь | Atlantic Enclosures | 760 | Шкафы и щиты Atlantic | PL5 | 1 | ШТ | На складе | не подлежит сертификации | 11781.65 | 13902.35 | 13902.35 |  |  | 3245060354923 | Тариф
35493 | Atlantic 500х400х200 ст/дверь | Atlantic Enclosures | 760 | Шкафы и щиты Atlantic | PL5 | 1 | ШТ | На складе | не подлежит сертификации | 15246.17 | 17990.48 | 17990.48 |  |  | 3245060354930 | Тариф
35494 | Atlantic 600х400х250 ст/дверь | Atlantic Enclosures | 760 | Шкафы и щиты Atlantic | PL5 | 1 | ШТ | Под заказ | не подлежит сертификации | 18883.86 | 22282.95 | 22282.95 |  |  | 3245060354947 | Тариф
35495 | Atlantic 700x500x250 ст/дверь | Atlantic Enclosures | 760 | Шкафы и щиты Atlantic | PL5 | 1 | ШТ | На складе | не подлежит сертификации | 21393.51 | 25244.34 | 25244.34 |  |  | 3245060354954 | Тариф
35496 | Atlantic 800x600x300 ст/дверь | Atlantic Enclosures | 760 | Шкафы и щиты Atlantic | PL5 | 1 | ШТ | На складе | не подлежит сертификации | 26969.38 | 31823.87 | 31823.87 |  |  | 3245060354961 | Тариф
35497 | Atlanic 1000x800x300ст/дверь | Atlantic Enclosures | 760 | Шкафы и щиты Atlantic | PL5 | 1 | ШТ | На складе | не подлежит сертификации | 38918.12 | 45923.38 | 45923.38 |  |  | 3245060354978 | Тариф
35500 | Щит 300х200х160 Atl | Atlantic Enclosures | 760 | Шкафы и щиты Atlantic | PL5 | 1 | ШТ | На складе | не подлежит сертификации | 5577.41 | 6581.34 | 6581.34 |  |  | 3245060355005 | Тариф
35501 | Atlantic IP55 300х400х200 | Atlantic Enclosures | 760 | Шкафы и щиты Atlantic | PL5 | 1 | ШТ | На складе | не подлежит сертификации | 6574.09 | 7757.43 | 7757.43 |  |  | 3245060355012 | Тариф
35502 | Щит 400х300х200 Atl | Atlantic Enclosures | 760 | Шкафы и щиты Atlantic | PL5 | 1 | ШТ | На складе | не подлежит сертификации | 6427.5 | 7584.45 | 7584.45 |  |  | 3245060355029 | Тариф
35503 | Щит 500х400х200 Atl | Atlantic Enclosures | 760 | Шкафы и щиты Atlantic | PL5 | 1 | ШТ | На складе | не подлежит сертификации | 8015 | 9457.7 | 9457.7 |  |  | 3245060355036 | Тариф
35504 | Щит 600х400х200 Atl | Atlantic Enclosures | 760 | Шкафы и щиты Atlantic | PL5 | 1 | ШТ | На складе | не подлежит сертификации | 9251.52 | 10916.79 | 10916.79 |  |  | 3245060355043 | Тариф
35505 | Atlantic IP55 300x300x150 | Atlantic Enclosures | 760 | Шкафы и щиты Atlantic | PL5 | 1 | ШТ | На складе | не подлежит сертификации | 7210.06 | 8507.87 | 8507.87 |  |  | 3245060355050 | Тариф
35506 | AtlanticI P55 400х600х250 | Atlantic Enclosures | 760 | Шкафы и щиты Atlantic | PL5 | 1 | ШТ | На складе | не подлежит сертификации | 9250.99 | 10916.17 | 10916.17 |  |  | 3245060355067 | Тариф
35507 | Atlantic IP55 500х400х250 | Atlantic Enclosures | 760 | Шкафы и щиты Atlantic | PL5 | 1 | ШТ | На складе | не подлежит сертификации | 8151.33 | 9618.57 | 9618.57 |  |  | 3245060355074 | Тариф
35508 | Щит 600х400х250 Atl | Atlantic Enclosures | 760 | Шкафы и щиты Atlantic | PL5 | 1 | ШТ | На складе | не подлежит сертификации | 9442.95 | 11142.68 | 11142.68 |  |  | 3245060355081 | Тариф
35509 | Atlantic IP55 400x300x150 | Atlantic Enclosures | 760 | Шкафы и щиты Atlantic | PL5 | 1 | ШТ | На складе | не подлежит сертификации | 7819.95 | 9227.54 | 9227.54 |  |  | 3245060355098 | Тариф
35510 | Щит 600х600х250 Atl | Atlantic Enclosures | 760 | Шкафы и щиты Atlantic | PL5 | 1 | ШТ | На складе | не подлежит сертификации | 12436.03 | 14674.52 | 14674.52 |  |  | 3245060355104 | Тариф
35512 | Щит 700х500х250 Atl | Atlantic Enclosures | 760 | Шкафы и щиты Atlantic | PL5 | 1 | ШТ | На складе | не подлежит сертификации | 13101.44 | 15459.7 | 15459.7 |  |  | 3245060355128 | Тариф
35514 | Щит 800х600х250 Atl | Atlantic Enclosures | 760 | Шкафы и щиты Atlantic | PL5 | 1 | ШТ | На складе | не подлежит сертификации | 15133.25 | 17857.24 | 17857.24 |  |  | 3245060355142 | Тариф
35515 | Щит 800х800х250 Atl | Atlantic Enclosures | 760 | Шкафы и щиты Atlantic | PL5 | 1 | ШТ | На складе | не подлежит сертификации | 18745.24 | 22119.38 | 22119.38 |  |  | 3245060355159 | Тариф
35517 | Щит 1000х600х250 Atl | Atlantic Enclosures | 760 | Шкафы и щиты Atlantic | PL5 | 1 | ШТ | На складе | не подлежит сертификации | 18413.58 | 21728.02 | 21728.02 |  |  | 3245060355173 | Тариф
35518 | Щит 1000х800х250 Atl | Atlantic Enclosures | 760 | Шкафы и щиты Atlantic | PL5 | 1 | ШТ | На складе | не подлежит сертификации | 22725.85 | 26816.5 | 26816.5 |  |  | 3245060355180 | Тариф
35520 | Atlantic IP55 600x600x300 | Atlantic Enclosures | 760 | Шкафы и щиты Atlantic | PL5 | 1 | ШТ | На складе | не подлежит сертификации | 17474.27 | 20619.64 | 20619.64 |  |  | 3245060355203 | Тариф
35521 | Atlantic IP55 600x800x300 | Atlantic Enclosures | 760 | Шкафы и щиты Atlantic | PL5 | 1 | ШТ | На складе | не подлежит сертификации | 31968.3 | 37722.59 | 37722.59 |  |  | 3245060355210 | Тариф
35522 | Atlantic IP55 700х500х300 | Atlantic Enclosures | 760 | Шкафы и щиты Atlantic | PL5 | 1 | ШТ | На складе | не подлежит сертификации | 15640.84 | 18456.19 | 18456.19 |  |  | 3245060355227 | Тариф
35523 | Щит 800х600х300 Atl | Atlantic Enclosures | 760 | Шкафы и щиты Atlantic | PL5 | 1 | ШТ | На складе | не подлежит сертификации | 17588.3 | 20754.19 | 20754.19 |  |  | 3245060355234 | Тариф
35524 | Atlantic IP55 800x800x300 | Atlantic Enclosures | 760 | Шкафы и щиты Atlantic | PL5 | 1 | ШТ | На складе | не подлежит сертификации | 24521.43 | 28935.29 | 28935.29 |  |  | 3245060355241 | Тариф
35526 | Atlantic IP55 1000х600х300 | Atlantic Enclosures | 760 | Шкафы и щиты Atlantic | PL5 | 1 | ШТ | На складе | не подлежит сертификации | 20360.36 | 24025.22 | 24025.22 |  |  | 3245060355265 | Тариф
35527 | Щит 1000х800х300 Atl | Atlantic Enclosures | 760 | Шкафы и щиты Atlantic | PL5 | 1 | ШТ | На складе | не подлежит сертификации | 21286.57 | 25118.15 | 25118.15 |  |  | 3245060355272 | Тариф
35528 | Atlantic IP55 800х600х400 | Atlantic Enclosures | 760 | Шкафы и щиты Atlantic | PL5 | 1 | ШТ | На складе | не подлежит сертификации | 20781.23 | 24521.85 | 24521.85 |  |  | 3245060355289 | Тариф
35529 | Atlantic P55 1000х800х400 | Atlantic Enclosures | 760 | Шкафы и щиты Atlantic | PL5 | 1 | ШТ | На складе | не подлежит сертификации | 24865.28 | 29341.03 | 29341.03 |  |  | 3245060355296 | Тариф
35530 | Щит 300х300х200 Atl | Atlantic Enclosures | 760 | Шкафы и щиты Atlantic | PL5 | 1 | ШТ | На складе | не подлежит сертификации | 5939.99 | 7009.19 | 7009.19 |  |  | 3245060355302 | Тариф
35531 | Щит 400х400х200 Atl | Atlantic Enclosures | 760 | Шкафы и щиты Atlantic | PL5 | 1 | ШТ | На складе | не подлежит сертификации | 7203.57 | 8500.21 | 8500.21 |  |  | 3245060355319 | Тариф
35532 | Щит 500х500х250 Atl | Atlantic Enclosures | 760 | Шкафы и щиты Atlantic | PL5 | 1 | ШТ | На складе | не подлежит сертификации | 10893.09 | 12853.85 | 12853.85 |  |  | 3245060355326 | Тариф
35533 | Щит 800х1000х250 Atl | Atlantic Enclosures | 760 | Шкафы и щиты Atlantic | PL5 | 1 | ШТ | На складе | не подлежит сертификации | 28966.08 | 34179.97 | 34179.97 |  |  | 3245060355333 | Тариф
35534 | Atlantic IP55 800x1000x300 | Atlantic Enclosures | 760 | Шкафы и щиты Atlantic | PL5 | 1 | ШТ | На складе | не подлежит сертификации | 35437.95 | 41816.78 | 41816.78 |  |  | 3245060355340 | Тариф
35536 | Щит 600х600х400 Atl | Atlantic Enclosures | 760 | Шкафы и щиты Atlantic | PL5 | 1 | ШТ | Под заказ | не подлежит сертификации | 20747.33 | 24481.85 | 24481.85 |  |  | 3245060355364 | Тариф
35537 | Atlantic IP55 600x1000x300 | Atlantic Enclosures | 760 | Шкафы и щиты Atlantic | PL5 | 1 | ШТ | На складе | не подлежит сертификации | 36030.79 | 42516.33 | 42516.33 |  |  | 3245060355371 | Тариф
35590 | Atlantic IP55 1000x1200x300 | Atlantic Enclosures | 760 | Шкафы и щиты Atlantic | PL5 | 1 | ШТ | Под заказ | не подлежит сертификации | 40968 | 48342.24 | 48342.24 |  |  | 3245060355906 | Тариф
35591 | Atlantic IP55 1000х1000х300 | Atlantic Enclosures | 760 | Шкафы и щиты Atlantic | PL5 | 1 | ШТ | На складе | не подлежит сертификации | 32996.19 | 38935.5 | 38935.5 |  |  | 3245060355913 | Тариф
35592 | Щит 1200х800х300 Atl | Atlantic Enclosures | 760 | Шкафы и щиты Atlantic | PL5 | 1 | ШТ | На складе | не подлежит сертификации | 29157.6 | 34405.97 | 34405.97 |  |  | 3245060355920 | Тариф
35593 | Atlantic IP55 1200х1000х300 | Atlantic Enclosures | 760 | Шкафы и щиты Atlantic | PL5 | 1 | ШТ | На складе | не подлежит сертификации | 37171.1 | 43861.9 | 43861.9 |  |  | 3245060355937 | Тариф
35594 | Atlantic IP55 1200х1200х300 | Atlantic Enclosures | 760 | Шкафы и щиты Atlantic | PL5 | 1 | ШТ | На складе | не подлежит сертификации | 41359.16 | 48803.81 | 48803.81 |  |  | 3245060355944 | Тариф
35595 | Щит 1400х1000х300 Atl | Atlantic Enclosures | 760 | Шкафы и щиты Atlantic | PL5 | 1 | ШТ | На складе | не подлежит сертификации | 41860.98 | 49395.96 | 49395.96 |  |  | 3245060355951 | Тариф
35596 | Atlantic IP55 1200x800x400 | Atlantic Enclosures | 760 | Шкафы и щиты Atlantic | PL5 | 1 | ШТ | На складе | не подлежит сертификации | 33880.37 | 39978.84 | 39978.84 |  |  | 3245060355968 | Тариф
35597 | Atlantic IP55 1200x1200x400 | Atlantic Enclosures | 760 | Шкафы и щиты Atlantic | PL5 | 1 | ШТ | На складе | не подлежит сертификации | 47505.91 | 56056.97 | 56056.97 |  |  | 3245060355975 | Тариф
35598 | Atlantic IP55 1400х800х400 | Atlantic Enclosures | 760 | Шкафы и щиты Atlantic | PL5 | 1 | ШТ | На складе | не подлежит сертификации | 37557.85 | 44318.26 | 44318.26 |  |  | 3245060355982 | Тариф
35600 | Кор. Atlantic 150X150X80 | Other PL5 | 731 | Коробки промышленные металлические | PL5 | 1 | ШТ | На складе | не подлежит сертификации | 2858.71 | 3373.28 | 3373.28 |  |  | 3245060356002 | Тариф
35602 | Кор. Atlantic 150X200X80 | Other PL5 | 731 | Коробки промышленные металлические | PL5 | 1 | ШТ | На складе | не подлежит сертификации | 2975.52 | 3511.11 | 3511.11 |  |  | 3245060356026 | Тариф
35603 | Кор. Atlantic 200X200X80 | Other PL5 | 731 | Коробки промышленные металлические | PL5 | 1 | ШТ | Под заказ | не подлежит сертификации | 3216.64 | 3795.64 | 3795.64 |  |  | 3245060356033 | Тариф
35604 | Кор. Atlantic 200X200X120 | Other PL5 | 731 | Коробки промышленные металлические | PL5 | 1 | ШТ | На складе | не подлежит сертификации | 3435.23 | 4053.57 | 4053.57 |  |  | 3245060356040 | Тариф
35605 | Кор. Atlantic 150X300X120 | Other PL5 | 731 | Коробки промышленные металлические | PL5 | 1 | ШТ | Под заказ | не подлежит сертификации | 3569.51 | 4212.02 | 4212.02 |  |  | 3245060356057 | Тариф
35607 | Кор. Atlantic 200X300X120 | Other PL5 | 731 | Коробки промышленные металлические | PL5 | 1 | ШТ | На складе | не подлежит сертификации | 3879.71 | 4578.06 | 4578.06 |  |  | 3245060356071 | Тариф
35608 | Кор. Atlantic 300X300X120 | Other PL5 | 731 | Коробки промышленные металлические | PL5 | 1 | ШТ | Под заказ | не подлежит сертификации | 4462.7 | 5265.99 | 5265.99 |  |  | 3245060356088 | Тариф
35610 | Кор. Atlantic 200X400X120 | Other PL5 | 731 | Коробки промышленные металлические | PL5 | 1 | ШТ | Под заказ | не подлежит сертификации | 4142.69 | 4888.37 | 4888.37 |  |  | 3245060356101 | Тариф
35612 | Кор. Atlantic 400X400X120 | Other PL5 | 731 | Коробки промышленные металлические | PL5 | 1 | ШТ | Под заказ | не подлежит сертификации | 5580.97 | 6585.54 | 6585.54 |  |  | 3245060356125 | Тариф
35614 | Кор. Atlantic 200X500X120 | Other PL5 | 731 | Коробки промышленные металлические | PL5 | 1 | ШТ | Под заказ | не подлежит сертификации | 4598.69 | 5426.45 | 5426.45 |  |  | 3245060356149 | Тариф
35615 | Кор. Atlantic 300X500X120 | Other PL5 | 731 | Коробки промышленные металлические | PL5 | 1 | ШТ | На складе | не подлежит сертификации | 5344.13 | 6306.07 | 6306.07 |  |  | 3245060356156 | Тариф
35617 | Кор. Atlantic 200X600X120 | Other PL5 | 731 | Коробки промышленные металлические | PL5 | 1 | ШТ | Под заказ | не подлежит сертификации | 5076.36 | 5990.1 | 5990.1 |  |  | 3245060356170 | Тариф
35618 | Кор. Atlantic 300X600X120 | Other PL5 | 731 | Коробки промышленные металлические | PL5 | 1 | ШТ | Под заказ | не подлежит сертификации | 6011.91 | 7094.05 | 7094.05 |  |  | 3245060356187 | Тариф
35619 | Кор. Atlantic 400X600X120 | Other PL5 | 731 | Коробки промышленные металлические | PL5 | 1 | ШТ | Под заказ | не подлежит сертификации | 7165.26 | 8455.01 | 8455.01 |  |  | 3245060356194 | Тариф
35622 | Кор. Atlantic 400X800X120 | Other PL5 | 731 | Коробки промышленные металлические | PL5 | 1 | ШТ | Под заказ | не подлежит сертификации | 8378.15 | 9886.22 | 9886.22 |  |  | 3245060356224 | Тариф
35650 | Кор. Inox 150X150X80 | Other PL5 | 731 | Коробки промышленные металлические | PL5 | 1 | ШТ | Под заказ | не подлежит сертификации | 16097.86 | 18995.47 | 18995.47 |  |  | 3245060356507 | Тариф
35653 | Кор. Inox 200X200X120 | Other PL5 | 731 | Коробки промышленные металлические | PL5 | 1 | ШТ | Под заказ | не подлежит сертификации | 20716.96 | 24446.01 | 24446.01 |  |  | 3245060356538 | Тариф
35656 | Кор. Atlantic Inox 200X400X120 | Other PL5 | 731 | Коробки промышленные металлические | PL5 | 1 | ШТ | Под заказ | не подлежит сертификации | 23639.41 | 27894.5 | 27894.5 |  |  | 3245060356569 | Тариф
35660 | Atlantic Пластина 150X150 | Other PL5 | 731 | Коробки промышленные металлические | PL5 | 1 | ШТ | Под заказ | не подлежит сертификации | 630.08 | 743.49 | 743.49 |  |  | 3245060356606 | Тариф
35661 | Atlantic Пластина 150X200 | Other PL5 | 731 | Коробки промышленные металлические | PL5 | 1 | ШТ | Под заказ | не подлежит сертификации | 552.9 | 652.42 | 652.42 |  |  | 3245060356613 | Тариф
35662 | Atlantic Пластина 200X200 | Other PL5 | 731 | Коробки промышленные металлические | PL5 | 1 | ШТ | Под заказ | не подлежит сертификации | 627.36 | 740.28 | 740.28 |  |  | 3245060356620 | Тариф
35663 | Atlantic Пластина 150X30 | Other PL5 | 731 | Коробки промышленные металлические | PL5 | 1 | ШТ | Под заказ | не подлежит сертификации | 663.56 | 783 | 783 |  |  | 3245060356637 | Тариф
35664 | Atlantic Пластина 200X300 | Other PL5 | 731 | Коробки промышленные металлические | PL5 | 1 | ШТ | На складе | не подлежит сертификации | 737.23 | 869.93 | 869.93 |  |  | 3245060356644 | Тариф
35665 | Atlantic Пластина 300X300 | Other PL5 | 731 | Коробки промышленные металлические | PL5 | 1 | ШТ | Под заказ | не подлежит сертификации | 1121.99 | 1323.95 | 1323.95 |  |  | 3245060356651 | Тариф
35666 | AtlanticПластина 200X400 | Other PL5 | 731 | Коробки промышленные металлические | PL5 | 1 | ШТ | Под заказ | не подлежит сертификации | 861.43 | 1016.49 | 1016.49 |  |  | 3245060356668 | Тариф
35668 | Atlantic Пластина 400X400 | Other PL5 | 731 | Коробки промышленные металлические | PL5 | 1 | ШТ | Под заказ | не подлежит сертификации | 2338.29 | 2759.18 | 2759.18 |  |  | 3245060356682 | Тариф
35669 | Atlantic Пластина 200X500 | Other PL5 | 731 | Коробки промышленные металлические | PL5 | 1 | ШТ | Под заказ | не подлежит сертификации | 1150.89 | 1358.05 | 1358.05 |  |  | 3245060356699 | Тариф
35670 | Atlantic Пластина 300X500 | Other PL5 | 731 | Коробки промышленные металлические | PL5 | 1 | ШТ | Под заказ | не подлежит сертификации | 1837.02 | 2167.68 | 2167.68 |  |  | 3245060356705 | Тариф
35671 | Atlantic Пластина 200X600 | Other PL5 | 731 | Коробки промышленные металлические | PL5 | 1 | ШТ | Под заказ | не подлежит сертификации | 1181.24 | 1393.86 | 1393.86 |  |  | 3245060356712 | Тариф
35672 | Atlantic Пластина 300X600 | Other PL5 | 731 | Коробки промышленные металлические | PL5 | 1 | ШТ | Под заказ | не подлежит сертификации | 1869.12 | 2205.56 | 2205.56 |  |  | 3245060356729 | Тариф
35673 | Atlantic Пластина 400X600 | Other PL5 | 731 | Коробки промышленные металлические | PL5 | 1 | ШТ | Под заказ | не подлежит сертификации | 2317.01 | 2734.07 | 2734.07 |  |  | 3245060356736 | Тариф
35675 | Atlantic Пластина 400X800 | Other PL5 | 731 | Коробки промышленные металлические | PL5 | 1 | ШТ | Под заказ | не подлежит сертификации | 3363.31 | 3968.71 | 3968.71 |  |  | 3245060356750 | Тариф
35800 | Наб.шарнир.кор.130х130/270х170 | Other PL5 | 730 | Коробки промышленные пластиковые | PL5 | 1 | ШТ | На складе | не подлежит сертификации | 566.39 | 668.34 | 668.34 |  |  | 3245060358006 | Тариф
35801 | Наб.шарнир.кор.310х240/360х270 | Other PL5 | 730 | Коробки промышленные пластиковые | PL5 | 1 | ШТ | На складе | не подлежит сертификации | 884.6 | 1043.83 | 1043.83 |  |  | 3245060358013 | Тариф
35802 | Наб.из 4х кронштейнов | Other PL5 | 730 | Коробки промышленные пластиковые | PL5 | 1 | ШТ | На складе | не подлежит сертификации | 450.29 | 531.34 | 531.34 |  |  | 3245060358020 | Тариф
35807 | Набор 2 Петли Коробк. | Other PL5 | 731 | Коробки промышленные металлические | PL5 | 1 | ШТ | Под заказ | не подлежит сертификации | 1883.19 | 2222.16 | 2222.16 |  |  | 3245060358075 | Тариф
35808 | Замок с двойной прорезью | Other PL5 | 731 | Коробки промышленные металлические | PL5 | 10 | ШТ | Под заказ | не подлежит сертификации | 2422.8 | 2858.9 | 2858.9 |  |  | 3245060358082 | Тариф
35810 | Пласт. мет. 130х130 | Other PL5 | 730 | Коробки промышленные пластиковые | PL5 | 5 | ШТ | Под заказ | не подлежит сертификации | 755.48 | 891.47 | 891.47 |  |  | 3245060358105 | Тариф
35811 | Мет.монт.пласт.155х110 | Other PL5 | 730 | Коробки промышленные пластиковые | PL5 | 5 | ШТ | На складе | не подлежит сертификации | 755.48 | 891.47 | 891.47 |  |  | 3245060358112 | Тариф
35812 | Мет.монт.пласт.180х140 | Other PL5 | 730 | Коробки промышленные пластиковые | PL5 | 5 | ШТ | Под заказ | не подлежит сертификации | 831.99 | 981.75 | 981.75 |  |  | 3245060358129 | Тариф
35813 | Мет.монт.пласт.220х170 | Other PL5 | 730 | Коробки промышленные пластиковые | PL5 | 5 | ШТ | На складе | не подлежит сертификации | 975.6 | 1151.21 | 1151.21 |  |  | 3245060358136 | Тариф
35814 | Мет.монт.пласт.270х170 | Other PL5 | 730 | Коробки промышленные пластиковые | PL5 | 5 | ШТ | Под заказ | не подлежит сертификации | 922.43 | 1088.47 | 1088.47 |  |  | 3245060358143 | Тариф
35815 | Мет.монт.пласт.310х240 | Other PL5 | 730 | Коробки промышленные пластиковые | PL5 | 5 | ШТ | Под заказ | не подлежит сертификации | 1280.7 | 1511.23 | 1511.23 |  |  | 3245060358150 | Тариф
35816 | Мет.монт.пласт.360х270 | Other PL5 | 730 | Коробки промышленные пластиковые | PL5 | 5 | ШТ | На складе | не подлежит сертификации | 1676.51 | 1978.28 | 1978.28 |  |  | 3245060358167 | Тариф
35900 | Пром.кор.130X75X74 IP55спл.кр. | Other PL5 | 730 | Коробки промышленные пластиковые | PL5 | 1 | ШТ | На складе | не подлежит сертификации | 1089.74 | 1285.89 | 1285.89 |  |  | 3245060359003 | Тариф
35901 | Пром.кор.130X75X74 IP55 пр.кр. | Other PL5 | 730 | Коробки промышленные пластиковые | PL5 | 1 | ШТ | На складе | не подлежит сертификации | 1561.47 | 1842.53 | 1842.53 |  |  | 3245060359010 | Тариф
35930 | Пром.коробка 130X130X74 IP55 | Other PL5 | 730 | Коробки промышленные пластиковые | PL5 | 1 | ШТ | На складе | не подлежит сертификации | 963.44 | 1136.86 | 1136.86 |  |  | 3245060359300 | Тариф
35931 | Пром.кор.130X130X74 IP55пр.кр. | Other PL5 | 730 | Коробки промышленные пластиковые | PL5 | 1 | ШТ | Под заказ | не подлежит сертификации | 1191.65 | 1406.15 | 1406.15 |  |  | 3245060359317 | Тариф
35940 | Пром.кор.155X110X74 IP55спл.кр | Other PL5 | 730 | Коробки промышленные пластиковые | PL5 | 1 | ШТ | На складе | не подлежит сертификации | 931.41 | 1099.06 | 1099.06 |  |  | 3245060359409 | Тариф
35941 | Пром.кор.155X110X74 IP55пр.кр. | Other PL5 | 730 | Коробки промышленные пластиковые | PL5 | 1 | ШТ | На складе | не подлежит сертификации | 1177.95 | 1389.98 | 1389.98 |  |  | 3245060359416 | Тариф
35950 | Пром.коробка 180X140X86 IP55 | Other PL5 | 730 | Коробки промышленные пластиковые | PL5 | 1 | ШТ | На складе | не подлежит сертификации | 1433.64 | 1691.7 | 1691.7 |  |  | 3245060359508 | Тариф
35951 | Пром.кор.180X140X86 IP55пр.кр. | Other PL5 | 730 | Коробки промышленные пластиковые | PL5 | 1 | ШТ | На складе | не подлежит сертификации | 1780.62 | 2101.13 | 2101.13 |  |  | 3245060359515 | Тариф
35960 | Пром.кор.220X170X86 IP55спл.кр | Other PL5 | 730 | Коробки промышленные пластиковые | PL5 | 1 | ШТ | На складе | не подлежит сертификации | 1765.14 | 2082.87 | 2082.87 |  |  | 3245060359607 | Тариф
35961 | Пром.кор.220X170X86 IP55пр.кр. | Other PL5 | 730 | Коробки промышленные пластиковые | PL5 | 1 | ШТ | На складе | не подлежит сертификации | 2165.26 | 2555.01 | 2555.01 |  |  | 3245060359614 | Тариф
35970 | Пром.коробка 270X170X86 IP55 | Other PL5 | 730 | Коробки промышленные пластиковые | PL5 | 1 | ШТ | На складе | не подлежит сертификации | 2373.04 | 2800.19 | 2800.19 |  |  | 3245060359706 | Тариф
35971 | Пром.кор.270X170X86 IP55пр.кр. | Other PL5 | 730 | Коробки промышленные пластиковые | PL5 | 1 | ШТ | Под заказ | не подлежит сертификации | 3963.02 | 4676.36 | 4676.36 |  |  | 3245060359713 | Тариф
35980 | Пром.кор. 310X240X124 IP55 | Other PL5 | 730 | Коробки промышленные пластиковые | PL5 | 1 | ШТ | На складе | не подлежит сертификации | 4520.05 | 5333.66 | 5333.66 |  |  | 3245060359805 | Тариф
35981 | Пром.кор.310X240X124 IP55пр.кр | Other PL5 | 730 | Коробки промышленные пластиковые | PL5 | 1 | ШТ | Под заказ | не подлежит сертификации | 6336.04 | 7476.53 | 7476.53 |  |  | 3245060359812 | Тариф
35990 | Пром.кор.360X270X124IP55спл.кр | Other PL5 | 730 | Коробки промышленные пластиковые | PL5 | 1 | ШТ | На складе | не подлежит сертификации | 5697.99 | 6723.63 | 6723.63 |  |  | 3245060359904 | Тариф
35991 | Пром.кор.360X270X124 IP55пр.кр | Other PL5 | 730 | Коробки промышленные пластиковые | PL5 | 1 | ШТ | Под заказ | не подлежит сертификации | 8437.39 | 9956.12 | 9956.12 |  |  | 3245060359911 | Тариф
36000 | Lina 12,5 Пласт.перф. 300x200 | Atlantic & Marina Acc | 755 | Комплектующие изделия для Atlantic и Marina | PL5 | 1 | ШТ | Под заказ | не подлежит сертификации | 1347.34 | 1589.86 | 1589.86 |  |  | 3245060360009 | Тариф
36001 | Lina 12,5 Пласт.перф. 300x220 | Atlantic & Marina Acc | 755 | Комплектующие изделия для Atlantic и Marina | PL5 | 1 | ШТ | На складе | не подлежит сертификации | 1410.1 | 1663.92 | 1663.92 |  |  | 3245060360016 | Тариф
36002 | Lina 12,5 Пласт.перф. 300x300 | Atlantic & Marina Acc | 755 | Комплектующие изделия для Atlantic и Marina | PL5 | 1 | ШТ | На складе | не подлежит сертификации | 1540.96 | 1818.33 | 1818.33 |  |  | 3245060360023 | Тариф
36004 | Lina 12,5 Пласт.перф. 400x300 | Atlantic & Marina Acc | 755 | Комплектующие изделия для Atlantic и Marina | PL5 | 1 | ШТ | На складе | не подлежит сертификации | 1701.19 | 2007.4 | 2007.4 |  |  | 3245060360047 | Тариф
36005 | Lina 12,5 Пласт.перф. 400x400 | Atlantic & Marina Acc | 755 | Комплектующие изделия для Atlantic и Marina | PL5 | 1 | ШТ | На складе | не подлежит сертификации | 1901.63 | 2243.92 | 2243.92 |  |  | 3245060360054 | Тариф
36006 | Lina 25 Пласт.перф. 600x800 | Atlantic & Marina Acc | 755 | Комплектующие изделия для Atlantic и Marina | PL5 | 1 | ШТ | Под заказ | не подлежит сертификации | 7291.36 | 8603.8 | 8603.8 |  |  | 3245060360061 | Тариф
36007 | Lina 25 Пласт.перф.300x200 | Atlantic & Marina Acc | 755 | Комплектующие изделия для Atlantic и Marina | PL5 | 1 | ШТ | Под заказ | не подлежит сертификации | 889.93 | 1050.12 | 1050.12 |  |  | 3245060360078 | Тариф
36008 | Lina 25 Пласт.перф. 600x1000 | Atlantic & Marina Acc | 755 | Комплектующие изделия для Atlantic и Marina | PL5 | 1 | ШТ | Под заказ | не подлежит сертификации | 9336.66 | 11017.26 | 11017.26 |  |  | 3245060360085 | Тариф
36009 | Lina 12,5 Пласт.перф. 500x400 | Atlantic & Marina Acc | 755 | Комплектующие изделия для Atlantic и Marina | PL5 | 1 | ШТ | На складе | не подлежит сертификации | 2814.23 | 3320.79 | 3320.79 |  |  | 3245060360092 | Тариф
36010 | Lina 25 Пласт.перф.1000x1200 | Atlantic & Marina Acc | 755 | Комплектующие изделия для Atlantic и Marina | PL5 | 1 | ШТ | Под заказ | не подлежит сертификации | 15336.12 | 18096.62 | 18096.62 |  |  | 3245060360108 | Тариф
36011 | Lina25 Пласт.перфор. 300х400 | Atlantic & Marina Acc | 755 | Комплектующие изделия для Atlantic и Marina | PL5 | 1 | ШТ | Под заказ | не подлежит сертификации | 2054.5 | 2424.31 | 2424.31 |  |  | 3245060360115 | Тариф
36012 | Lina25 Пласт.перфор. 400х300 | Atlantic & Marina Acc | 755 | Комплектующие изделия для Atlantic и Marina | PL5 | 1 | ШТ | На складе | не подлежит сертификации | 1861.72 | 2196.83 | 2196.83 |  |  | 3245060360122 | Тариф
36013 | Lina25 Пласт.перфор. 400х600 | Atlantic & Marina Acc | 755 | Комплектующие изделия для Atlantic и Marina | PL5 | 1 | ШТ | Под заказ | не подлежит сертификации | 3202.82 | 3779.33 | 3779.33 |  |  | 3245060360139 | Тариф
36014 | Lina12,5 Пласт.перфор.500x500 | Atlantic & Marina Acc | 755 | Комплектующие изделия для Atlantic и Marina | PL5 | 1 | ШТ | На складе | не подлежит сертификации | 3076.6 | 3630.39 | 3630.39 |  |  | 3245060360146 | Тариф
36015 | Lina25 Пласт.перфор. 500х400 | Atlantic & Marina Acc | 755 | Комплектующие изделия для Atlantic и Marina | PL5 | 1 | ШТ | На складе | не подлежит сертификации | 2583.11 | 3048.07 | 3048.07 |  |  | 3245060360153 | Тариф
36016 | Lina25 Пласт.перфор. 600х400 | Atlantic & Marina Acc | 755 | Комплектующие изделия для Atlantic и Marina | PL5 | 1 | ШТ | На складе | не подлежит сертификации | 2878.91 | 3397.11 | 3397.11 |  |  | 3245060360160 | Тариф
36017 | Плата монтажн. перфор. 600х600 | Atlantic & Marina Acc | 755 | Комплектующие изделия для Atlantic и Marina | PL5 | 1 | ШТ | Под заказ | не подлежит сертификации | 4293.78 | 5066.66 | 5066.66 |  |  | 3245060360177 | Тариф
36018 | Lina25 Пласт.перфор. 700х500 | Atlantic & Marina Acc | 755 | Комплектующие изделия для Atlantic и Marina | PL5 | 1 | ШТ | На складе | не подлежит сертификации | 4490.38 | 5298.65 | 5298.65 |  |  | 3245060360184 | Тариф
36019 | Lina25 Пласт.перфор. 800х600 | Atlantic & Marina Acc | 755 | Комплектующие изделия для Atlantic и Marina | PL5 | 1 | ШТ | На складе | не подлежит сертификации | 5793.11 | 6835.87 | 6835.87 |  |  | 3245060360191 | Тариф
36020 | Lina 25 Пласт.перфор.800х800 | Atlantic & Marina Acc | 755 | Комплектующие изделия для Atlantic и Marina | PL5 | 1 | ШТ | На складе | не подлежит сертификации | 6747.22 | 7961.72 | 7961.72 |  |  | 3245060360207 | Тариф
36021 | Lina25 Пласт.перфор. 1000х800 | Atlantic & Marina Acc | 755 | Комплектующие изделия для Atlantic и Marina | PL5 | 1 | ШТ | На складе | не подлежит сертификации | 8768.36 | 10346.66 | 10346.66 |  |  | 3245060360214 | Тариф
36022 | Lina12,5 Пласт.перфор.600x400 | Atlantic & Marina Acc | 755 | Комплектующие изделия для Atlantic и Marina | PL5 | 1 | ШТ | На складе | не подлежит сертификации | 3793.06 | 4475.81 | 4475.81 |  |  | 3245060360221 | Тариф
36023 | Плата Перфорированная 1000х600 | Atlantic & Marina Acc | 755 | Комплектующие изделия для Atlantic и Marina | PL5 | 1 | ШТ | На складе | не подлежит сертификации | 6851.27 | 8084.5 | 8084.5 |  |  | 3245060360238 | Тариф
36024 | Lina 12,5 Пласт.перф. 600x600 | Atlantic & Marina Acc | 755 | Комплектующие изделия для Atlantic и Marina | PL5 | 1 | ШТ | Под заказ | не подлежит сертификации | 4391.09 | 5181.49 | 5181.49 |  |  | 3245060360245 | Тариф
36025 | Lina25 Пласт.перфор. 1000х1000 | Atlantic & Marina Acc | 755 | Комплектующие изделия для Atlantic и Marina | PL5 | 1 | ШТ | Под заказ | не подлежит сертификации | 12209.07 | 14406.7 | 14406.7 |  |  | 3245060360252 | Тариф
36031 | Lina 12,5 Пласт.перф. 700x500 | Atlantic & Marina Acc | 755 | Комплектующие изделия для Atlantic и Marina | PL5 | 1 | ШТ | На складе | не подлежит сертификации | 5233.93 | 6176.04 | 6176.04 |  |  | 3245060360313 | Тариф
36032 | Lina25Пл.перф.Telequick400х300 | Atlantic & Marina Acc | 755 | Комплектующие изделия для Atlantic и Marina | PL5 | 1 | ШТ | Под заказ | не подлежит сертификации | 1812.34 | 2138.56 | 2138.56 |  |  | 3245060360320 | Тариф
36033 | Lina 12,5 Пласт.перф. 800x600 | Atlantic & Marina Acc | 755 | Комплектующие изделия для Atlantic и Marina | PL5 | 1 | ШТ | На складе | не подлежит сертификации | 7531 | 8886.58 | 8886.58 |  |  | 3245060360337 | Тариф
36034 | Lina 12,5 Пласт.перф. 800x800 | Atlantic & Marina Acc | 755 | Комплектующие изделия для Atlantic и Marina | PL5 | 1 | ШТ | На складе | не подлежит сертификации | 9632.46 | 11366.3 | 11366.3 |  |  | 3245060360344 | Тариф
36035 | Lina25Пл.перф.Telequick500х400 | Atlantic & Marina Acc | 755 | Комплектующие изделия для Atlantic и Marina | PL5 | 1 | ШТ | Под заказ | не подлежит сертификации | 3206.71 | 3783.92 | 3783.92 |  |  | 3245060360351 | Тариф
36036 | Lina25Пл.перф.Telequick600х400 | Atlantic & Marina Acc | 755 | Комплектующие изделия для Atlantic и Marina | PL5 | 1 | ШТ | Под заказ | не подлежит сертификации | 3962.78 | 4676.08 | 4676.08 |  |  | 3245060360368 | Тариф
36038 | Lina25 Пласт.перфор.ТК 700х500 | Atlantic & Marina Acc | 755 | Комплектующие изделия для Atlantic и Marina | PL5 | 1 | ШТ | Под заказ | не подлежит сертификации | 4816.05 | 5682.94 | 5682.94 |  |  | 3245060360382 | Тариф
36039 | Lina25Пл.перф.Telequick800х600 | Atlantic & Marina Acc | 755 | Комплектующие изделия для Atlantic и Marina | PL5 | 1 | ШТ | Под заказ | не подлежит сертификации | 7483.1 | 8830.06 | 8830.06 |  |  | 3245060360399 | Тариф
36040 | Lina 12,5 Пласт.перф.1000x600 | Atlantic & Marina Acc | 755 | Комплектующие изделия для Atlantic и Marina | PL5 | 1 | ШТ | На складе | не подлежит сертификации | 8067.37 | 9519.5 | 9519.5 |  |  | 3245060360405 | Тариф
36041 | Lina25Пл.пер.Telequick1000x800 | Atlantic & Marina Acc | 755 | Комплектующие изделия для Atlantic и Marina | PL5 | 1 | ШТ | Под заказ | не подлежит сертификации | 11677.26 | 13779.17 | 13779.17 |  |  | 3245060360412 | Тариф
36042 | Плата монтажн. перфор 1000х800 | Atlantic & Marina Acc | 755 | Комплектующие изделия для Atlantic и Marina | PL5 | 1 | ШТ | На складе | не подлежит сертификации | 9873.55 | 11650.79 | 11650.79 |  |  | 3245060360429 | Тариф
36043 | Lina 12,5 Пласт.перф.1000x1000 | Atlantic & Marina Acc | 755 | Комплектующие изделия для Atlantic и Marina | PL5 | 1 | ШТ | Под заказ | не подлежит сертификации | 14543.21 | 17160.99 | 17160.99 |  |  | 3245060360436 | Тариф
36044 | Монт.пласт.д/щитов 800х600 | Atlantic & Marina Acc | 755 | Комплектующие изделия для Atlantic и Marina | PL5 | 1 | ШТ | Под заказ | не подлежит сертификации | 5966.07 | 7039.96 | 7039.96 |  |  | 3245060360443 | Тариф
36045 | Мон.пл.д/щит.1000х600/1200х800 | Atlantic & Marina Acc | 755 | Комплектующие изделия для Atlantic и Marina | PL5 | 1 | ШТ | Под заказ | не подлежит сертификации | 6025.43 | 7110.01 | 7110.01 |  |  | 3245060360450 | Тариф
36046 | Lina 12,5 Пласт.перф.1200x800 | Atlantic & Marina Acc | 755 | Комплектующие изделия для Atlantic и Marina | PL5 | 1 | ШТ | На складе | не подлежит сертификации | 15260.87 | 18007.83 | 18007.83 |  |  | 3245060360467 | Тариф
36047 | Lina 12,5 Пласт.перф.1200x1000 | Atlantic & Marina Acc | 755 | Комплектующие изделия для Atlantic и Marina | PL5 | 1 | ШТ | Под заказ | не подлежит сертификации | 15759.74 | 18596.49 | 18596.49 |  |  | 3245060360474 | Тариф
36048 | Lina 12,5 Пласт.перф.1200x1200 | Atlantic & Marina Acc | 755 | Комплектующие изделия для Atlantic и Marina | PL5 | 1 | ШТ | Под заказ | не подлежит сертификации | 17285.09 | 20396.41 | 20396.41 |  |  | 3245060360481 | Тариф
36049 | Пласт.неперфор. 300х220 | Atlantic & Marina Acc | 755 | Комплектующие изделия для Atlantic и Marina | PL5 | 1 | ШТ | На складе | не подлежит сертификации | 884.35 | 1043.53 | 1043.53 |  |  | 3245060360498 | Тариф
36050 | Пласт.неперфор.300х200 | Atlantic & Marina Acc | 755 | Комплектующие изделия для Atlantic и Marina | PL5 | 1 | ШТ | Под заказ | не подлежит сертификации | 664.31 | 783.89 | 783.89 | Будет удален |  | 3245060360504 | Тариф
36052 | Пласт.сплошн. 400х300 | Atlantic & Marina Acc | 755 | Комплектующие изделия для Atlantic и Marina | PL5 | 1 | ШТ | На складе | не подлежит сертификации | 1206.82 | 1424.05 | 1424.05 |  |  | 3245060360528 | Тариф
36054 | Пласт.сплошн.1000х600 | Atlantic & Marina Acc | 755 | Комплектующие изделия для Atlantic и Marina | PL5 | 1 | ШТ | На складе | не подлежит сертификации | 5113.88 | 6034.38 | 6034.38 |  |  | 3245060360542 | Тариф
36055 | Пласт.сплошн. 500х400 | Atlantic & Marina Acc | 755 | Комплектующие изделия для Atlantic и Marina | PL5 | 1 | ШТ | На складе | не подлежит сертификации | 1774.92 | 2094.41 | 2094.41 |  |  | 3245060360559 | Тариф
36056 | Пласт.сплошн. 600х400 | Atlantic & Marina Acc | 755 | Комплектующие изделия для Atlantic и Marina | PL5 | 1 | ШТ | На складе | не подлежит сертификации | 2110.44 | 2490.32 | 2490.32 |  |  | 3245060360566 | Тариф
36057 | Пласт.сплошн. 600х600 | Atlantic & Marina Acc | 755 | Комплектующие изделия для Atlantic и Marina | PL5 | 1 | ШТ | На складе | не подлежит сертификации | 2971.56 | 3506.44 | 3506.44 |  |  | 3245060360573 | Тариф
36058 | Плата монтажн. 700х500 | Atlantic & Marina Acc | 755 | Комплектующие изделия для Atlantic и Marina | PL5 | 1 | ШТ | На складе | не подлежит сертификации | 3035.84 | 3582.29 | 3582.29 |  |  | 3245060360580 | Тариф
36059 | Плата монтажн. 800х600 | Atlantic & Marina Acc | 755 | Комплектующие изделия для Atlantic и Marina | PL5 | 1 | ШТ | На складе | не подлежит сертификации | 3782.72 | 4463.61 | 4463.61 |  |  | 3245060360597 | Тариф
36060 | Пласт.сплошн. 800х800 | Atlantic & Marina Acc | 755 | Комплектующие изделия для Atlantic и Marina | PL5 | 1 | ШТ | На складе | не подлежит сертификации | 5394.7 | 6365.75 | 6365.75 |  |  | 3245060360603 | Тариф
36061 | Плата монтажн. 1000х800 | Atlantic & Marina Acc | 755 | Комплектующие изделия для Atlantic и Marina | PL5 | 1 | ШТ | На складе | не подлежит сертификации | 7512.76 | 8865.06 | 8865.06 |  |  | 3245060360610 | Тариф
36063 | Пласт.сплошн.1000х1000 | Atlantic & Marina Acc | 755 | Комплектующие изделия для Atlantic и Marina | PL5 | 1 | ШТ | Под заказ | не подлежит сертификации | 13589.8 | 16035.96 | 16035.96 |  |  | 3245060360634 | Тариф
36064 | Пласт.сплошн. 1200х800 | Atlantic & Marina Acc | 755 | Комплектующие изделия для Atlantic и Marina | PL5 | 1 | ШТ | На складе | не подлежит сертификации | 6908.45 | 8151.97 | 8151.97 |  |  | 3245060360641 | Тариф
36065 | Пласт.сплошн.1200х1000 | Atlantic & Marina Acc | 755 | Комплектующие изделия для Atlantic и Marina | PL5 | 1 | ШТ | Под заказ | не подлежит сертификации | 11726.04 | 13836.73 | 13836.73 |  |  | 3245060360658 | Тариф
36066 | Пласт.сплошн.1200х1200 | Atlantic & Marina Acc | 755 | Комплектующие изделия для Atlantic и Marina | PL5 | 1 | ШТ | Под заказ | не подлежит сертификации | 11899.42 | 14041.32 | 14041.32 |  |  | 3245060360665 | Тариф
36067 | Пласт.сплошн.1400х800Atlantic | Atlantic & Marina Acc | 755 | Комплектующие изделия для Atlantic и Marina | PL5 | 1 | ШТ | На складе | не подлежит сертификации | 7924.58 | 9351 | 9351 |  |  | 3245060360672 | Тариф
36068 | Пласт.сплошн. 1400х1000 | Atlantic & Marina Acc | 755 | Комплектующие изделия для Atlantic и Marina | PL5 | 1 | ШТ | На складе | не подлежит сертификации | 17686.57 | 20870.15 | 20870.15 |  |  | 3245060360689 | Тариф
36069 | Пласт.сплошн. 300х300 | Atlantic & Marina Acc | 755 | Комплектующие изделия для Atlantic и Marina | PL5 | 1 | ШТ | На складе | не подлежит сертификации | 1016.91 | 1199.95 | 1199.95 |  |  | 3245060360696 | Тариф
36070 | Пласт.сплошн. 400х400 | Atlantic & Marina Acc | 755 | Комплектующие изделия для Atlantic и Marina | PL5 | 1 | ШТ | Под заказ | не подлежит сертификации | 1170.51 | 1381.2 | 1381.2 |  |  | 3245060360702 | Тариф
36071 | Пласт.сплошн. 500х500 | Atlantic & Marina Acc | 755 | Комплектующие изделия для Atlantic и Marina | PL5 | 1 | ШТ | На складе | не подлежит сертификации | 2138.71 | 2523.68 | 2523.68 |  |  | 3245060360719 | Тариф
36075 | Пласт.перф. Lina 12,5 1400x800 Atlantic | Atlantic & Marina Acc | 755 | Комплектующие изделия для Atlantic и Marina | PL5 | 1 | ШТ | Под заказ | не подлежит сертификации | 18954.03 | 22365.76 | 22365.76 |  |  | 3245060360757 | Тариф
36079 | Пласт.перф. Lina 12,5 1400x1000 | Atlantic & Marina Acc | 755 | Комплектующие изделия для Atlantic и Marina | PL5 | 1 | ШТ | Под заказ | не подлежит сертификации | 22153.18 | 26140.75 | 26140.75 |  |  | 3245060360795 | Тариф
36087 | Пласт.перф. Lina 25 1200х800 | Atlantic & Marina Acc | 755 | Комплектующие изделия для Atlantic и Marina | PL5 | 1 | ШТ | На складе | не подлежит сертификации | 17424.29 | 20560.66 | 20560.66 |  |  | 3245060360870 | Тариф
36088 | Пласт.перф. Lina 25 1200х1000 | Atlantic & Marina Acc | 755 | Комплектующие изделия для Atlantic и Marina | PL5 | 1 | ШТ | На складе | не подлежит сертификации | 19819.72 | 23387.27 | 23387.27 |  |  | 3245060360887 | Тариф
36089 | Пласт.перф. Lina 25 1200х1200 | Atlantic & Marina Acc | 755 | Комплектующие изделия для Atlantic и Marina | PL5 | 1 | ШТ | Под заказ | не подлежит сертификации | 22112.75 | 26093.05 | 26093.05 |  |  | 3245060360894 | Тариф
36090 | Пласт.перф. Lina 25 1400х800 Atlantic | Atlantic & Marina Acc | 755 | Комплектующие изделия для Atlantic и Marina | PL5 | 1 | ШТ | На складе | не подлежит сертификации | 17413.2 | 20547.58 | 20547.58 |  |  | 3245060360900 | Тариф
36091 | Пласт.перф. Lina 25 300х300 | Atlantic & Marina Acc | 755 | Комплектующие изделия для Atlantic и Marina | PL5 | 1 | ШТ | Под заказ | не подлежит сертификации | 1537.67 | 1814.45 | 1814.45 |  |  | 3245060360917 | Тариф
36092 | Пласт.перф. Lina 25 400х400 | Atlantic & Marina Acc | 755 | Комплектующие изделия для Atlantic и Marina | PL5 | 1 | ШТ | На складе | не подлежит сертификации | 2176.92 | 2568.77 | 2568.77 |  |  | 3245060360924 | Тариф
36093 | Пласт.перф. Lina 25 500х500 | Atlantic & Marina Acc | 755 | Комплектующие изделия для Atlantic и Marina | PL5 | 1 | ШТ | Под заказ | не подлежит сертификации | 2951.06 | 3482.25 | 3482.25 |  |  | 3245060360931 | Тариф
36094 | Пласт.перф. Lina 25800х1000 | Atlantic & Marina Acc | 755 | Комплектующие изделия для Atlantic и Marina | PL5 | 1 | ШТ | Под заказ | не подлежит сертификации | 8522.05 | 10056.02 | 10056.02 |  |  | 3245060360948 | Тариф
36098 | Пласт.перф. Lina 25 1400х1000 | Atlantic & Marina Acc | 755 | Комплектующие изделия для Atlantic и Marina | PL5 | 1 | ШТ | На складе | не подлежит сертификации | 21927.37 | 25874.3 | 25874.3 |  |  | 3245060360986 | Тариф
36099 | Пласт.перф. Lina 25 300x200 Marina | Atlantic & Marina Acc | 755 | Комплектующие изделия для Atlantic и Marina | PL5 | 1 | ШТ | Под заказ | не подлежит сертификации | 879.6 | 1037.93 | 1037.93 |  |  | 3245060360993 | Тариф
36100 | Заглушка 800ммAtlantic | Atlantic & Marina Acc | 755 | Комплектующие изделия для Atlantic и Marina | PL5 | 10 | ШТ | Под заказ | не подлежит сертификации | 709 | 836.62 | 836.62 |  |  | 3245060361006 | Тариф
36101 | Шасси модульное 400х300х200 | Atlantic & Marina Acc | 755 | Комплектующие изделия для Atlantic и Marina | PL5 | 1 | ШТ | На складе | не подлежит сертификации | 6615.26 | 7806.01 | 7806.01 |  |  | 3245060361013 | Тариф
36102 | Мод.шасси 3х16мод 500х400х200 | Atlantic & Marina Acc | 755 | Комплектующие изделия для Atlantic и Marina | PL5 | 1 | ШТ | На складе | не подлежит сертификации | 7514.1 | 8866.64 | 8866.64 |  |  | 3245060361020 | Тариф
36103 | Шасси модульное 600х400х200 | Atlantic & Marina Acc | 755 | Комплектующие изделия для Atlantic и Marina | PL5 | 1 | ШТ | На складе | не подлежит сертификации | 8191.13 | 9665.53 | 9665.53 |  |  | 3245060361037 | Тариф
36105 | Шасси модульное 700х500х250 | Atlantic & Marina Acc | 755 | Комплектующие изделия для Atlantic и Marina | PL5 | 1 | ШТ | На складе | не подлежит сертификации | 11165.21 | 13174.95 | 13174.95 |  |  | 3245060361051 | Тариф
36106 | Мод.шасси 4х27мод 800х600х300 | Atlantic & Marina Acc | 755 | Комплектующие изделия для Atlantic и Marina | PL5 | 1 | ШТ | На складе | не подлежит сертификации | 13643.92 | 16099.83 | 16099.83 |  |  | 3245060361068 | Тариф
36109 | Мод.шасси 5х38мод 1000х800х300 | Atlantic & Marina Acc | 755 | Комплектующие изделия для Atlantic и Marina | PL5 | 1 | ШТ | Под заказ | не подлежит сертификации | 19805.96 | 23371.03 | 23371.03 |  |  | 3245060361099 | Тариф
36110 | Мод.шасси 6х38мод.1200х800х300 | Atlantic & Marina Acc | 755 | Комплектующие изделия для Atlantic и Marina | PL5 | 1 | ШТ | Под заказ | не подлежит сертификации | 24143.76 | 28489.64 | 28489.64 |  |  | 3245060361105 | Тариф
36150 | Стойки профил.300 Atlantic | Atlantic & Marina Acc | 755 | Комплектующие изделия для Atlantic и Marina | PL5 | 5 | ШТ | На складе | не подлежит сертификации | 637.69 | 752.47 | 752.47 |  |  | 3245060361501 | Тариф
36151 | Стойки профил. 400 | Atlantic & Marina Acc | 755 | Комплектующие изделия для Atlantic и Marina | PL5 | 5 | ШТ | На складе | не подлежит сертификации | 855.32 | 1009.28 | 1009.28 |  |  | 3245060361518 | Тариф
36152 | Стойки профилир. высота 500 | Atlantic & Marina Acc | 755 | Комплектующие изделия для Atlantic и Marina | PL5 | 5 | ШТ | На складе | не подлежит сертификации | 1152.49 | 1359.94 | 1359.94 |  |  | 3245060361525 | Тариф
36153 | Стойки профил.600 | Atlantic & Marina Acc | 755 | Комплектующие изделия для Atlantic и Marina | PL5 | 5 | ШТ | На складе | не подлежит сертификации | 1483.58 | 1750.62 | 1750.62 |  |  | 3245060361532 | Тариф
36154 | Стойки профил.700 | Atlantic & Marina Acc | 755 | Комплектующие изделия для Atlantic и Marina | PL5 | 5 | ШТ | Под заказ | не подлежит сертификации | 1519.65 | 1793.19 | 1793.19 |  |  | 3245060361549 | Тариф
36155 | Стойки профил.800 | Atlantic & Marina Acc | 755 | Комплектующие изделия для Atlantic и Marina | PL5 | 5 | ШТ | На складе | не подлежит сертификации | 1563.1 | 1844.46 | 1844.46 |  |  | 3245060361556 | Тариф
36156 | Стойки профил.1000 | Atlantic & Marina Acc | 755 | Комплектующие изделия для Atlantic и Marina | PL5 | 5 | ШТ | На складе | не подлежит сертификации | 1744.77 | 2058.83 | 2058.83 |  |  | 3245060361563 | Тариф
36158 | Стойки профил.1200 | Atlantic & Marina Acc | 755 | Комплектующие изделия для Atlantic и Marina | PL5 | 1 | ШТ | На складе | не подлежит сертификации | 5604.75 | 6613.61 | 6613.61 |  |  | 3245060361587 | Тариф
36159 | Стойки профил.1400 | Atlantic & Marina Acc | 755 | Комплектующие изделия для Atlantic и Marina | PL5 | 1 | ШТ | На складе | не подлежит сертификации | 7081.63 | 8356.32 | 8356.32 |  |  | 3245060361594 | Тариф
36192 | Стойки разрезаемые 2м Lina25 | Atlantic & Marina Acc | 755 | Комплектующие изделия для Atlantic и Marina | PL5 | 10 | ШТ | Под заказ | не подлежит сертификации | 3677.09 | 4338.97 | 4338.97 |  |  | 3245060361921 | Тариф
36194 | Стойки разрезаемые 2м | Atlantic & Marina Acc | 755 | Комплектующие изделия для Atlantic и Marina | PL5 | 10 | ШТ | Под заказ | не подлежит сертификации | 5185.28 | 6118.63 | 6118.63 |  |  | 3245060361945 | Тариф
36200 | Кабель-канал 25х25мм Lina25 | Lina 25 & Transcab | 775 | Кабельные каналы Lina 25 | PL5 | 60 | М | На складе | сертифицировано | 450.04 | 531.05 | 531.05 |  |  | 3245060362003 | Тариф
36201 | Кабель-канал 25х40мм Lina25 | Lina 25 & Transcab | 775 | Кабельные каналы Lina 25 | PL5 | 56 | М | На складе | сертифицировано | 486.41 | 573.96 | 573.96 |  |  | 3245060362010 | Тариф
36202 | Кабель-канал 25х60мм Lina25 | Lina 25 & Transcab | 775 | Кабельные каналы Lina 25 | PL5 | 56 | М | На складе | сертифицировано | 602.63 | 711.1 | 711.1 |  |  | 3245060362027 | Тариф
36205 | Кабель-канал 40х25мм Lina25 | Lina 25 & Transcab | 775 | Кабельные каналы Lina 25 | PL5 | 56 | М | На складе | сертифицировано | 593.25 | 700.04 | 700.04 |  |  | 3245060362058 | Тариф
36206 | Кабель-канал 40х40мм Lina25 | Lina 25 & Transcab | 775 | Кабельные каналы Lina 25 | PL5 | 48 | М | На складе | сертифицировано | 649.5 | 766.41 | 766.41 |  |  | 3245060362065 | Тариф
36207 | Кабель-канал 40х60мм Lina25 | Lina 25 & Transcab | 775 | Кабельные каналы Lina 25 | PL5 | 48 | М | На складе | сертифицировано | 666.88 | 786.92 | 786.92 |  |  | 3245060362072 | Тариф
36208 | Кабель-канал 40х80мм Lina25 | Lina 25 & Transcab | 775 | Кабельные каналы Lina 25 | PL5 | 40 | М | На складе | сертифицировано | 702.66 | 829.14 | 829.14 |  |  | 3245060362089 | Тариф
36211 | Кабель-канал 60х40мм Lina25 | Lina 25 & Transcab | 775 | Кабельные каналы Lina 25 | PL5 | 32 | М | На складе | сертифицировано | 779.96 | 920.35 | 920.35 |  |  | 3245060362119 | Тариф
36212 | Кабель-канал 60х60мм Lina25 | Lina 25 & Transcab | 775 | Кабельные каналы Lina 25 | PL5 | 32 | М | На складе | сертифицировано | 851.2 | 1004.42 | 1004.42 |  |  | 3245060362126 | Тариф
36213 | Кабель-канал 60х80мм Lina25 | Lina 25 & Transcab | 775 | Кабельные каналы Lina 25 | PL5 | 32 | М | На складе | сертифицировано | 889.02 | 1049.04 | 1049.04 |  |  | 3245060362133 | Тариф
36216 | Кабель-канал 80х60мм Lina25 | Lina 25 & Transcab | 775 | Кабельные каналы Lina 25 | PL5 | 24 | М | На складе | сертифицировано | 1097.77 | 1295.37 | 1295.37 |  |  | 3245060362164 | Тариф
36217 | Кабель-канал 80х80мм Lina25 | Lina 25 & Transcab | 775 | Кабельные каналы Lina 25 | PL5 | 24 | М | На складе | сертифицировано | 1291.99 | 1524.55 | 1524.55 |  |  | 3245060362171 | Тариф
36225 | Кабель-канал 120х80мм Lina25 | Lina 25 & Transcab | 775 | Кабельные каналы Lina 25 | PL5 | 16 | М | На складе | сертифицировано | 1869.51 | 2206.02 | 2206.02 |  |  | 3245060362256 | Тариф
36240 | Монт.шпильки М8 Marina | Atlantic & Marina Acc | 755 | Комплектующие изделия для Atlantic и Marina | PL5 | 10 | ШТ | На складе | не подлежит сертификации | 94 | 110.92 | 110.92 |  |  | 3245060362409 | Тариф
36242 | Наб.д/регул.глубины,4шт Marina | Atlantic & Marina Acc | 755 | Комплектующие изделия для Atlantic и Marina | PL5 | 1 | ШТ | Под заказ | не подлежит сертификации | 1007.68 | 1189.06 | 1189.06 |  |  | 3245060362423 | Тариф
36244 | Наб.д/объед.щитков Marina | Atlantic & Marina Acc | 755 | Комплектующие изделия для Atlantic и Marina | PL5 | 1 | ШТ | На складе | не подлежит сертификации | 7212.98 | 8511.32 | 8511.32 |  |  | 3245060362447 | Тариф
36246 | Рымбол М14,4шт, Marina | Atlantic & Marina Acc | 755 | Комплектующие изделия для Atlantic и Marina | PL5 | 1 | ШТ | Под заказ | не подлежит сертификации | 2183.33 | 2576.33 | 2576.33 |  |  | 3245060362461 | Тариф
36248 | Наб.д/соед.шкафов Marina | Atlantic & Marina Acc | 755 | Комплектующие изделия для Atlantic и Marina | PL5 | 1 | ШТ | Под заказ | не подлежит сертификации | 7343.98 | 8665.9 | 8665.9 |  |  | 3245060362485 | Тариф
36250 | Щит Marina 300х200х160 | Marina Enclosures | 750 | Шкафы и щиты Marina | PL5 | 1 | ШТ | Под заказ | не подлежит сертификации | 5346.67 | 6309.07 | 6309.07 |  |  | 3245060362508 | Тариф
36251 | Щит Marina 400х300х206 | Marina Enclosures | 750 | Шкафы и щиты Marina | PL5 | 1 | ШТ | На складе | не подлежит сертификации | 9117.93 | 10759.16 | 10759.16 |  |  | 3245060362515 | Тариф
36252 | Щит Marina 500х400х206 | Marina Enclosures | 750 | Шкафы и щиты Marina | PL5 | 1 | ШТ | На складе | не подлежит сертификации | 12613.13 | 14883.49 | 14883.49 |  |  | 3245060362522 | Тариф
36255 | Щит Marina 600x400x250 | Marina Enclosures | 750 | Шкафы и щиты Marina | PL5 | 1 | ШТ | На складе | не подлежит сертификации | 15228.39 | 17969.5 | 17969.5 |  |  | 3245060362553 | Тариф
36256 | Marina IP66 720x510x250 | Marina Enclosures | 750 | Шкафы и щиты Marina | PL5 | 1 | ШТ | На складе | не подлежит сертификации | 24190.66 | 28544.98 | 28544.98 |  |  | 3245060362560 | Тариф
36261 | Щит 820х610х300 Mar | Marina Enclosures | 750 | Шкафы и щиты Marina | PL5 | 1 | ШТ | На складе | не подлежит сертификации | 21263.26 | 25090.65 | 25090.65 |  |  | 3245060362614 | Тариф
36263 | Щит 1020х810х300 Mar | Marina Enclosures | 750 | Шкафы и щиты Marina | PL5 | 1 | ШТ | На складе | не подлежит сертификации | 34941.67 | 41231.17 | 41231.17 |  |  | 3245060362638 | Тариф
36264 | Marina IP66 1220x810x300 | Marina Enclosures | 750 | Шкафы и щиты Marina | PL5 | 1 | ШТ | На складе | не подлежит сертификации | 61046.63 | 72035.02 | 72035.02 |  |  | 3245060362645 | Тариф
36271 | Marina 400x300x206 стек.дверь | Marina Enclosures | 750 | Шкафы и щиты Marina | PL5 | 1 | ШТ | На складе | не подлежит сертификации | 14143.7 | 16689.57 | 16689.57 |  |  | 3245060362713 | Тариф
36272 | Marina 500x400x206 стек.дверь | Marina Enclosures | 750 | Шкафы и щиты Marina | PL5 | 1 | ШТ | На складе | не подлежит сертификации | 15717.13 | 18546.21 | 18546.21 |  |  | 3245060362720 | Тариф
36275 | Щит 600х400х257 стек.дв. Mar | Marina Enclosures | 750 | Шкафы и щиты Marina | PL5 | 1 | ШТ | Под заказ | не подлежит сертификации | 18836.19 | 22226.7 | 22226.7 |  |  | 3245060362751 | Тариф
36276 | Marina 720x510x250 стек.дверь | Marina Enclosures | 750 | Шкафы и щиты Marina | PL5 | 1 | ШТ | Под заказ | не подлежит сертификации | 29441.15 | 34740.56 | 34740.56 |  |  | 3245060362768 | Тариф
36281 | Marina 820x610x300 стек.дверь | Marina Enclosures | 750 | Шкафы и щиты Marina | PL5 | 1 | ШТ | На складе | не подлежит сертификации | 34688.75 | 40932.73 | 40932.73 |  |  | 3245060362812 | Тариф
36283 | Marina 1020x810x300 стек.дверь | Marina Enclosures | 750 | Шкафы и щиты Marina | PL5 | 1 | ШТ | Под заказ | не подлежит сертификации | 48433.4 | 57151.41 | 57151.41 |  |  | 3245060362836 | Тариф
36284 | Marina 1220x810x300стек.дверь | Marina Enclosures | 750 | Шкафы и щиты Marina | PL5 | 1 | ШТ | Под заказ | не подлежит сертификации | 61169.25 | 72179.72 | 72179.72 |  |  | 3245060362843 | Тариф
36285 | Шкаф Marina IP66 1400x800x400 | Marina Enclosures | 750 | Шкафы и щиты Marina | PL5 | 1 | ШТ | На складе | не подлежит сертификации | 80353.19 | 94816.76 | 94816.76 |  |  | 3245060362850 | Тариф
36286 | Шкаф Marina IP66 1600x800x400 | Marina Enclosures | 750 | Шкафы и щиты Marina | PL5 | 1 | ШТ | Под заказ | не подлежит сертификации | 90998.95 | 107378.76 | 107378.76 |  |  | 3245060362867 | Тариф
36287 | Шкаф Marina IP66 1800x800x400 | Marina Enclosures | 750 | Шкафы и щиты Marina | PL5 | 1 | ШТ | На складе | не подлежит сертификации | 92453.54 | 109095.18 | 109095.18 |  |  | 3245060362874 | Тариф
36291 | Цоколь 600x300 Marina | Atlantic & Marina Acc | 755 | Комплектующие изделия для Atlantic и Marina | PL5 | 1 | ШТ | Под заказ | не подлежит сертификации | 15883.52 | 18742.55 | 18742.55 |  |  | 3245060362911 | Тариф
36292 | Цоколь 800x300 Marina | Atlantic & Marina Acc | 755 | Комплектующие изделия для Atlantic и Marina | PL5 | 1 | ШТ | Под заказ | не подлежит сертификации | 13340.58 | 15741.88 | 15741.88 |  |  | 3245060362928 | Тариф
36293 | Крыша 500x250 Marina | Atlantic & Marina Acc | 755 | Комплектующие изделия для Atlantic и Marina | PL5 | 1 | ШТ | Под заказ | не подлежит сертификации | 12130.4 | 14313.87 | 14313.87 |  |  | 3245060362935 | Тариф
36294 | Крыша 600x300 Marina | Atlantic & Marina Acc | 755 | Комплектующие изделия для Atlantic и Marina | PL5 | 1 | ШТ | Под заказ | не подлежит сертификации | 13649.95 | 16106.94 | 16106.94 |  |  | 3245060362942 | Тариф
36295 | Крыша 800x300 Marina | Atlantic & Marina Acc | 755 | Комплектующие изделия для Atlantic и Marina | PL5 | 1 | ШТ | Под заказ | не подлежит сертификации | 16356.64 | 19300.84 | 19300.84 |  |  | 3245060362959 | Тариф
36296 | Цоколь 800x400 Marina | Atlantic & Marina Acc | 755 | Комплектующие изделия для Atlantic и Marina | PL5 | 1 | ШТ | На складе | не подлежит сертификации | 15845.35 | 18697.51 | 18697.51 |  |  | 3245060362966 | Тариф
36297 | Крыша 800x400 Marina | Atlantic & Marina Acc | 755 | Комплектующие изделия для Atlantic и Marina | PL5 | 1 | ШТ | Под заказ | не подлежит сертификации | 18716.97 | 22086.02 | 22086.02 |  |  | 3245060362973 | Тариф
36300 | Atlantic цоколь 200x600x300 | Atlantic & Marina Acc | 755 | Комплектующие изделия для Atlantic и Marina | PL5 | 1 | ШТ | На складе | не подлежит сертификации | 11755.45 | 13871.43 | 13871.43 |  |  | 3245060363000 | Тариф
36301 | Цоколь 200х800х300 Atl | Atlantic & Marina Acc | 755 | Комплектующие изделия для Atlantic и Marina | PL5 | 1 | ШТ | Под заказ | не подлежит сертификации | 13656.19 | 16114.3 | 16114.3 |  |  | 3245060363017 | Тариф
36302 | цоколь 200x1000x300 | Atlantic & Marina Acc | 755 | Комплектующие изделия для Atlantic и Marina | PL5 | 1 | ШТ | Под заказ | не подлежит сертификации | 14604.83 | 17233.7 | 17233.7 |  |  | 3245060363024 | Тариф
36303 | цоколь 200x1300x300 | Atlantic & Marina Acc | 755 | Комплектующие изделия для Atlantic и Marina | PL5 | 1 | ШТ | Под заказ | не подлежит сертификации | 15758.88 | 18595.48 | 18595.48 |  |  | 3245060363031 | Тариф
36312 | Atlantic Набор д/осв. | Atlantic & Marina Acc | 755 | Комплектующие изделия для Atlantic и Marina | PL5 | 1 | ШТ | Под заказ | сертифицировано | 6789.59 | 8011.72 | 8011.72 |  |  | 3245060363123 | Тариф
36313 | Выключатель концевой | Atlantic & Marina Acc | 755 | Комплектующие изделия для Atlantic и Marina | PL5 | 1 | ШТ | На складе | сертифицировано | 3492.43 | 4121.07 | 4121.07 |  |  | 3245060363130 | Тариф
36340 | Atlantic цоколь 200x600x400 | Atlantic & Marina Acc | 755 | Комплектующие изделия для Atlantic и Marina | PL5 | 1 | ШТ | Под заказ | не подлежит сертификации | 12657.13 | 14935.41 | 14935.41 |  |  | 3245060363406 | Тариф
36341 | Atlantic цоколь 200x800x400 | Atlantic & Marina Acc | 755 | Комплектующие изделия для Atlantic и Marina | PL5 | 1 | ШТ | На складе | не подлежит сертификации | 15067.86 | 17780.07 | 17780.07 |  |  | 3245060363413 | Тариф
36343 | Atlantic цоколь 200x1200x400 | Atlantic & Marina Acc | 755 | Комплектующие изделия для Atlantic и Marina | PL5 | 1 | ШТ | Под заказ | не подлежит сертификации | 16633.44 | 19627.46 | 19627.46 |  |  | 3245060363437 | Тариф
36359 | Дверь внутр. 400x300 | Atlantic & Marina Acc | 755 | Комплектующие изделия для Atlantic и Marina | PL5 | 1 | ШТ | Под заказ | не подлежит сертификации | 5242.14 | 6185.73 | 6185.73 |  |  | 3245060363598 | Тариф
36360 | Дверь внутр. 500x400 | Atlantic & Marina Acc | 755 | Комплектующие изделия для Atlantic и Marina | PL5 | 1 | ШТ | Под заказ | не подлежит сертификации | 6460.79 | 7623.73 | 7623.73 |  |  | 3245060363604 | Тариф
36361 | Дверь внутр. 600x400 | Atlantic & Marina Acc | 755 | Комплектующие изделия для Atlantic и Marina | PL5 | 1 | ШТ | Под заказ | не подлежит сертификации | 7586.74 | 8952.35 | 8952.35 |  |  | 3245060363611 | Тариф
36362 | Дверь внутр. 700x500 | Atlantic & Marina Acc | 755 | Комплектующие изделия для Atlantic и Marina | PL5 | 1 | ШТ | Под заказ | не подлежит сертификации | 9517.17 | 11230.26 | 11230.26 |  |  | 3245060363628 | Тариф
36363 | Дверь внутр. 800x600 | Atlantic & Marina Acc | 755 | Комплектующие изделия для Atlantic и Marina | PL5 | 1 | ШТ | Под заказ | не подлежит сертификации | 11535.2 | 13611.54 | 13611.54 |  |  | 3245060363635 | Тариф
36364 | Дверь внутр. 1000x800 | Atlantic & Marina Acc | 755 | Комплектующие изделия для Atlantic и Marina | PL5 | 1 | ШТ | Под заказ | не подлежит сертификации | 17346.88 | 20469.32 | 20469.32 |  |  | 3245060363642 | Тариф
36365 | Дверь внутр. 1200x800 | Atlantic & Marina Acc | 755 | Комплектующие изделия для Atlantic и Marina | PL5 | 1 | ШТ | Под заказ | не подлежит сертификации | 22016.55 | 25979.53 | 25979.53 |  |  | 3245060363659 | Тариф
36366 | Дверь внутр.Marina 1400x800 | Atlantic & Marina Acc | 755 | Комплектующие изделия для Atlantic и Marina | PL5 | 1 | ШТ | Под заказ | не подлежит сертификации | 27492.98 | 32441.72 | 32441.72 |  |  | 3245060363666 | Тариф
36367 | Дверь внутр.Marina 1600x800 | Atlantic & Marina Acc | 755 | Комплектующие изделия для Atlantic и Marina | PL5 | 1 | ШТ | Под заказ | не подлежит сертификации | 28636.63 | 33791.22 | 33791.22 |  |  | 3245060363673 | Тариф
36368 | Дверь внутр.Marina 1800x800 | Atlantic & Marina Acc | 755 | Комплектующие изделия для Atlantic и Marina | PL5 | 1 | ШТ | Под заказ | не подлежит сертификации | 29886.15 | 35265.66 | 35265.66 |  |  | 3245060363680 | Тариф
36369 | Atlantic аксес.д/монт.внут.дв. | Atlantic & Marina Acc | 755 | Комплектующие изделия для Atlantic и Marina | PL5 | 1 | ШТ | Под заказ | не подлежит сертификации | 2390.75 | 2821.09 | 2821.09 |  |  | 3245060363697 | Тариф
36390 | Стойки секционные, H=1400 | Atlantic & Marina Acc | 755 | Комплектующие изделия для Atlantic и Marina | PL5 | 1 | ШТ | Под заказ | не подлежит сертификации | 5717.01 | 6746.07 | 6746.07 |  |  | 3245060363901 | Тариф
36391 | Стойки секционные, H=1600 | Atlantic & Marina Acc | 755 | Комплектующие изделия для Atlantic и Marina | PL5 | 1 | ШТ | Под заказ | не подлежит сертификации | 7878.36 | 9296.46 | 9296.46 |  |  | 3245060363918 | Тариф
36392 | Стойки секционные, H=1800 | Atlantic & Marina Acc | 755 | Комплектующие изделия для Atlantic и Marina | PL5 | 1 | ШТ | Под заказ | не подлежит сертификации | 9343.37 | 11025.18 | 11025.18 |  |  | 3245060363925 | Тариф
36395 | Зазем.проводник жел.зел. 6мм | Atlantic & Marina Acc | 755 | Комплектующие изделия для Atlantic и Marina | PL5 | 20 | ШТ | Под заказ | не подлежит сертификации | 123.19 | 145.36 | 145.36 |  |  | 3245060363956 | Тариф
36401 | Atlantic Ком.4-х кроншт.300кг | Atlantic & Marina Acc | 755 | Комплектующие изделия для Atlantic и Marina | PL5 | 1 | ШТ | На складе | не подлежит сертификации | 2104.42 | 2483.22 | 2483.22 |  |  | 3245060364014 | Тариф
36404 | Atlantic Ком.4-х кроншт.100кг | Atlantic & Marina Acc | 755 | Комплектующие изделия для Atlantic и Marina | PL5 | 1 | ШТ | На складе | не подлежит сертификации | 994.95 | 1174.04 | 1174.04 |  |  | 3245060364045 | Тариф
36406 | Набор для крепления к стене | Atlantic & Marina Acc | 755 | Комплектующие изделия для Atlantic и Marina | PL5 | 1 | ШТ | На складе | не подлежит сертификации | 3971.92 | 4686.87 | 4686.87 |  |  | 3245060364069 | Тариф
36407 | Кронштейны Для Коробок | Other PL5 | 731 | Коробки промышленные металлические | PL5 | 1 | ШТ | Под заказ | не подлежит сертификации | 1589.33 | 1875.41 | 1875.41 |  |  | 3245060364076 | Тариф
36408 | Marina ком.4-х кроншт.100кг | Atlantic & Marina Acc | 755 | Комплектующие изделия для Atlantic и Marina | PL5 | 1 | ШТ | На складе | не подлежит сертификации | 513.38 | 605.79 | 605.79 |  |  | 3245060364083 | Тариф
36409 | Marina ком.4-х кроншт.150кг | Atlantic & Marina Acc | 755 | Комплектующие изделия для Atlantic и Marina | PL5 | 1 | ШТ | На складе | не подлежит сертификации | 2447.62 | 2888.19 | 2888.19 |  |  | 3245060364090 | Тариф
36416 | Набор для крепления к стене | Atlantic & Marina Acc | 755 | Комплектующие изделия для Atlantic и Marina | PL5 | 1 | ШТ | Под заказ | не подлежит сертификации | 17554.67 | 20714.51 | 20714.51 |  | Дата запуска - 01.10.2013 | 3245060364168 | Тариф
36436 | Marina стойка 400-800мм | Atlantic & Marina Acc | 755 | Комплектующие изделия для Atlantic и Marina | PL5 | 1 | ШТ | На складе | не подлежит сертификации | 10041.78 | 11849.3 | 11849.3 |  |  | 3245060364366 | Тариф
36437 | Marina стойка 1000-1200 мм | Atlantic & Marina Acc | 755 | Комплектующие изделия для Atlantic и Marina | PL5 | 1 | ШТ | На складе | не подлежит сертификации | 15555.94 | 18356.01 | 18356.01 |  |  | 3245060364373 | Тариф
36439 | Marina стойка д./напол.монт.жест. | Atlantic & Marina Acc | 755 | Комплектующие изделия для Atlantic и Marina | PL5 | 1 | ШТ | Под заказ | не подлежит сертификации | 7807.28 | 9212.59 | 9212.59 |  |  | 3245060364397 | Тариф
36440 | Клипса М4 | Atlantic & Marina Acc | 755 | Комплектующие изделия для Atlantic и Marina | PL5 | 100 | ШТ | На складе | не подлежит сертификации | 25.84 | 30.49 | 30.49 |  |  | 3245060364403 | Тариф
36441 | КлипсаМ5 | Atlantic & Marina Acc | 755 | Комплектующие изделия для Atlantic и Marina | PL5 | 100 | ШТ | На складе | не подлежит сертификации | 25.97 | 30.64 | 30.64 |  |  | 3245060364410 | Тариф
36442 | Клипса М6 | Atlantic & Marina Acc | 755 | Комплектующие изделия для Atlantic и Marina | PL5 | 100 | ШТ | На складе | не подлежит сертификации | 25.97 | 30.64 | 30.64 |  |  | 3245060364427 | Тариф
36445 | Инстумент д/монт. на столб. | Atlantic & Marina Acc | 755 | Комплектующие изделия для Atlantic и Marina | PL5 | 1 | ШТ | Под заказ | не подлежит сертификации | 30954.51 | 36526.32 | 36526.32 |  |  | 3245060364458 | Тариф
36446 | Наб.д/верт.монт.д/шк.шир.300 | Atlantic & Marina Acc | 755 | Комплектующие изделия для Atlantic и Marina | PL5 | 1 | ШТ | Под заказ | не подлежит сертификации | 9024.91 | 10649.39 | 10649.39 |  |  | 3245060364465 | Тариф
36447 | Наб.д/верт.монт.д/шк.шир.400 | Atlantic & Marina Acc | 755 | Комплектующие изделия для Atlantic и Marina | PL5 | 1 | ШТ | Под заказ | не подлежит сертификации | 9651.25 | 11388.48 | 11388.48 |  |  | 3245060364472 | Тариф
36448 | Наб.д/верт.монт.д/шк.шир.500 | Atlantic & Marina Acc | 755 | Комплектующие изделия для Atlantic и Marina | PL5 | 1 | ШТ | Под заказ | не подлежит сертификации | 10183.14 | 12016.11 | 12016.11 |  |  | 3245060364489 | Тариф
36449 | Наб.д/мон.на рейку шир.600 | Atlantic & Marina Acc | 755 | Комплектующие изделия для Atlantic и Marina | PL5 | 1 | ШТ | Под заказ | не подлежит сертификации | 10927.31 | 12894.23 | 12894.23 |  |  | 3245060364496 | Тариф
36450 | Клипса квадратн. М4 | Atlantic & Marina Acc | 755 | Комплектующие изделия для Atlantic и Marina | PL5 | 20 | ШТ | Под заказ | не подлежит сертификации | 25.67 | 30.29 | 30.29 |  |  | 3245060364502 | Тариф
36451 | Клипса квадратн. М5 | Atlantic & Marina Acc | 755 | Комплектующие изделия для Atlantic и Marina | PL5 | 20 | ШТ | Под заказ | не подлежит сертификации | 23.87 | 28.17 | 28.17 |  |  | 3245060364519 | Тариф
36452 | Клипса квадратн.М6 | Atlantic & Marina Acc | 755 | Комплектующие изделия для Atlantic и Marina | PL5 | 20 | ШТ | Под заказ | не подлежит сертификации | 24.42 | 28.82 | 28.82 |  |  | 3245060364526 | Тариф
36453 | Крепеж 50гаек,шайб,болт. М6 | Atlantic & Marina Acc | 755 | Комплектующие изделия для Atlantic и Marina | PL5 | 1 | ШТ | На складе | не подлежит сертификации | 3981.1 | 4697.7 | 4697.7 |  |  | 3245060364533 | Тариф
36454 | Креп 50гаек,шайб,болт. М6, 9,5 | LCS/VDI | 466 | Аксессуары к шкафам VDI (СКС) Legrand | PL8 | 1 | ШТ | Под заказ | не подлежит сертификации | 6538.48 | 7715.41 | 7715.41 |  |  | 3245060364540 | Тариф
36457 | Фиксаторы д/реек винт М4 син | Atlantic & Marina Acc | 755 | Комплектующие изделия для Atlantic и Marina | PL5 | 100 | ШТ | Под заказ | не подлежит сертификации | 88.3 | 104.19 | 104.19 |  |  | 3245060364571 | Тариф
36458 | Фиксаторы д/реек винтМ3/5 крем | Atlantic & Marina Acc | 755 | Комплектующие изделия для Atlantic и Marina | PL5 | 100 | ШТ | Под заказ | не подлежит сертификации | 29.75 | 35.11 | 35.11 |  |  | 3245060364588 | Тариф
36459 | Фиксаторы д/реек винтМ5/3 черн | Atlantic & Marina Acc | 755 | Комплектующие изделия для Atlantic и Marina | PL5 | 100 | ШТ | Под заказ | не подлежит сертификации | 29.75 | 35.11 | 35.11 |  |  | 3245060364595 | Тариф
36460 | Фиксаторы д/реек винтМ4/6 бел | Atlantic & Marina Acc | 755 | Комплектующие изделия для Atlantic и Marina | PL5 | 100 | ШТ | Под заказ | не подлежит сертификации | 32.73 | 38.62 | 38.62 |  |  | 3245060364601 | Тариф
36461 | Фиксаторы д/реек винт М4 | Atlantic & Marina Acc | 755 | Комплектующие изделия для Atlantic и Marina | PL5 | 100 | ШТ | Под заказ | не подлежит сертификации | 48.99 | 57.81 | 57.81 |  |  | 3245060364618 | Тариф
36462 | Фиксаторы д/реек винт М5 | Atlantic & Marina Acc | 755 | Комплектующие изделия для Atlantic и Marina | PL5 | 100 | ШТ | Под заказ | не подлежит сертификации | 52.89 | 62.41 | 62.41 |  |  | 3245060364625 | Тариф
36463 | Винт М 6 | Atlantic & Marina Acc | 755 | Комплектующие изделия для Atlantic и Marina | PL5 | 100 | ШТ | Под заказ | не подлежит сертификации | 48.89 | 57.69 | 57.69 |  |  | 3245060364632 | Тариф
36465 | Фиксаторы д/реек винт М6/4 сер | Atlantic & Marina Acc | 755 | Комплектующие изделия для Atlantic и Marina | PL5 | 100 | ШТ | Под заказ | не подлежит сертификации | 32.83 | 38.74 | 38.74 |  |  | 3245060364656 | Тариф
36466 | Адаптер д/монт.оборудования | Atlantic & Marina Acc | 755 | Комплектующие изделия для Atlantic и Marina | PL5 | 20 | ШТ | Под заказ | не подлежит сертификации | 70.63 | 83.34 | 83.34 |  |  | 3245060364663 | Тариф
36469 | FIixomega винт М4 | Atlantic & Marina Acc | 755 | Комплектующие изделия для Atlantic и Marina | PL5 | 40 | ШТ | Под заказ | информация по запросу | 38.74 | 45.71 | 45.71 |  |  | 3245060364694 | Тариф
36478 | Адаптер монтажн. п/винт 4мм | Atlantic & Marina Acc | 755 | Комплектующие изделия для Atlantic и Marina | PL5 | 100 | ШТ | На складе | не подлежит сертификации | 82.78 | 97.68 | 97.68 |  |  | 3245060364786 | Тариф
36479 | Адаптер д/монт.оборуд.(винтМ6) | Atlantic & Marina Acc | 755 | Комплектующие изделия для Atlantic и Marina | PL5 | 100 | ШТ | Под заказ | не подлежит сертификации | 70.8 | 83.54 | 83.54 |  |  | 3245060364793 | Тариф
36482 | Скоба д/винта М6 | Atlantic & Marina Acc | 755 | Комплектующие изделия для Atlantic и Marina | PL5 | 100 | ШТ | Под заказ | не подлежит сертификации | 71.5 | 84.37 | 84.37 |  |  | 3245060364823 | Тариф
36494 | Пластина ввод кабеля Cabstop | Atlantic & Marina Acc | 755 | Комплектующие изделия для Atlantic и Marina | PL5 | 1 | ШТ | На складе | не подлежит сертификации | 3390.79 | 4001.13 | 4001.13 |  |  | 3245060364946 | Тариф
36495 | Пластина ввод кабеля Cabstop | Atlantic & Marina Acc | 755 | Комплектующие изделия для Atlantic и Marina | PL5 | 1 | ШТ | На складе | не подлежит сертификации | 3770.49 | 4449.18 | 4449.18 |  |  | 3245060364953 | Тариф
36496 | Пластина ввод кабеля Cabstop | Atlantic & Marina Acc | 755 | Комплектующие изделия для Atlantic и Marina | PL5 | 1 | ШТ | На складе | не подлежит сертификации | 5086.27 | 6001.8 | 6001.8 |  |  | 3245060364960 | Тариф
36497 | Пластина Cabstop 600/800/1200х250/300/400 | Atlantic & Marina Acc | 755 | Комплектующие изделия для Atlantic и Marina | PL5 | 1 | ШТ | На складе | не подлежит сертификации | 5408.1 | 6381.56 | 6381.56 |  |  | 3245060364977 | Тариф
36498 | Набор заглушек Cabstop | Atlantic & Marina Acc | 755 | Комплектующие изделия для Atlantic и Marina | PL5 | 1 | ШТ | На складе | не подлежит сертификации | 1188.52 | 1402.45 | 1402.45 |  |  | 3245060364984 | Тариф
36511 | Блокираторы безопасности 6мм | Atlantic & Marina Acc | 755 | Комплектующие изделия для Atlantic и Marina | PL5 | 1 | ШТ | Под заказ | не подлежит сертификации | 2013.5 | 2375.93 | 2375.93 |  |  | 3245060365110 | Тариф
36513 | Marina кронштейн д/замков д/шк.400 | Atlantic & Marina Acc | 755 | Комплектующие изделия для Atlantic и Marina | PL5 | 1 | ШТ | Под заказ | не подлежит сертификации | 674.98 | 796.48 | 796.48 |  |  | 3245060365134 | Тариф
36530 | Marina кулачок для запирания | Atlantic & Marina Acc | 755 | Комплектующие изделия для Atlantic и Marina | PL5 | 10 | ШТ | Под заказ | не подлежит сертификации | 66.38 | 78.33 | 78.33 |  |  | 3245060365301 | Тариф
36535 | Ключ с квадр.углуб.6 мм | Atlantic & Marina Acc | 755 | Комплектующие изделия для Atlantic и Marina | PL5 | 10 | ШТ | Под заказ | не подлежит сертификации | 213.53 | 251.97 | 251.97 |  |  | 3245060365356 | Тариф
36538 | Ключ с квадр.выст.8мм | Atlantic & Marina Acc | 755 | Комплектующие изделия для Atlantic и Marina | PL5 | 10 | ШТ | Под заказ | не подлежит сертификации | 204.52 | 241.33 | 241.33 |  |  | 3245060365387 | Тариф
36539 | Ключ с треугольн.выст.6,5мм | Atlantic & Marina Acc | 755 | Комплектующие изделия для Atlantic и Marina | PL5 | 10 | ШТ | Под заказ | не подлежит сертификации | 206.8 | 244.02 | 244.02 |  |  | 3245060365394 | Тариф
36540 | Ключ с треугольн.выст.8мм | Atlantic & Marina Acc | 755 | Комплектующие изделия для Atlantic и Marina | PL5 | 10 | ШТ | Под заказ | не подлежит сертификации | 204.52 | 241.33 | 241.33 |  |  | 3245060365400 | Тариф
36541 | Ключ с треугольн.выст.11мм | Atlantic & Marina Acc | 755 | Комплектующие изделия для Atlantic и Marina | PL5 | 10 | ШТ | Под заказ | не подлежит сертификации | 207.51 | 244.86 | 244.86 |  |  | 3245060365417 | Тариф
36542 | Ключ универсал. | Atlantic & Marina Acc | 755 | Комплектующие изделия для Atlantic и Marina | PL5 | 10 | ШТ | Под заказ | не подлежит сертификации | 165.55 | 195.35 | 195.35 |  |  | 3245060365424 | Тариф
36545 | Набор из 2 ключей 2433А | Atlantic & Marina Acc | 755 | Комплектующие изделия для Atlantic и Marina | PL5 | 10 | ШТ | На складе | не подлежит сертификации | 125.7 | 148.33 | 148.33 |  |  | 3245060365455 | Тариф
36551 | Крыша 300х200 Atlantic | Atlantic & Marina Acc | 755 | Комплектующие изделия для Atlantic и Marina | PL5 | 1 | ШТ | Под заказ | не подлежит сертификации | 3906.09 | 4609.19 | 4609.19 |  |  | 3245060365516 | Тариф
36552 | Крыша 400х200 Atlantic | Atlantic & Marina Acc | 755 | Комплектующие изделия для Atlantic и Marina | PL5 | 1 | ШТ | Под заказ | не подлежит сертификации | 4246.71 | 5011.12 | 5011.12 |  |  | 3245060365523 | Тариф
36553 | Крыша 400х250 Atlantic | Atlantic & Marina Acc | 755 | Комплектующие изделия для Atlantic и Marina | PL5 | 1 | ШТ | Под заказ | не подлежит сертификации | 4250.46 | 5015.54 | 5015.54 |  |  | 3245060365530 | Тариф
36554 | Крыша 600х250 | Atlantic & Marina Acc | 755 | Комплектующие изделия для Atlantic и Marina | PL5 | 1 | ШТ | Под заказ | не подлежит сертификации | 6018.36 | 7101.66 | 7101.66 |  |  | 3245060365547 | Тариф
36556 | Крыша 600х300 серый | Atlantic & Marina Acc | 755 | Комплектующие изделия для Atlantic и Marina | PL5 | 1 | ШТ | Под заказ | не подлежит сертификации | 5138.37 | 6063.28 | 6063.28 |  |  | 3245060365561 | Тариф
36557 | Крыша 800х300 Atlantic | Atlantic & Marina Acc | 755 | Комплектующие изделия для Atlantic и Marina | PL5 | 1 | ШТ | Под заказ | не подлежит сертификации | 5724.08 | 6754.41 | 6754.41 |  |  | 3245060365578 | Тариф
36560 | Крыша 800х400 | Atlantic & Marina Acc | 755 | Комплектующие изделия для Atlantic и Marina | PL5 | 1 | ШТ | Под заказ | не подлежит сертификации | 6483.42 | 7650.44 | 7650.44 |  |  | 3245060365608 | Тариф
36561 | Крыша 1000X300 | Atlantic & Marina Acc | 755 | Комплектующие изделия для Atlantic и Marina | PL5 | 1 | ШТ | Под заказ | не подлежит сертификации | 6408.51 | 7562.04 | 7562.04 |  |  | 3245060365615 | Тариф
36562 | Крыша 1200х400. | Atlantic & Marina Acc | 755 | Комплектующие изделия для Atlantic и Marina | PL5 | 1 | ШТ | Под заказ | не подлежит сертификации | 9150.41 | 10797.48 | 10797.48 |  |  | 3245060365622 | Тариф
36563 | Крыша 1200X300 | Atlantic & Marina Acc | 755 | Комплектующие изделия для Atlantic и Marina | PL5 | 1 | ШТ | Под заказ | не подлежит сертификации | 7106.27 | 8385.4 | 8385.4 |  |  | 3245060365639 | Тариф
36564 | Крыша 500х250 Atlantic | Atlantic & Marina Acc | 755 | Комплектующие изделия для Atlantic и Marina | PL5 | 1 | ШТ | Под заказ | не подлежит сертификации | 4758.61 | 5615.16 | 5615.16 |  |  | 3245060365646 | Тариф
36570 | Atl.Вент.плас.мет.138Х138беж. | Atlantic & Marina Acc | 755 | Комплектующие изделия для Atlantic и Marina | PL5 | 1 | ШТ | На складе | не подлежит сертификации | 1135.17 | 1339.5 | 1339.5 |  |  | 3245060365707 | Тариф
36571 | Вентилятор 30/160 м3/ч RAL7032 | Atlantic & Marina Acc | 755 | Комплектующие изделия для Atlantic и Marina | PL5 | 1 | ШТ | На складе | сертифицировано | 3754.82 | 4430.69 | 4430.69 |  |  | 3245060365714 | Тариф
36574 | Вентилятор внутренний 160м3/ч | Atlantic & Marina Acc | 755 | Комплектующие изделия для Atlantic и Marina | PL5 | 1 | ШТ | На складе | сертифицировано | 6865.38 | 8101.15 | 8101.15 |  |  | 3245060365745 | Тариф
36578 | Вент.решетка сер. 15мм | Atlantic & Marina Acc | 755 | Комплектующие изделия для Atlantic и Marina | PL5 | 2 | ШТ | Под заказ | не подлежит сертификации | 230.81 | 272.36 | 272.36 |  |  | 3245060365783 | Тариф
36579 | Решетка вентиляц. диам.30,5мм | Atlantic & Marina Acc | 755 | Комплектующие изделия для Atlantic и Marina | PL5 | 2 | ШТ | На складе | не подлежит сертификации | 707.84 | 835.25 | 835.25 |  |  | 3245060365790 | Тариф
36580 | Карман д/схем 310х200х18мм | Atlantic & Marina Acc | 755 | Комплектующие изделия для Atlantic и Marina | PL5 | 20 | ШТ | На складе | не подлежит сертификации | 395.46 | 466.64 | 466.64 |  |  | 3245060365806 | Тариф
36581 | Карман д/схем 230х130х18мм | Atlantic & Marina Acc | 755 | Комплектующие изделия для Atlantic и Marina | PL5 | 20 | ШТ | На складе | не подлежит сертификации | 299.9 | 353.88 | 353.88 |  |  | 3245060365813 | Тариф
36582 | XL3Дер.док.зак.IP50 324х120х18 | XL3-0096 | 96 | Шкафы и щитки XL3 400 | PL1 | 1 | ШТ | Под заказ | не подлежит сертификации | 753.58 | 889.22 | 889.22 |  |  | 3245060365820 | Тариф
36637 | Основание д/маркировки Lina25 | Lina 25 & Transcab | 775 | Кабельные каналы Lina 25 | PL5 | 50 | ШТ | Под заказ | не подлежит сертификации | 25.15 | 29.68 | 29.68 |  |  | 3245060366377 | Тариф
36638 | Кабелепровод гибкий диам.15мм | Lina 25 & Transcab | 775 | Кабельные каналы Lina 25 | PL5 | 1 | ШТ | На складе | не подлежит сертификации | 7619.61 | 8991.14 | 8991.14 |  |  | 3245060366384 | Тариф
36639 | Кабелепровод гибкий диам.35мм | Lina 25 & Transcab | 775 | Кабельные каналы Lina 25 | PL5 | 1 | ШТ | Под заказ | не подлежит сертификации | 12806.04 | 15111.13 | 15111.13 |  |  | 3245060366391 | Тариф
36640 | Крепление д/траверсов 15мм | Lina 25 & Transcab | 775 | Кабельные каналы Lina 25 | PL5 | 100 | ШТ | На складе | не подлежит сертификации | 39.01 | 46.03 | 46.03 |  |  | 3245060366407 | Тариф
36641 | Крепление д/перф. плат Lina25 | Lina 25 & Transcab | 775 | Кабельные каналы Lina 25 | PL5 | 20 | ШТ | На складе | не подлежит сертификации | 67.43 | 79.57 | 79.57 |  |  | 3245060366414 | Тариф
36642 | Крепление д/дверей | Lina 25 & Transcab | 775 | Кабельные каналы Lina 25 | PL5 | 20 | ШТ | На складе | не подлежит сертификации | 154.59 | 182.42 | 182.42 |  |  | 3245060366421 | Тариф
36643 | Крепление д/проф. направляющих | Lina 25 & Transcab | 775 | Кабельные каналы Lina 25 | PL5 | 10 | ШТ | Под заказ | не подлежит сертификации | 205.05 | 241.96 | 241.96 |  |  | 3245060366438 | Тариф
36644 | Фиксатор пластик. 6,5мм | Atlantic & Marina Acc | 755 | Комплектующие изделия для Atlantic и Marina | PL5 | 500 | ШТ | Под заказ | не подлежит сертификации | 15.11 | 17.83 | 17.83 |  |  | 3245060366445 | Тариф
36645 | Аксессуар д/самокл.этикеток | Lina 25 & Transcab | 775 | Кабельные каналы Lina 25 | PL5 | 50 | ШТ | Под заказ | не подлежит сертификации | 63.54 | 74.98 | 74.98 |  |  | 3245060366452 | Тариф
36646 | Крепление д/сплош. платы | Lina 25 & Transcab | 775 | Кабельные каналы Lina 25 | PL5 | 100 | ШТ | Под заказ | не подлежит сертификации | 15.55 | 18.35 | 18.35 |  |  | 3245060366469 | Тариф
36700 | Крепление на рейке-шасси | Lina 25 & Transcab | 775 | Кабельные каналы Lina 25 | PL5 | 20 | ШТ | Под заказ | не подлежит сертификации | 268.03 | 316.28 | 316.28 |  |  | 3245060367008 | Тариф
36701 | Скоба д/крепления кабеля | Lina 25 & Transcab | 775 | Кабельные каналы Lina 25 | PL5 | 50 | ШТ | Под заказ | не подлежит сертификации | 37.12 | 43.8 | 43.8 |  |  | 3245060367015 | Тариф
36702 | Держатель этикеток 6/6,5 | Lina 25 & Transcab | 775 | Кабельные каналы Lina 25 | PL5 | 50 | ШТ | Под заказ | не подлежит сертификации | 73.61 | 86.86 | 86.86 |  |  | 3245060367022 | Тариф
36710 | Инструмент режущ.6/6,5 | Lina 25 & Transcab | 775 | Кабельные каналы Lina 25 | PL5 | 1 | ШТ | Под заказ | не подлежит сертификации | 11790.78 | 13913.12 | 13913.12 |  |  | 3245060367107 | Тариф
36735 | Atlantic фикс.д/симмет.реек | Atlantic & Marina Acc | 755 | Комплектующие изделия для Atlantic и Marina | PL5 | 5 | ШТ | Под заказ | не подлежит сертификации | 1018.44 | 1201.76 | 1201.76 |  |  | 3245060367350 | Тариф
36736 | Atlantic Суппорт д/зазем.шины | Atlantic & Marina Acc | 755 | Комплектующие изделия для Atlantic и Marina | PL5 | 5 | ШТ | На складе | не подлежит сертификации | 1523.36 | 1797.56 | 1797.56 |  |  | 3245060367367 | Тариф
36743 | 4салаз.д/щита гл.250ммAtlantic | Atlantic & Marina Acc | 755 | Комплектующие изделия для Atlantic и Marina | PL5 | 1 | ШТ | Под заказ | не подлежит сертификации | 5491.01 | 6479.39 | 6479.39 |  |  | 3245060367435 | Тариф
36744 | 4салаз.д/щита гл.300ммAtlantic | Atlantic & Marina Acc | 755 | Комплектующие изделия для Atlantic и Marina | PL5 | 1 | ШТ | На складе | не подлежит сертификации | 5388.96 | 6358.97 | 6358.97 |  |  | 3245060367442 | Тариф
36745 | 4салаз.д/рег.гл.400Atlantic | Atlantic & Marina Acc | 755 | Комплектующие изделия для Atlantic и Marina | PL5 | 1 | ШТ | Под заказ | не подлежит сертификации | 4828.71 | 5697.88 | 5697.88 |  |  | 3245060367459 | Тариф
36760 | Гайка д/проф.реек с винт 6х10 | Atlantic & Marina Acc | 755 | Комплектующие изделия для Atlantic и Marina | PL5 | 20 | ШТ | Под заказ | не подлежит сертификации | 34.61 | 40.84 | 40.84 |  |  | 3245060367602 | Тариф
36774 | XL3 400Винт изол.д/защ.экр. | General family | 81 | Аксессуары для распределительного оборудования | PL1 | 50 | ШТ | Под заказ | информация по запросу | 74.21 | 87.57 | 87.57 | Будет удален |  | 3245060367749 | Тариф
36775 | Винт с шайбой М6х10мм TH | Atlantic & Marina Acc | 755 | Комплектующие изделия для Atlantic и Marina | PL5 | 50 | ШТ | Под заказ | не подлежит сертификации | 28.26 | 33.35 | 33.35 |  |  | 3245060367756 | Тариф
36780 | Траверс длина 243мм Lina25 | Atlantic & Marina Acc | 755 | Комплектующие изделия для Atlantic и Marina | PL5 | 10 | ШТ | На складе | не подлежит сертификации | 272.23 | 321.23 | 321.23 |  |  | 3245060367800 | Тариф
36781 | Рейка Lina25 400мм | Atlantic & Marina Acc | 755 | Комплектующие изделия для Atlantic и Marina | PL5 | 10 | ШТ | На складе | не подлежит сертификации | 310.9 | 366.86 | 366.86 |  |  | 3245060367817 | Тариф
36782 | Рейка Lina25 500мм | Atlantic & Marina Acc | 755 | Комплектующие изделия для Atlantic и Marina | PL5 | 10 | ШТ | На складе | не подлежит сертификации | 379.09 | 447.33 | 447.33 |  |  | 3245060367824 | Тариф
36783 | Траверс длина 543мм Lina25 | Atlantic & Marina Acc | 755 | Комплектующие изделия для Atlantic и Marina | PL5 | 10 | ШТ | На складе | не подлежит сертификации | 431.15 | 508.76 | 508.76 |  |  | 3245060367831 | Тариф
36784 | Рейка Lina25 800мм | Atlantic & Marina Acc | 755 | Комплектующие изделия для Atlantic и Marina | PL5 | 10 | ШТ | На складе | не подлежит сертификации | 576.71 | 680.52 | 680.52 |  |  | 3245060367848 | Тариф
36785 | Рейка Lina25 1000мм | Atlantic & Marina Acc | 755 | Комплектующие изделия для Atlantic и Marina | PL5 | 10 | ШТ | Под заказ | не подлежит сертификации | 750.02 | 885.02 | 885.02 |  |  | 3245060367855 | Тариф
36786 | Рейка Lina25 1200мм | Atlantic & Marina Acc | 755 | Комплектующие изделия для Atlantic и Marina | PL5 | 10 | ШТ | Под заказ | не подлежит сертификации | 738.23 | 871.11 | 871.11 |  |  | 3245060367862 | Тариф
36790 | Рейка 7.5 Коробк. L.150 | Other PL5 | 731 | Коробки промышленные металлические | PL5 | 5 | ШТ | Под заказ | не подлежит сертификации | 346.36 | 408.7 | 408.7 |  |  | 3245060367909 | Тариф
36791 | Рейка 7.5 Коробк. L.200 | Other PL5 | 731 | Коробки промышленные металлические | PL5 | 5 | ШТ | Под заказ | не подлежит сертификации | 378.51 | 446.64 | 446.64 |  |  | 3245060367916 | Тариф
36792 | Рейка 7.5 Коробк. L.300 | Other PL5 | 731 | Коробки промышленные металлические | PL5 | 5 | ШТ | Под заказ | не подлежит сертификации | 380.45 | 448.93 | 448.93 |  |  | 3245060367923 | Тариф
36793 | Рейка 7.5 Коробк. L.400 | Other PL5 | 731 | Коробки промышленные металлические | PL5 | 5 | ШТ | Под заказ | не подлежит сертификации | 606.94 | 716.19 | 716.19 |  |  | 3245060367930 | Тариф
36794 | Рейка 15 Коробк. L.500 | Other PL5 | 731 | Коробки промышленные металлические | PL5 | 5 | ШТ | Под заказ | не подлежит сертификации | 705.43 | 832.41 | 832.41 |  |  | 3245060367947 | Тариф
36795 | Рейка 15 Коробк. L.600 | Other PL5 | 731 | Коробки промышленные металлические | PL5 | 5 | ШТ | Под заказ | не подлежит сертификации | 797.41 | 940.94 | 940.94 |  |  | 3245060367954 | Тариф
36796 | Рейка 15 Коробк. L.800 | Other PL5 | 731 | Коробки промышленные металлические | PL5 | 5 | ШТ | Под заказ | не подлежит сертификации | 932.84 | 1100.75 | 1100.75 |  |  | 3245060367961 | Тариф
36804 | Затвор д/запир.шкафов | Atlantic & Marina Acc | 755 | Комплектующие изделия для Atlantic и Marina | PL5 | 10 | ШТ | На складе | не подлежит сертификации | 307.09 | 362.37 | 362.37 |  |  | 3245060368043 | Тариф
36805 | Рукоятка д/запир.шкафов | Atlantic & Marina Acc | 755 | Комплектующие изделия для Atlantic и Marina | PL5 | 10 | ШТ | Под заказ | не подлежит сертификации | 565.13 | 666.85 | 666.85 |  |  | 3245060368050 | Тариф
36806 | Рукоятка с замкой 2433А | Atlantic & Marina Acc | 755 | Комплектующие изделия для Atlantic и Marina | PL5 | 10 | ШТ | На складе | не подлежит сертификации | 919.22 | 1084.68 | 1084.68 |  |  | 3245060368067 | Тариф
36807 | Рукоятка Marina | Atlantic & Marina Acc | 755 | Комплектующие изделия для Atlantic и Marina | PL5 | 1 | ШТ | Под заказ | не подлежит сертификации | 15495.7 | 18284.93 | 18284.93 |  |  | 3245060368074 | Тариф
36813 | Вставка замка с квад.выст. 6мм | Atlantic & Marina Acc | 755 | Комплектующие изделия для Atlantic и Marina | PL5 | 10 | ШТ | Под заказ | не подлежит сертификации | 224.21 | 264.57 | 264.57 |  |  | 3245060368135 | Тариф
36816 | Вставка замка с квадр.выст.8мм | Atlantic & Marina Acc | 755 | Комплектующие изделия для Atlantic и Marina | PL5 | 10 | ШТ | Под заказ | не подлежит сертификации | 212.68 | 250.96 | 250.96 |  |  | 3245060368166 | Тариф
36817 | Вставка замка треуг.выст 6,5мм | Atlantic & Marina Acc | 755 | Комплектующие изделия для Atlantic и Marina | PL5 | 10 | ШТ | Под заказ | не подлежит сертификации | 216.81 | 255.84 | 255.84 |  |  | 3245060368173 | Тариф
36818 | Вставка замка с треуг.выст.8мм | Atlantic & Marina Acc | 755 | Комплектующие изделия для Atlantic и Marina | PL5 | 10 | ШТ | Под заказ | не подлежит сертификации | 216.81 | 255.84 | 255.84 |  |  | 3245060368180 | Тариф
36819 | Вставка замка с треуг.выс.11мм | Atlantic & Marina Acc | 755 | Комплектующие изделия для Atlantic и Marina | PL5 | 10 | ШТ | Под заказ | не подлежит сертификации | 219.98 | 259.58 | 259.58 |  |  | 3245060368197 | Тариф
36820 | Вставка замка двойн.прорез | Atlantic & Marina Acc | 755 | Комплектующие изделия для Atlantic и Marina | PL5 | 10 | ШТ | Под заказ | не подлежит сертификации | 231.04 | 272.63 | 272.63 |  |  | 3245060368203 | Тариф
36822 | Цилиндр.вст.п/ключ №405 | Atlantic & Marina Acc | 755 | Комплектующие изделия для Atlantic и Marina | PL5 | 10 | ШТ | На складе | не подлежит сертификации | 481.35 | 567.99 | 567.99 |  |  | 3245060368227 | Тариф
36823 | Цилиндр.вст.п/ключ №421 | Atlantic & Marina Acc | 755 | Комплектующие изделия для Atlantic и Marina | PL5 | 10 | ШТ | Под заказ | не подлежит сертификации | 480.39 | 566.86 | 566.86 |  |  | 3245060368234 | Тариф
36824 | Цилиндр.вст.п/ключ №455 | Atlantic & Marina Acc | 755 | Комплектующие изделия для Atlantic и Marina | PL5 | 10 | ШТ | Под заказ | не подлежит сертификации | 479.01 | 565.23 | 565.23 |  |  | 3245060368241 | Тариф
36825 | Цилиндр.вст.П/Ключ №1242Е | Atlantic & Marina Acc | 755 | Комплектующие изделия для Atlantic и Marina | PL5 | 10 | ШТ | Под заказ | не подлежит сертификации | 489.98 | 578.18 | 578.18 |  |  | 3245060368258 | Тариф
36826 | Цилиндр.вст.п/ключ №2433А | Atlantic & Marina Acc | 755 | Комплектующие изделия для Atlantic и Marina | PL5 | 10 | ШТ | Под заказ | не подлежит сертификации | 313.1 | 369.46 | 369.46 |  |  | 3245060368265 | Тариф
36827 | Цилиндр.вст.п/ключ №3113А | Atlantic & Marina Acc | 755 | Комплектующие изделия для Atlantic и Marina | PL5 | 10 | ШТ | Под заказ | не подлежит сертификации | 480.39 | 566.86 | 566.86 |  |  | 3245060368272 | Тариф
36842 | Ключ универ. | Atlantic & Marina Acc | 755 | Комплектующие изделия для Atlantic и Marina | PL5 | 1 | ШТ | На складе | не подлежит сертификации | 1561.96 | 1843.11 | 1843.11 |  |  | 3245060368425 | Тариф
36843 | Atlantic Кулачок 1 точка зак | Atlantic & Marina Acc | 755 | Комплектующие изделия для Atlantic и Marina | PL5 | 10 | ШТ | Под заказ | не подлежит сертификации | 133.43 | 157.45 | 157.45 |  |  | 3245060368432 | Тариф
36844 | Atlantic Кулачок 2 точка зак | Atlantic & Marina Acc | 755 | Комплектующие изделия для Atlantic и Marina | PL5 | 10 | ШТ | Под заказ | не подлежит сертификации | 133.43 | 157.45 | 157.45 |  |  | 3245060368449 | Тариф
37010 | Лента-удлинитель 2м, 15мм | Lina 25 & Transcab | 775 | Кабельные каналы Lina 25 | PL5 | 36 | М | Под заказ | не подлежит сертификации | 196.23 | 231.55 | 231.55 |  |  | 3245060370107 | Тариф
37100 | Клемма 2,5х5 д/нейтрали | Viking | 790 | Клеммники Viking 3 | PL5 | 60 | ШТ | На складе | сертифицировано | 38.1 | 44.96 | 44.96 |  |  | 3245060371005 | Тариф
37101 | Клемма 4х6 д/нейтрали | Viking | 790 | Клеммники Viking 3 | PL5 | 50 | ШТ | На складе | сертифицировано | 60.57 | 71.47 | 71.47 |  |  | 3245060371012 | Тариф
37102 | Клемма 6х8 д/нейтрали | Viking | 790 | Клеммники Viking 3 | PL5 | 40 | ШТ | На складе | сертифицировано | 90.3 | 106.55 | 106.55 |  |  | 3245060371029 | Тариф
37103 | Клемма 10х10 д/нейтрали | Viking | 790 | Клеммники Viking 3 | PL5 | 30 | ШТ | На складе | сертифицировано | 115.48 | 136.27 | 136.27 |  |  | 3245060371036 | Тариф
37104 | Клемма 16х12 д/нейтрали | Viking | 790 | Клеммники Viking 3 | PL5 | 20 | ШТ | На складе | сертифицировано | 202.68 | 239.16 | 239.16 |  |  | 3245060371043 | Тариф
37105 | Клемма 35х15 д/нейтрали | Viking | 790 | Клеммники Viking 3 | PL5 | 20 | ШТ | На складе | сертифицировано | 310.25 | 366.1 | 366.1 |  |  | 3245060371050 | Тариф
37107 | Клемма 2,5х5, 2 яруса,нейтраль | Viking | 790 | Клеммники Viking 3 | PL5 | 60 | ШТ | Под заказ | сертифицировано | 204.44 | 241.24 | 241.24 |  |  | 3245060371074 | Тариф
37108 | Клемма 4х6 2 яруса, нейтраль | Viking | 790 | Клеммники Viking 3 | PL5 | 60 | ШТ | На складе | сертифицировано | 209.59 | 247.32 | 247.32 |  |  | 3245060371081 | Тариф
37109 | Клемма 4х6 1вх/2 вых, нейтраль | Viking | 790 | Клеммники Viking 3 | PL5 | 25 | ШТ | На складе | сертифицировано | 179.25 | 211.52 | 211.52 |  |  | 3245060371098 | Тариф
37120 | Клемма 2,5х5 неотключаем. цепь | Viking | 790 | Клеммники Viking 3 | PL5 | 60 | ШТ | На складе | сертифицировано | 78.21 | 92.29 | 92.29 |  |  | 3245060371203 | Тариф
37121 | Клемма 4х6 неотключаемая цепь | Viking | 790 | Клеммники Viking 3 | PL5 | 50 | ШТ | На складе | сертифицировано | 78.21 | 92.29 | 92.29 |  |  | 3245060371210 | Тариф
37130 | Клемма 2,5х5 д/спец. цепи | Viking | 790 | Клеммники Viking 3 | PL5 | 60 | ШТ | На складе | сертифицировано | 78.21 | 92.29 | 92.29 |  |  | 3245060371302 | Тариф
37131 | Клемма 4х6 д/спец. цепи | Viking | 790 | Клеммники Viking 3 | PL5 | 50 | ШТ | На складе | сертифицировано | 78.21 | 92.29 | 92.29 |  |  | 3245060371319 | Тариф
37151 | Клемма 2,5х5, 3 яруса | Viking | 790 | Клеммники Viking 3 | PL5 | 50 | ШТ | На складе | сертифицировано | 385.48 | 454.87 | 454.87 |  |  | 3245060371517 | Тариф
37152 | Клемма 2,5х5, 3 яруса, PEN | Viking | 790 | Клеммники Viking 3 | PL5 | 50 | ШТ | На складе | сертифицировано | 553.4 | 653.01 | 653.01 |  |  | 3245060371524 | Тариф
37153 | Клемма 2,5х5 модульная | Viking | 790 | Клеммники Viking 3 | PL5 | 20 | ШТ | Под заказ | сертифицировано | 278.78 | 328.96 | 328.96 |  |  | 3245060371531 | Тариф
37154 | Клемма 2,5х5 с диодом | Viking | 790 | Клеммники Viking 3 | PL5 | 20 | ШТ | На складе | сертифицировано | 539.46 | 636.56 | 636.56 |  |  | 3245060371548 | Тариф
37155 | Клемма 4х6, 2 яруса, с диодом | Viking | 790 | Клеммники Viking 3 | PL5 | 60 | ШТ | На складе | сертифицировано | 359.64 | 424.38 | 424.38 |  |  | 3245060371555 | Тариф
37156 | Клемма 4х6, 2 яруса, светодиод | Viking | 790 | Клеммники Viking 3 | PL5 | 60 | ШТ | Под заказ | сертифицировано | 572.63 | 675.7 | 675.7 |  |  | 3245060371562 | Тариф
37160 | Клемма 2,5х5 стандартная | Viking | 790 | Клеммники Viking 3 | PL5 | 60 | ШТ | На складе | сертифицировано | 38.1 | 44.96 | 44.96 |  |  | 3245060371609 | Тариф
37161 | Клемма 4х6 стандартная | Viking | 790 | Клеммники Viking 3 | PL5 | 50 | ШТ | На складе | сертифицировано | 39.95 | 47.14 | 47.14 |  |  | 3245060371616 | Тариф
37162 | Клемма 6х8 стандартная | Viking | 790 | Клеммники Viking 3 | PL5 | 40 | ШТ | На складе | сертифицировано | 62.49 | 73.74 | 73.74 |  |  | 3245060371623 | Тариф
37163 | Клемма 10х10 стандартная | Viking | 790 | Клеммники Viking 3 | PL5 | 30 | ШТ | На складе | сертифицировано | 98.86 | 116.65 | 116.65 |  |  | 3245060371630 | Тариф
37164 | Клемма 16х12 стандартная | Viking | 790 | Клеммники Viking 3 | PL5 | 20 | ШТ | На складе | сертифицировано | 133.01 | 156.95 | 156.95 |  |  | 3245060371647 | Тариф
37165 | Клемма 35х15 стандартная | Viking | 790 | Клеммники Viking 3 | PL5 | 20 | ШТ | На складе | сертифицировано | 204.97 | 241.86 | 241.86 |  |  | 3245060371654 | Тариф
37166 | Клемма 70х22 стандартная | Viking | 790 | Клеммники Viking 3 | PL5 | 10 | ШТ | На складе | сертифицировано | 1003.14 | 1183.71 | 1183.71 |  |  | 3245060371661 | Тариф
37167 | Клемма 2,5х5, 2 яруса | Viking | 790 | Клеммники Viking 3 | PL5 | 60 | ШТ | На складе | сертифицировано | 124.52 | 146.93 | 146.93 |  |  | 3245060371678 | Тариф
37168 | Клемма 4х6, 2 яруса | Viking | 790 | Клеммники Viking 3 | PL5 | 60 | ШТ | На складе | сертифицировано | 132.98 | 156.92 | 156.92 |  |  | 3245060371685 | Тариф
37169 | Клемма 4х6, 2 вх/2 вых | Viking | 790 | Клеммники Viking 3 | PL5 | 25 | ШТ | На складе | сертифицировано | 325.08 | 383.59 | 383.59 |  |  | 3245060371692 | Тариф
37170 | Клемма 2,5х5 д/заземления | Viking | 790 | Клеммники Viking 3 | PL5 | 60 | ШТ | На складе | сертифицировано | 193.17 | 227.94 | 227.94 |  |  | 3245060371708 | Тариф
37171 | Клемма 4х6 д/заземления | Viking | 790 | Клеммники Viking 3 | PL5 | 50 | ШТ | На складе | сертифицировано | 120.33 | 141.99 | 141.99 |  |  | 3245060371715 | Тариф
37172 | Клемма 6х8 д/заземления | Viking | 790 | Клеммники Viking 3 | PL5 | 40 | ШТ | На складе | сертифицировано | 180.49 | 212.98 | 212.98 |  |  | 3245060371722 | Тариф
37173 | Клемма 10х10 д/заземления | Viking | 790 | Клеммники Viking 3 | PL5 | 30 | ШТ | На складе | сертифицировано | 295.4 | 348.57 | 348.57 |  |  | 3245060371739 | Тариф
37174 | Клемма 16х12 д/заземления | Viking | 790 | Клеммники Viking 3 | PL5 | 10 | ШТ | На складе | сертифицировано | 452.26 | 533.67 | 533.67 |  |  | 3245060371746 | Тариф
37175 | Клемма 35х15 д/заземления | Viking | 790 | Клеммники Viking 3 | PL5 | 10 | ШТ | На складе | сертифицировано | 673.32 | 794.52 | 794.52 |  |  | 3245060371753 | Тариф
37176 | Клемма 35х15 без изоляции | Viking | 790 | Клеммники Viking 3 | PL5 | 10 | ШТ | Под заказ | сертифицировано | 719.28 | 848.75 | 848.75 |  |  | 3245060371760 | Тариф
37177 | Клемма 4х6 д/заземления | Viking | 790 | Клеммники Viking 3 | PL5 | 50 | ШТ | На складе | сертифицировано | 77.11 | 90.99 | 90.99 |  |  | 3245060371777 | Тариф
37178 | Клемма 6х8 д/заземления | Viking | 790 | Клеммники Viking 3 | PL5 | 40 | ШТ | Под заказ | сертифицировано | 108.75 | 128.33 | 128.33 |  |  | 3245060371784 | Тариф
37179 | Клемма 4х6 б/изоляции,2вх/2вых | Viking | 790 | Клеммники Viking 3 | PL5 | 50 | ШТ | На складе | сертифицировано | 383.62 | 452.67 | 452.67 |  |  | 3245060371791 | Тариф
37180 | Клемма 2,5х6 открытая | Viking | 790 | Клеммники Viking 3 | PL5 | 20 | ШТ | На складе | сертифицировано | 285.87 | 337.33 | 337.33 |  |  | 3245060371807 | Тариф
37181 | Клемма 2,5х6 д/предохранителя | Viking | 790 | Клеммники Viking 3 | PL5 | 20 | ШТ | На складе | сертифицировано | 368.15 | 434.42 | 434.42 |  |  | 3245060371814 | Тариф
37182 | Клемма 2,5х6,разъедин/нейтраль | Viking | 790 | Клеммники Viking 3 | PL5 | 20 | ШТ | Под заказ | сертифицировано | 323.2 | 381.38 | 381.38 |  |  | 3245060371821 | Тариф
37183 | Клемма 2,5х6 с разъединителем | Viking | 790 | Клеммники Viking 3 | PL5 | 20 | ШТ | Под заказ | сертифицировано | 304.05 | 358.78 | 358.78 |  |  | 3245060371838 | Тариф
37184 | Клемма 2,5х6,компактн.разъедин | Viking | 790 | Клеммники Viking 3 | PL5 | 20 | ШТ | На складе | сертифицировано | 361.28 | 426.31 | 426.31 |  |  | 3245060371845 | Тариф
37185 | Клемма 2,5х6 с разъединителем | Viking | 790 | Клеммники Viking 3 | PL5 | 20 | ШТ | Под заказ | сертифицировано | 258.56 | 305.1 | 305.1 |  |  | 3245060371852 | Тариф
37186 | Клемма 2,5х6,компактн.разъедин | Viking | 790 | Клеммники Viking 3 | PL5 | 20 | ШТ | Под заказ | сертифицировано | 200.81 | 236.96 | 236.96 |  |  | 3245060371869 | Тариф
37187 | Клемма 10х12, предохр. 5х20 | Viking | 790 | Клеммники Viking 3 | PL5 | 20 | ШТ | На складе | сертифицировано | 679.4 | 801.69 | 801.69 |  |  | 3245060371876 | Тариф
37192 | Клемма 4х8 д/измерений | Viking | 790 | Клеммники Viking 3 | PL5 | 25 | ШТ | На складе | сертифицировано | 467.66 | 551.84 | 551.84 |  |  | 3245060371920 | Тариф
37198 | Клемма 16 мм2 х 12 мм, зеленая | Viking | 790 | Клеммники Viking 3 | PL5 | 20 | ШТ | Под заказ | сертифицировано | 252.17 | 297.56 | 297.56 |  |  | 3245060371982 | Тариф
37199 | Клемма 35 мм2 х 15 мм, зеленая | Viking | 790 | Клеммники Viking 3 | PL5 | 20 | ШТ | Под заказ | сертифицировано | 313.62 | 370.07 | 370.07 |  |  | 3245060371999 | Тариф
37200 | Клемма 4х5 д/нейтрали | Viking | 790 | Клеммники Viking 3 | PL5 | 60 | ШТ | На складе | сертифицировано | 46.13 | 54.43 | 54.43 |  |  | 3245060372002 | Тариф
37201 | Клемма 4х6 д/нейтрали | Viking | 790 | Клеммники Viking 3 | PL5 | 50 | ШТ | На складе | сертифицировано | 61.51 | 72.58 | 72.58 |  |  | 3245060372019 | Тариф
37202 | Клемма 6х8 д/нейтрали | Viking | 790 | Клеммники Viking 3 | PL5 | 50 | ШТ | На складе | сертифицировано | 98.07 | 115.72 | 115.72 |  |  | 3245060372026 | Тариф
37203 | Клемма 10х10 д/нейтрали | Viking | 790 | Клеммники Viking 3 | PL5 | 40 | ШТ | Под заказ | сертифицировано | 134.49 | 158.7 | 158.7 |  |  | 3245060372033 | Тариф
37204 | Клемма 16х12 д/нейтрали | Viking | 790 | Клеммники Viking 3 | PL5 | 10 | ШТ | Под заказ | сертифицировано | 187.88 | 221.7 | 221.7 |  |  | 3245060372040 | Тариф
37207 | Клемма 4х5 2 яруса, д/нейтрали | Viking | 790 | Клеммники Viking 3 | PL5 | 60 | ШТ | Под заказ | сертифицировано | 143.82 | 169.71 | 169.71 |  |  | 3245060372071 | Тариф
37208 | Клемма 4х6 2 яруса, д/нейтрали | Viking | 790 | Клеммники Viking 3 | PL5 | 50 | ШТ | Под заказ | сертифицировано | 183.05 | 216 | 216 |  |  | 3245060372088 | Тариф
37209 | Клемма 4х6 2вх/2вых д/нейтрали | Viking | 790 | Клеммники Viking 3 | PL5 | 50 | ШТ | На складе | сертифицировано | 142.5 | 168.15 | 168.15 |  |  | 3245060372095 | Тариф
37210 | Клемма 4х5 1вх/2вых заземление | Viking | 790 | Клеммники Viking 3 | PL5 | 40 | ШТ | На складе | сертифицировано | 272.52 | 321.57 | 321.57 |  |  | 3245060372101 | Тариф
37211 | Клемма 4х6 1вх/2вых заземление | Viking | 790 | Клеммники Viking 3 | PL5 | 30 | ШТ | Под заказ | сертифицировано | 321.39 | 379.24 | 379.24 |  |  | 3245060372118 | Тариф
37212 | Клемма 4х5 2вх/2вых заземление | Viking | 790 | Клеммники Viking 3 | PL5 | 40 | ШТ | Под заказ | сертифицировано | 230.44 | 271.92 | 271.92 |  |  | 3245060372125 | Тариф
37220 | Клемма 4х5 неотключаемая цепь | Viking | 790 | Клеммники Viking 3 | PL5 | 60 | ШТ | На складе | сертифицировано | 44.83 | 52.9 | 52.9 |  |  | 3245060372200 | Тариф
37221 | Клемма 4х6 неотключаемая цепь | Viking | 790 | Клеммники Viking 3 | PL5 | 50 | ШТ | На складе | сертифицировано | 53.6 | 63.25 | 63.25 |  |  | 3245060372217 | Тариф
37240 | Клемма 4х5 1вх/2вых | Viking | 790 | Клеммники Viking 3 | PL5 | 60 | ШТ | На складе | сертифицировано | 78.81 | 93 | 93 |  |  | 3245060372408 | Тариф
37241 | Клемма 4х5 1вх/2вых д/нейтрали | Viking | 790 | Клеммники Viking 3 | PL5 | 60 | ШТ | На складе | сертифицировано | 85.83 | 101.28 | 101.28 |  |  | 3245060372415 | Тариф
37242 | Клемма 4х5 1вх/2вых неотк.цепь | Viking | 790 | Клеммники Viking 3 | PL5 | 60 | ШТ | Под заказ | сертифицировано | 78.48 | 92.61 | 92.61 |  |  | 3245060372422 | Тариф
37243 | Клемма 4х6 1вход/2выхода | Viking | 790 | Клеммники Viking 3 | PL5 | 50 | ШТ | Под заказ | сертифицировано | 81.54 | 96.22 | 96.22 |  |  | 3245060372439 | Тариф
37244 | Клемма 4х6 1вх/2вых д/нейтрали | Viking | 790 | Клеммники Viking 3 | PL5 | 50 | ШТ | На складе | сертифицировано | 89.83 | 106 | 106 |  |  | 3245060372446 | Тариф
37246 | Клемма 4х5 2вход/2выхода | Viking | 790 | Клеммники Viking 3 | PL5 | 60 | ШТ | На складе | сертифицировано | 84.49 | 99.7 | 99.7 |  |  | 3245060372460 | Тариф
37247 | Клемма 4х6 2вх/2вых д/нейтрали | Viking | 790 | Клеммники Viking 3 | PL5 | 60 | ШТ | Под заказ | сертифицировано | 101.3 | 119.53 | 119.53 |  |  | 3245060372477 | Тариф
37254 | Клемма 4х5 1вх/2вых с диодом | Viking | 790 | Клеммники Viking 3 | PL5 | 60 | ШТ | Под заказ | сертифицировано | 286.44 | 338 | 338 |  |  | 3245060372545 | Тариф
37255 | Клемма 4х5 2 яруса, с диодом | Viking | 790 | Клеммники Viking 3 | PL5 | 60 | ШТ | Под заказ | сертифицировано | 400.54 | 472.64 | 472.64 |  |  | 3245060372552 | Тариф
37256 | Клемма 4х5 2 яруса, светодиод | Viking | 790 | Клеммники Viking 3 | PL5 | 60 | ШТ | Под заказ | сертифицировано | 670.53 | 791.23 | 791.23 |  |  | 3245060372569 | Тариф
37260 | Клемма пруж. 4х5 | Viking | 790 | Клеммники Viking 3 | PL5 | 60 | ШТ | На складе | сертифицировано | 46.13 | 54.43 | 54.43 |  |  | 3245060372606 | Тариф
37261 | Клемма пруж. 4х6 | Viking | 790 | Клеммники Viking 3 | PL5 | 50 | ШТ | На складе | сертифицировано | 55.15 | 65.08 | 65.08 |  |  | 3245060372613 | Тариф
37262 | Клемма пруж. 6х8 | Viking | 790 | Клеммники Viking 3 | PL5 | 50 | ШТ | На складе | сертифицировано | 92.98 | 109.72 | 109.72 |  |  | 3245060372620 | Тариф
37263 | Клемма пруж. 10х10 | Viking | 790 | Клеммники Viking 3 | PL5 | 40 | ШТ | На складе | сертифицировано | 134.49 | 158.7 | 158.7 |  |  | 3245060372637 | Тариф
37264 | Клемма пруж. 16х12 | Viking | 790 | Клеммники Viking 3 | PL5 | 10 | ШТ | На складе | сертифицировано | 182.15 | 214.94 | 214.94 |  |  | 3245060372644 | Тариф
37267 | Клемма 4х5 2 яруса | Viking | 790 | Клеммники Viking 3 | PL5 | 60 | ШТ | На складе | сертифицировано | 103.22 | 121.8 | 121.8 |  |  | 3245060372675 | Тариф
37268 | Клемма 4х6 2 яруса | Viking | 790 | Клеммники Viking 3 | PL5 | 50 | ШТ | На складе | сертифицировано | 176.34 | 208.08 | 208.08 |  |  | 3245060372682 | Тариф
37269 | Клемма 4х6 2вх/2вых | Viking | 790 | Клеммники Viking 3 | PL5 | 50 | ШТ | На складе | сертифицировано | 119.95 | 141.54 | 141.54 |  |  | 3245060372699 | Тариф
37270 | Клемма пруж. 4х5, заземление | Viking | 790 | Клеммники Viking 3 | PL5 | 60 | ШТ | На складе | сертифицировано | 202.99 | 239.53 | 239.53 |  |  | 3245060372705 | Тариф
37271 | Клемма пруж. 4х6, заземление | Viking | 790 | Клеммники Viking 3 | PL5 | 50 | ШТ | На складе | сертифицировано | 187.98 | 221.82 | 221.82 |  |  | 3245060372712 | Тариф
37272 | Клемма пруж. 6х8, заземление | Viking | 790 | Клеммники Viking 3 | PL5 | 25 | ШТ | Под заказ | сертифицировано | 249.74 | 294.69 | 294.69 |  |  | 3245060372729 | Тариф
37273 | Клемма пруж. 10х10, заземление | Viking | 790 | Клеммники Viking 3 | PL5 | 20 | ШТ | Под заказ | сертифицировано | 281.98 | 332.74 | 332.74 |  |  | 3245060372736 | Тариф
37274 | Клемма пруж. 16х12, заземление | Viking | 790 | Клеммники Viking 3 | PL5 | 15 | ШТ | Под заказ | сертифицировано | 364.25 | 429.82 | 429.82 |  |  | 3245060372743 | Тариф
37279 | Клемма 4х6 2вх/2вых. заземл. | Viking | 790 | Клеммники Viking 3 | PL5 | 30 | ШТ | На складе | сертифицировано | 401.35 | 473.59 | 473.59 |  |  | 3245060372798 | Тариф
37280 | Клемма пруж. 2,5х6 открытая | Viking | 790 | Клеммники Viking 3 | PL5 | 20 | ШТ | На складе | сертифицировано | 237.26 | 279.97 | 279.97 |  |  | 3245060372804 | Тариф
37281 | Клемма 2,5х6 предохран. 5х20 | Viking | 790 | Клеммники Viking 3 | PL5 | 20 | ШТ | На складе | сертифицировано | 329.36 | 388.64 | 388.64 |  |  | 3245060372811 | Тариф
37282 | Клемма 2,5х6 с разъединителем | Viking | 790 | Клеммники Viking 3 | PL5 | 20 | ШТ | Под заказ | сертифицировано | 236.9 | 279.54 | 279.54 |  |  | 3245060372828 | Тариф
37283 | Клемма 2,5х6 с разъединителем | Viking | 790 | Клеммники Viking 3 | PL5 | 20 | ШТ | Под заказ | сертифицировано | 229.05 | 270.28 | 270.28 |  |  | 3245060372835 | Тариф
37284 | Клемма 2,5х6 компактн.разъед. | Viking | 790 | Клеммники Viking 3 | PL5 | 20 | ШТ | Под заказ | сертифицировано | 225.7 | 266.33 | 266.33 |  |  | 3245060372842 | Тариф
37285 | Клемма 2,5х6 с разъединителем | Viking | 790 | Клеммники Viking 3 | PL5 | 20 | ШТ | Под заказ | сертифицировано | 240.75 | 284.09 | 284.09 |  |  | 3245060372859 | Тариф
37286 | Клемма 2,5х6 компактн.разъед. | Viking | 790 | Клеммники Viking 3 | PL5 | 20 | ШТ | Под заказ | сертифицировано | 250.78 | 295.92 | 295.92 |  |  | 3245060372866 | Тариф
37299 | Этик.с/симв."опасн.напряж." | Viking | 790 | Клеммники Viking 3 | PL5 | 10 | ШТ | На складе | не подлежит сертификации | 204.11 | 240.85 | 240.85 |  |  | 3245060372996 | Тариф
37300 | Шина Земли 416мм 12X6,5 | General family | 82 | Распределительные системы XL3 | PL1 | 1 | ШТ | На складе | сертифицировано | 2870.08 | 3386.69 | 3386.69 |  |  | 3245060373009 | Тариф
37301 | Шина Земли 440мм 24мод | General family | 82 | Распределительные системы XL3 | PL1 | 1 | ШТ | На складе | сертифицировано | 6487.74 | 7655.53 | 7655.53 |  |  | 3245060373016 | Тариф
37302 | XL3 400 Пл.мед.шина12х4 с заж. | General family | 82 | Распределительные системы XL3 | PL1 | 1 | ШТ | На складе | сертифицировано | 12114.31 | 14294.89 | 14294.89 |  |  | 3245060373023 | Тариф
37308 | Кросс-модуль 400А | General family | 83 | Аксессуары для распределительного оборудования | PL1 | 1 | ШТ | На складе | сертифицировано | 21488.73 | 25356.7 | 25356.7 |  |  | 3245060373085 | Тариф
37310 | Основание д/набора шин | General family | 82 | Распределительные системы XL3 | PL1 | 1 | ШТ | На складе | не подлежит сертификации | 1646.83 | 1943.26 | 1943.26 |  |  | 3245060373108 | Тариф
37311 | Изол.профиль д/мед.шин 1м | General family | 83 | Аксессуары для распределительного оборудования | PL1 | 10 | ШТ | Под заказ | не подлежит сертификации | 1684.45 | 1987.65 | 1987.65 |  |  | 3245060373115 | Тариф
37312 | XL3 6300 Шинодержат.изол.стац. | XL3 | 97 | Шкафы XL3 800 / 4000 | PL1 | 1 | ШТ | Под заказ | не подлежит сертификации | 13425.14 | 15841.67 | 15841.67 |  |  | 3245060373122 | Тариф
37313 | XL3 6300 Шинодерж.изол.передв. | XL3 | 97 | Шкафы XL3 800 / 4000 | PL1 | 1 | ШТ | Под заказ | не подлежит сертификации | 12483.56 | 14730.6 | 14730.6 |  |  | 3245060373139 | Тариф
37314 | Переходник НШ 400 | XL3 | 97 | Шкафы XL3 800 / 4000 | PL1 | 1 | ШТ | На складе | не подлежит сертификации | 689.27 | 813.34 | 813.34 |  |  | 3245060373146 | Тариф
37315 | Супп.д/крепежа шин до 400А | General family | 83 | Аксессуары для распределительного оборудования | PL1 | 1 | ШТ | На складе | не подлежит сертификации | 4405.61 | 5198.62 | 5198.62 |  |  | 3245060373153 | Тариф
37319 | Монтажные комплект XL3 | General family | 82 | Распределительные системы XL3 | PL1 | 1 | ШТ | Под заказ | информация по запросу | 14085.88 | 16621.34 | 16621.34 |  |  | 3245060373191 | Тариф
37320 | Держатель Для Шин 800A | General family | 82 | Распределительные системы XL3 | PL1 | 1 | ШТ | На складе | не подлежит сертификации | 3946.81 | 4657.24 | 4657.24 |  |  | 3245060373207 | Тариф
37321 | XL3 Держ.д/медных шин <=1000А | General family | 82 | Распределительные системы XL3 | PL1 | 1 | ШТ | Под заказ | не подлежит сертификации | 5958.01 | 7030.45 | 7030.45 |  |  | 3245060373214 | Тариф
37322 | Держатель Для Шин 1600A | General family | 82 | Распределительные системы XL3 | PL1 | 1 | ШТ | На складе | не подлежит сертификации | 5799.56 | 6843.48 | 6843.48 |  |  | 3245060373221 | Тариф
37323 | XL3 Доп.подвиж.суппорт <=1600A | General family | 82 | Распределительные системы XL3 | PL1 | 1 | ШТ | Под заказ | не подлежит сертификации | 5179.37 | 6111.66 | 6111.66 |  |  | 3245060373238 | Тариф
37324 | Держатель Для Шин 1600/4000A | General family | 82 | Распределительные системы XL3 | PL1 | 1 | ШТ | Под заказ | не подлежит сертификации | 10783.34 | 12724.34 | 12724.34 |  |  | 3245060373245 | Тариф
37325 | XL3 Доп.подвиж.суппорт <=4000A | General family | 82 | Распределительные системы XL3 | PL1 | 1 | ШТ | Под заказ | не подлежит сертификации | 8603.76 | 10152.44 | 10152.44 |  |  | 3245060373252 | Тариф
37327 | Комплект быстр.монтажа | General family | 82 | Распределительные системы XL3 | PL1 | 1 | ШТ | Под заказ | информация по запросу | 15391.99 | 18162.55 | 18162.55 |  |  | 3245060373276 | Тариф
37328 | Монтажные аксессуары | General family | 82 | Распределительные системы XL3 | PL1 | 1 | ШТ | Под заказ | информация по запросу | 49665.65 | 58605.47 | 58605.47 |  |  | 3245060373283 | Тариф
37329 | Монтажные аксессуары | General family | 82 | Распределительные системы XL3 | PL1 | 1 | ШТ | Под заказ | информация по запросу | 3717.31 | 4386.43 | 4386.43 |  |  | 3245060373290 | Тариф
37330 | Шина | General family | 82 | Распределительные системы XL3 | PL1 | 1 | ШТ | Под заказ | информация по запросу | 22430.37 | 26467.84 | 26467.84 |  |  | 3245060373306 | Тариф
37331 | Монтажные аксессуары | General family | 82 | Распределительные системы XL3 | PL1 | 1 | ШТ | Под заказ | информация по запросу | 3692.39 | 4357.02 | 4357.02 |  |  | 3245060373313 | Тариф
37332 | Монтажные аксессуары | General family | 82 | Распределительные системы XL3 | PL1 | 1 | ШТ | Под заказ | информация по запросу | 4265.83 | 5033.68 | 5033.68 |  |  | 3245060373320 | Тариф
37333 | Монтажные аксессуары | General family | 82 | Распределительные системы XL3 | PL1 | 1 | ШТ | Под заказ | информация по запросу | 622.44 | 734.48 | 734.48 |  |  | 3245060373337 | Тариф
37334 | DPX 250 Монтаж.аксес.шины | General family | 82 | Распределительные системы XL3 | PL1 | 1 | ШТ | Под заказ | информация по запросу | 8867.12 | 10463.2 | 10463.2 |  |  | 3245060373344 | Тариф
37335 | Монтажные аксессуары | General family | 82 | Распределительные системы XL3 | PL1 | 1 | ШТ | Под заказ | информация по запросу | 8867.12 | 10463.2 | 10463.2 |  |  | 3245060373351 | Тариф
37336 | Комплект быстр.монтажа | General family | 82 | Распределительные системы XL3 | PL1 | 1 | ШТ | Под заказ | информация по запросу | 13965.71 | 16479.54 | 16479.54 |  |  | 3245060373368 | Тариф
37337 | Комплект быстр.монтажа | General family | 82 | Распределительные системы XL3 | PL1 | 1 | ШТ | Под заказ | информация по запросу | 9201.73 | 10858.04 | 10858.04 |  |  | 3245060373375 | Тариф
37338 | Монтажные аксессуары | General family | 82 | Распределительные системы XL3 | PL1 | 1 | ШТ | Под заказ | информация по запросу | 13802.59 | 16287.06 | 16287.06 |  |  | 3245060373382 | Тариф
37339 | Монтажные аксессуары | General family | 82 | Распределительные системы XL3 | PL1 | 1 | ШТ | Под заказ | информация по запросу | 32296.6 | 38109.99 | 38109.99 |  |  | 3245060373399 | Тариф
37341 | Основание монт.элемента | General family | 82 | Распределительные системы XL3 | PL1 | 1 | ШТ | Под заказ | информация по запросу | 56858.83 | 67093.42 | 67093.42 |  |  | 3245060373412 | Тариф
37342 | Основание монт.элемента | General family | 82 | Распределительные системы XL3 | PL1 | 1 | ШТ | Под заказ | информация по запросу | 59215.86 | 69874.71 | 69874.71 |  |  | 3245060373429 | Тариф
37343 | Адаптор д/DPX | General family | 82 | Распределительные системы XL3 | PL1 | 1 | ШТ | Под заказ | информация по запросу | 15561.09 | 18362.09 | 18362.09 |  |  | 3245060373436 | Тариф
37344 | Основание монт.элемента | General family | 82 | Распределительные системы XL3 | PL1 | 1 | ШТ | Под заказ | информация по запросу | 126168.72 | 148879.09 | 148879.09 |  |  | 3245060373443 | Тариф
37345 | Основание монт.элемента | General family | 82 | Распределительные системы XL3 | PL1 | 1 | ШТ | Под заказ | информация по запросу | 82310.75 | 97126.69 | 97126.69 |  |  | 3245060373450 | Тариф
37346 | Комплект быстр.монтажа | General family | 82 | Распределительные системы XL3 | PL1 | 1 | ШТ | Под заказ | информация по запросу | 16625.84 | 19618.49 | 19618.49 |  |  | 3245060373467 | Тариф
37347 | Комплект быстр.монтажа | General family | 82 | Распределительные системы XL3 | PL1 | 1 | ШТ | Под заказ | информация по запросу | 13300.68 | 15694.8 | 15694.8 |  |  | 3245060373474 | Тариф
37349 | XL3 400Мед.шины б/отв.12х4мм | General family | 81 | Аксессуары для распределительного оборудования | PL1 | 10 | ШТ | Под заказ | сертифицировано | 1167.95 | 1378.18 | 1378.18 |  |  | 3245060373498 | Тариф
37354 | Шина Алюм. С 630A | General family | 82 | Распределительные системы XL3 | PL1 | 1 | ШТ | Под заказ | сертифицировано | 8983.59 | 10600.64 | 10600.64 |  |  | 3245060373542 | Тариф
37355 | Шина Алюм. С 800A | General family | 82 | Распределительные системы XL3 | PL1 | 1 | ШТ | Под заказ | сертифицировано | 9139 | 10784.02 | 10784.02 |  |  | 3245060373559 | Тариф
37356 | Шина С 1000A | General family | 82 | Распределительные системы XL3 | PL1 | 1 | ШТ | Под заказ | сертифицировано | 9582.38 | 11307.21 | 11307.21 |  |  | 3245060373566 | Тариф
37357 | Шина С 1250A | General family | 82 | Распределительные системы XL3 | PL1 | 1 | ШТ | Под заказ | сертифицировано | 10228.79 | 12069.97 | 12069.97 |  |  | 3245060373573 | Тариф
37358 | Шина Алюм. С 1600A | General family | 82 | Распределительные системы XL3 | PL1 | 1 | ШТ | Под заказ | сертифицировано | 11728.33 | 13839.43 | 13839.43 |  |  | 3245060373580 | Тариф
37359 | Винт Молоток M10 | General family | 82 | Распределительные системы XL3 | PL1 | 80 | ШТ | Под заказ | сертифицировано | 503.73 | 594.4 | 594.4 |  |  | 3245060373597 | Тариф
37360 | XL3 400Соед.д/защ.проводн4мм2 | General family | 81 | Аксессуары для распределительного оборудования | PL1 | 100 | ШТ | Под заказ | сертифицировано | 134.06 | 158.19 | 158.19 |  |  | 3245060373603 | Тариф
37361 | XL3 400Соед.д/защ.проводн16мм2 | General family | 81 | Аксессуары для распределительного оборудования | PL1 | 10 | ШТ | Под заказ | сертифицировано | 268.28 | 316.57 | 316.57 |  |  | 3245060373610 | Тариф
37362 | XL3 400Соед.д/защ.проводн35мм2 | General family | 81 | Аксессуары для распределительного оборудования | PL1 | 10 | ШТ | Под заказ | сертифицировано | 285.32 | 336.68 | 336.68 |  |  | 3245060373627 | Тариф
37365 | XL3 400Соед.д/шин 2х10мм2 | General family | 81 | Аксессуары для распределительного оборудования | PL1 | 100 | ШТ | Под заказ | сертифицировано | 32.58 | 38.44 | 38.44 |  |  | 3245060373658 | Тариф
37366 | Изол. Шина Алюм. Глуб.725 | General family | 82 | Распределительные системы XL3 | PL1 | 1 | ШТ | Под заказ | не подлежит сертификации | 11679.79 | 13782.15 | 13782.15 |  |  | 3245060373665 | Тариф
37367 | Изол. К.С. Шина Алюм. Глуб. 725 | General family | 82 | Распределительные системы XL3 | PL1 | 1 | ШТ | Под заказ | не подлежит сертификации | 9882.91 | 11661.83 | 11661.83 |  |  | 3245060373672 | Тариф
37368 | Изол. Шина Алюм. Глуб.975 | General family | 82 | Распределительные системы XL3 | PL1 | 1 | ШТ | Под заказ | не подлежит сертификации | 8086.01 | 9541.49 | 9541.49 |  |  | 3245060373689 | Тариф
37369 | Изол. К.С. Шина Алюм. Глуб.975 | General family | 82 | Распределительные системы XL3 | PL1 | 1 | ШТ | Под заказ | не подлежит сертификации | 12129.03 | 14312.26 | 14312.26 |  |  | 3245060373696 | Тариф
37371 | Монтажные аксессуары | General family | 82 | Распределительные системы XL3 | PL1 | 1 | ШТ | Под заказ | информация по запросу | 10519.29 | 12412.76 | 12412.76 |  |  | 3245060373719 | Тариф
37372 | Монтажные аксессуары | General family | 82 | Распределительные системы XL3 | PL1 | 1 | ШТ | Под заказ | информация по запросу | 9959.09 | 11751.73 | 11751.73 |  |  | 3245060373726 | Тариф
37373 | Изол. Станд. Глуб. 725 Mm | General family | 82 | Распределительные системы XL3 | PL1 | 1 | ШТ | Под заказ | информация по запросу | 4474.75 | 5280.21 | 5280.21 |  |  | 3245060373733 | Тариф
37374 | Изол. Талон Глуб. 725 Mm | General family | 82 | Распределительные системы XL3 | PL1 | 1 | ШТ | Под заказ | информация по запросу | 4495.88 | 5305.14 | 5305.14 |  |  | 3245060373740 | Тариф
37375 | Изол. Станд. Глуб. 975 Mm | General family | 82 | Распределительные системы XL3 | PL1 | 1 | ШТ | Под заказ | информация по запросу | 6250.63 | 7375.74 | 7375.74 |  |  | 3245060373757 | Тариф
37376 | Изол. Станд. Глуб. 975 Mm | General family | 82 | Распределительные системы XL3 | PL1 | 1 | ШТ | Под заказ | информация по запросу | 6364.95 | 7510.64 | 7510.64 |  |  | 3245060373764 | Тариф
37377 | Набор Стыков. Изол. 725/975 | General family | 82 | Распределительные системы XL3 | PL1 | 1 | ШТ | Под заказ | не подлежит сертификации | 6326.42 | 7465.18 | 7465.18 |  |  | 3245060373771 | Тариф
37380 | Монтажные комплект XL3 | General family | 82 | Распределительные системы XL3 | PL1 | 1 | ШТ | Под заказ | информация по запросу | 18362.1 | 21667.28 | 21667.28 |  |  | 3245060373801 | Тариф
37381 | XL3 800 Кожух | General family | 82 | Распределительные системы XL3 | PL1 | 1 | ШТ | Под заказ | не подлежит сертификации | 11204 | 13220.72 | 13220.72 |  |  | 3245060373818 | Тариф
37382 | Пласт. Соед 1 Шина/Фазу | General family | 82 | Распределительные системы XL3 | PL1 | 1 | ШТ | Под заказ | сертифицировано | 3740.19 | 4413.42 | 4413.42 |  |  | 3245060373825 | Тариф
37383 | Пласт. Соедин 2 Шина/Фазу | General family | 82 | Распределительные системы XL3 | PL1 | 1 | ШТ | Под заказ | сертифицировано | 9686.05 | 11429.54 | 11429.54 |  |  | 3245060373832 | Тариф
37385 | XL3 400 Компл/заземл. | XL3-0096 | 96 | Шкафы и щитки XL3 400 | PL1 | 1 | ШТ | На складе | не подлежит сертификации | 260.13 | 306.95 | 306.95 |  |  | 3245060373856 | Тариф
37388 | Шина12X2Mm | General family | 81 | Аксессуары для распределительного оборудования | PL1 | 10 | ШТ | Под заказ | сертифицировано | 764.01 | 901.53 | 901.53 |  |  | 3245060373887 | Тариф
37389 | XL3400Мед.шины с/рез.отв12х4мм | General family | 81 | Аксессуары для распределительного оборудования | PL1 | 10 | ШТ | На складе | сертифицировано | 1971.51 | 2326.38 | 2326.38 |  |  | 3245060373894 | Тариф
37390 | Суппорт Наборных Шин | General family | 83 | Аксессуары для распределительного оборудования | PL1 | 1 | ШТ | Под заказ | не подлежит сертификации | 5652.52 | 6669.97 | 6669.97 |  |  | 3245060373900 | Тариф
37391 | Суппорт Наборных Шин | General family | 83 | Аксессуары для распределительного оборудования | PL1 | 1 | ШТ | Под заказ | не подлежит сертификации | 10398.53 | 12270.27 | 12270.27 |  |  | 3245060373917 | Тариф
37392 | Суппорт Наборных Шин | General family | 83 | Аксессуары для распределительного оборудования | PL1 | 1 | ШТ | Под заказ | не подлежит сертификации | 7969.21 | 9403.67 | 9403.67 |  |  | 3245060373924 | Тариф
37393 | Суппорт Наборных Шин | General family | 83 | Аксессуары для распределительного оборудования | PL1 | 1 | ШТ | Под заказ | не подлежит сертификации | 15019.56 | 17723.08 | 17723.08 |  |  | 3245060373931 | Тариф
37395 | Клеммник 4п | General family | 83 | Аксессуары для распределительного оборудования | PL1 | 1 | ШТ | На складе | сертифицировано | 2859.71 | 3374.46 | 3374.46 |  |  | 3245060373955 | Тариф
37396 | Суппорт Чтырп. | General family | 83 | Аксессуары для распределительного оборудования | PL1 | 5 | ШТ | Под заказ | не подлежит сертификации | 1053.09 | 1242.65 | 1242.65 |  |  | 3245060373962 | Тариф
37398 | Суппорт д/1 шины 12х2/12х4 | General family | 83 | Аксессуары для распределительного оборудования | PL1 | 10 | ШТ | Под заказ | не подлежит сертификации | 178.47 | 210.59 | 210.59 |  |  | 3245060373986 | Тариф
37400 | Кросс-модуль 4 полюса 160/250А | General family | 83 | Аксессуары для распределительного оборудования | PL1 | 1 | ШТ | На складе | сертифицировано | 8901.76 | 10504.08 | 10504.08 |  |  | 3245060374006 | Тариф
37402 | Рейка EN 50 035 глуб.15мм | Atlantic & Marina Acc | 755 | Комплектующие изделия для Atlantic и Marina | PL5 | 10 | ШТ | Под заказ | не подлежит сертификации | 764.8 | 902.46 | 902.46 |  |  | 3245060374020 | Тариф
37403 | Соедин.с 3-мя клем.на выв.200А | General family | 81 | Аксессуары для распределительного оборудования | PL1 | 10 | ШТ | Под заказ | сертифицировано | 341.01 | 402.39 | 402.39 |  |  | 3245060374037 | Тариф
37404 | Рейка симметр. глуб.7,5мм | Atlantic & Marina Acc | 755 | Комплектующие изделия для Atlantic и Marina | PL5 | 10 | ШТ | На складе | не подлежит сертификации | 448.8 | 529.58 | 529.58 |  |  | 3245060374044 | Тариф
37405 | Соедин.с 7-ю клем.на выв.200А | General family | 81 | Аксессуары для распределительного оборудования | PL1 | 5 | ШТ | На складе | сертифицировано | 1099.05 | 1296.88 | 1296.88 |  |  | 3245060374051 | Тариф
37407 | Рейка симметр. глуб.15мм | Atlantic & Marina Acc | 755 | Комплектующие изделия для Atlantic и Marina | PL5 | 10 | ШТ | На складе | не подлежит сертификации | 700.62 | 826.73 | 826.73 |  |  | 3245060374075 | Тариф
37410 | Шина медная гибкая 13х3мм2 | General family | 81 | Аксессуары для распределительного оборудования | PL1 | 1 | ШТ | Под заказ | сертифицировано | 7320.3 | 8637.95 | 8637.95 |  |  | 3245060374105 | Тариф
37411 | Шина медная гибкая 24х4мм2 | General family | 81 | Аксессуары для распределительного оборудования | PL1 | 1 | ШТ | Под заказ | сертифицировано | 6389.01 | 7539.03 | 7539.03 |  |  | 3245060374112 | Тариф
37412 | Шина Медная Плоская 32X5 | General family | 81 | Аксессуары для распределительного оборудования | PL1 | 1 | ШТ | Под заказ | сертифицировано | 8883.84 | 10482.93 | 10482.93 |  |  | 3245060374129 | Тариф
37418 | Шина Медная Плоская 25X5 330/270 A | General family | 81 | Аксессуары для распределительного оборудования | PL1 | 4 | ШТ | На складе | сертифицировано | 8054.21 | 9503.97 | 9503.97 |  |  | 3245060374181 | Тариф
37419 | Шина Медная Плоская 32X5 450/400 A | General family | 81 | Аксессуары для распределительного оборудования | PL1 | 4 | ШТ | На складе | сертифицировано | 11315.16 | 13351.89 | 13351.89 |  |  | 3245060374198 | Тариф
37420 | Набор 4 накладок д/шины | General family | 83 | Аксессуары для распределительного оборудования | PL1 | 1 | ШТ | Под заказ | сертифицировано | 9881.67 | 11660.37 | 11660.37 |  |  | 3245060374204 | Тариф
37421 | Набор 4 накладок д/шины | General family | 83 | Аксессуары для распределительного оборудования | PL1 | 1 | ШТ | Под заказ | сертифицировано | 13315.22 | 15711.96 | 15711.96 |  |  | 3245060374211 | Тариф
37430 | Viking Клeммн. 4П 125A | General family | 83 | Аксессуары для распределительного оборудования | PL1 | 1 | ШТ | Под заказ | сертифицировано | 7622.63 | 8994.7 | 8994.7 |  |  | 3245060374303 | Тариф
37431 | Устр.распределения 4П 160A | General family | 83 | Аксессуары для распределительного оборудования | PL1 | 1 | ШТ | Под заказ | сертифицировано | 7121.13 | 8402.93 | 8402.93 |  |  | 3245060374310 | Тариф
37432 | Супп.д/4шин 15/18х4мм(2шт) | General family | 83 | Аксессуары для распределительного оборудования | PL1 | 1 | ШТ | Под заказ | не подлежит сертификации | 1852.95 | 2186.48 | 2186.48 |  |  | 3245060374327 | Тариф
37433 | Viking Шина мед.плоск.15х4мм | General family | 81 | Аксессуары для распределительного оборудования | PL1 | 10 | ШТ | Под заказ | сертифицировано | 1801.72 | 2126.03 | 2126.03 |  |  | 3245060374334 | Тариф
37434 | Viking Шина мед.плоск.18х4мм | General family | 81 | Аксессуары для распределительного оборудования | PL1 | 10 | ШТ | На складе | сертифицировано | 3023.02 | 3567.16 | 3567.16 |  |  | 3245060374341 | Тариф
37435 | Viking Клeммн. 4П 250A | General family | 83 | Аксессуары для распределительного оборудования | PL1 | 1 | ШТ | Под заказ | сертифицировано | 10094.71 | 11911.76 | 11911.76 |  |  | 3245060374358 | Тариф
37436 | VikingСуппорт д/4шин 25х4(2шт) | General family | 83 | Аксессуары для распределительного оборудования | PL1 | 1 | ШТ | Под заказ | не подлежит сертификации | 2723.29 | 3213.48 | 3213.48 |  |  | 3245060374365 | Тариф
37437 | Viking Суп.д/1шины15/18/25х4мм | General family | 83 | Аксессуары для распределительного оборудования | PL1 | 10 | ШТ | Под заказ | не подлежит сертификации | 519.88 | 613.46 | 613.46 |  |  | 3245060374372 | Тариф
37438 | Viking Шина мед.плоск.25х4мм | General family | 81 | Аксессуары для распределительного оборудования | PL1 | 10 | ШТ | На складе | сертифицировано | 3923.13 | 4629.29 | 4629.29 |  |  | 3245060374389 | Тариф
37439 | VikingКл. д/сп.цеп.2,5ММ2 бел | Atlantic & Marina Acc | 755 | Комплектующие изделия для Atlantic и Marina | PL5 | 100 | ШТ | Под заказ | не подлежит сертификации | 33.27 | 39.26 | 39.26 |  |  | 3245060374396 | Тариф
37440 | Шина медная перфорир. 50X5 мм | General family | 81 | Аксессуары для распределительного оборудования | PL1 | 1 | ШТ | На складе | сертифицировано | 11962.17 | 14115.36 | 14115.36 |  |  | 3245060374402 | Тариф
37441 | Шина медная перфорир. 63X5 мм | General family | 81 | Аксессуары для распределительного оборудования | PL1 | 1 | ШТ | Под заказ | сертифицировано | 16030.47 | 18915.95 | 18915.95 |  |  | 3245060374419 | Тариф
37442 | Кросс-модуль 400А | Viking | 790 | Клеммники Viking 3 | PL5 | 1 | ШТ | На складе | сертифицировано | 16876.16 | 19913.87 | 19913.87 |  |  | 3245060374426 | Тариф
37443 | Шина медная перфорир. 80X5 мм | General family | 81 | Аксессуары для распределительного оборудования | PL1 | 1 | ШТ | Под заказ | сертифицировано | 22734.08 | 26826.21 | 26826.21 |  |  | 3245060374433 | Тариф
37446 | Шина медная перфорир. 100X5 мм | General family | 81 | Аксессуары для распределительного оборудования | PL1 | 1 | ШТ | Под заказ | сертифицировано | 25691.1 | 30315.5 | 30315.5 |  |  | 3245060374464 | Тариф
37447 | Делитель 125А | General family | 83 | Аксессуары для распределительного оборудования | PL1 | 1 | ШТ | Под заказ | сертифицировано | 8235.44 | 9717.82 | 9717.82 |  |  | 3245060374471 | Тариф
37452 | Основание для набора шин | Viking | 790 | Клеммники Viking 3 | PL5 | 1 | ШТ | Под заказ | не подлежит сертификации | 1698.01 | 2003.65 | 2003.65 |  |  | 3245060374525 | Тариф
37457 | Шина гиб. 50х5мм 630А L=2000мм | General family | 81 | Аксессуары для распределительного оборудования | PL1 | 1 | ШТ | Под заказ | сертифицировано | 18180.8 | 21453.34 | 21453.34 |  |  | 3245060374570 | Тариф
37458 | Шина 50х10мм 1000/1250А 2000мм | General family | 81 | Аксессуары для распределительного оборудования | PL1 | 1 | ШТ | Под заказ | сертифицировано | 37754.57 | 44550.39 | 44550.39 |  |  | 3245060374587 | Тариф
37459 | Шина медная перфорир. 75X5 мм | General family | 81 | Аксессуары для распределительного оборудования | PL1 | 1 | ШТ | Под заказ | сертифицировано | 19311.56 | 22787.64 | 22787.64 |  |  | 3245060374594 | Тариф
37460 | Шина С-образн. 400А | General family | 81 | Аксессуары для распределительного оборудования | PL1 | 1 | ШТ | Под заказ | информация по запросу | 14999.9 | 17699.88 | 17699.88 |  |  | 3245060374600 | Тариф
37461 | Шина С-образн. 630А | General family | 81 | Аксессуары для распределительного оборудования | PL1 | 1 | ШТ | Под заказ | информация по запросу | 15795.36 | 18638.52 | 18638.52 |  |  | 3245060374617 | Тариф
37462 | Шина С-образн. 1000А | General family | 81 | Аксессуары для распределительного оборудования | PL1 | 1 | ШТ | Под заказ | информация по запросу | 20602.66 | 24311.14 | 24311.14 |  |  | 3245060374624 | Тариф
37464 | Гайка молоточ. шина М8 | General family | 82 | Распределительные системы XL3 | PL1 | 10 | ШТ | Под заказ | информация по запросу | 1143.7 | 1349.57 | 1349.57 |  |  | 3245060374648 | Тариф
37465 | Гайка молоточ. шина М12 | General family | 82 | Распределительные системы XL3 | PL1 | 10 | ШТ | Под заказ | информация по запросу | 1282.35 | 1513.17 | 1513.17 |  |  | 3245060374655 | Тариф
37467 | Гибкая шина 250А | General family | 81 | Аксессуары для распределительного оборудования | PL1 | 1 | ШТ | Под заказ | сертифицировано | 6699.02 | 7904.84 | 7904.84 |  |  | 3245060374679 | Тариф
37480 | Распр.блок Алюм/медь 120мм2 | General family | 81 | Аксессуары для распределительного оборудования | PL1 | 5 | ШТ | На складе | сертифицировано | 3830.17 | 4519.6 | 4519.6 |  |  | 3245060374808 | Тариф
37481 | Распр.блок Алюм/медь 300мм2 | General family | 81 | Аксессуары для распределительного оборудования | PL1 | 4 | ШТ | Под заказ | сертифицировано | 4784.84 | 5646.11 | 5646.11 |  |  | 3245060374815 | Тариф
37500 | Гребенка эквипотец, 10кл.-5 мм | Viking | 790 | Клеммники Viking 3 | PL5 | 20 | ШТ | На складе | сертифицировано | 258.74 | 305.31 | 305.31 |  |  | 3245060375003 | Тариф
37501 | Гребенка соед.шаг 5 д/10 клемм | Viking | 790 | Клеммники Viking 3 | PL5 | 20 | ШТ | На складе | сертифицировано | 301.53 | 355.81 | 355.81 |  |  | 3245060375010 | Тариф
37502 | Гребенка соед.шаг 5 д/2 клемм | Viking | 790 | Клеммники Viking 3 | PL5 | 50 | ШТ | На складе | сертифицировано | 105.84 | 124.89 | 124.89 |  |  | 3245060375027 | Тариф
37503 | Гребенка эквипотец, 10кл.-6 мм | Viking | 790 | Клеммники Viking 3 | PL5 | 20 | ШТ | На складе | сертифицировано | 300.35 | 354.41 | 354.41 |  |  | 3245060375034 | Тариф
37504 | Гребенка соед.шаг 6 д/10 клемм | Viking | 790 | Клеммники Viking 3 | PL5 | 20 | ШТ | На складе | сертифицировано | 326.33 | 385.07 | 385.07 |  |  | 3245060375041 | Тариф
37505 | Гребенка соед.шаг 6 д/2 клемм | Viking | 790 | Клеммники Viking 3 | PL5 | 50 | ШТ | На складе | сертифицировано | 87.76 | 103.56 | 103.56 |  |  | 3245060375058 | Тариф
37507 | Гребенка соед.шаг 8 д/3 клемм | Viking | 790 | Клеммники Viking 3 | PL5 | 20 | ШТ | На складе | сертифицировано | 140.42 | 165.7 | 165.7 |  |  | 3245060375072 | Тариф
37508 | Гребенка соед.шаг 8 д/2 клемм | Viking | 790 | Клеммники Viking 3 | PL5 | 20 | ШТ | На складе | сертифицировано | 88.63 | 104.58 | 104.58 |  |  | 3245060375089 | Тариф
37510 | Фиксатор концевой шаг 6 мм | Viking | 790 | Клеммники Viking 3 | PL5 | 50 | ШТ | На складе | не подлежит сертификации | 97.49 | 115.04 | 115.04 |  |  | 3245060375102 | Тариф
37511 | Фиксатор концевой шаг 8 мм | Viking | 790 | Клеммники Viking 3 | PL5 | 20 | ШТ | На складе | не подлежит сертификации | 71.55 | 84.43 | 84.43 |  |  | 3245060375119 | Тариф
37512 | Фиксатор концевой шаг 10 мм | Viking | 790 | Клеммники Viking 3 | PL5 | 10 | ШТ | На складе | не подлежит сертификации | 93.04 | 109.79 | 109.79 |  |  | 3245060375126 | Тариф
37513 | Фиксатор концевой шаг 12 мм | Viking | 790 | Клеммники Viking 3 | PL5 | 20 | ШТ | На складе | не подлежит сертификации | 106.36 | 125.5 | 125.5 |  |  | 3245060375133 | Тариф
37515 | Картридж д/предохранителя 5х20 | Viking | 790 | Клеммники Viking 3 | PL5 | 50 | ШТ | Под заказ | сертифицировано | 78.14 | 92.21 | 92.21 |  |  | 3245060375157 | Тариф
37516 | Разъединитель д/нейтрали | Viking | 790 | Клеммники Viking 3 | PL5 | 50 | ШТ | Под заказ | сертифицировано | 55.39 | 65.36 | 65.36 |  |  | 3245060375164 | Тариф
37517 | Разъединитель серый | Viking | 790 | Клеммники Viking 3 | PL5 | 50 | ШТ | Под заказ | сертифицировано | 56.72 | 66.93 | 66.93 |  |  | 3245060375171 | Тариф
37518 | Разъединитель компактный | Viking | 790 | Клеммники Viking 3 | PL5 | 50 | ШТ | Под заказ | сертифицировано | 54.36 | 64.14 | 64.14 |  |  | 3245060375188 | Тариф
37521 | Шпилька соединит. на 2 клеммы | Viking | 790 | Клеммники Viking 3 | PL5 | 20 | ШТ | Под заказ | не подлежит сертификации | 69.52 | 82.03 | 82.03 |  |  | 3245060375218 | Тариф
37522 | Шпилька соединит. на 3 клеммы | Viking | 790 | Клеммники Viking 3 | PL5 | 20 | ШТ | Под заказ | не подлежит сертификации | 56.72 | 66.93 | 66.93 |  |  | 3245060375225 | Тариф
37524 | Индикатор предохран.12/24/48 В | Viking | 790 | Клеммники Viking 3 | PL5 | 50 | ШТ | Под заказ | сертифицировано | 1128.93 | 1332.14 | 1332.14 |  |  | 3245060375249 | Тариф
37525 | Индикатор предохран.110/250 В | Viking | 790 | Клеммники Viking 3 | PL5 | 50 | ШТ | На складе | сертифицировано | 340.83 | 402.18 | 402.18 |  |  | 3245060375256 | Тариф
37527 | Разъем измерит. шаг 5/6 мм | Viking | 790 | Клеммники Viking 3 | PL5 | 10 | ШТ | Под заказ | сертифицировано | 356.25 | 420.38 | 420.38 |  |  | 3245060375270 | Тариф
37530 | Зажим защитный д/кабеля 3-8 мм | Viking | 790 | Клеммники Viking 3 | PL5 | 10 | ШТ | На складе | не подлежит сертификации | 397.55 | 469.11 | 469.11 |  |  | 3245060375300 | Тариф
37531 | Зажим защит.д/кабеля 4-13,5 мм | Viking | 790 | Клеммники Viking 3 | PL5 | 10 | ШТ | На складе | не подлежит сертификации | 375.77 | 443.41 | 443.41 |  |  | 3245060375317 | Тариф
37532 | Зажим защитн.д/кабеля 10-20 мм | Viking | 790 | Клеммники Viking 3 | PL5 | 4 | ШТ | Под заказ | не подлежит сертификации | 1089.02 | 1285.04 | 1285.04 |  |  | 3245060375324 | Тариф
37534 | Планка защитная 10х3 мм | Viking | 790 | Клеммники Viking 3 | PL5 | 10 | ШТ | На складе | не подлежит сертификации | 1452.02 | 1713.38 | 1713.38 |  |  | 3245060375348 | Тариф
37535 | Соединитель экран.шаг 5/6/8/10 | Viking | 790 | Клеммники Viking 3 | PL5 | 50 | ШТ | Под заказ | не подлежит сертификации | 325.07 | 383.58 | 383.58 |  |  | 3245060375355 | Тариф
37540 | Шина соедин.шаг 10 мм/12 клемм | Viking | 790 | Клеммники Viking 3 | PL5 | 10 | ШТ | На складе | сертифицировано | 740.8 | 874.14 | 874.14 |  |  | 3245060375409 | Тариф
37542 | Шина соедин.шаг 12 мм/12 клемм | Viking | 790 | Клеммники Viking 3 | PL5 | 10 | ШТ | На складе | сертифицировано | 1157.78 | 1366.18 | 1366.18 | Будет удален |  | 3245060375423 | Тариф
37544 | Шина соедин.шаг 15 мм/12 клемм | Viking | 790 | Клеммники Viking 3 | PL5 | 10 | ШТ | На складе | сертифицировано | 1169.86 | 1380.43 | 1380.43 |  |  | 3245060375447 | Тариф
37546 | Гребенка соед.шаг 5/12 клеммы | Viking | 790 | Клеммники Viking 3 | PL5 | 10 | ШТ | На складе | сертифицировано | 655.83 | 773.88 | 773.88 |  |  | 3245060375461 | Тариф
37547 | Гребенка соед.шаг 5/2 клеммы | Viking | 790 | Клеммники Viking 3 | PL5 | 10 | ШТ | На складе | сертифицировано | 659.04 | 777.67 | 777.67 |  |  | 3245060375478 | Тариф
37550 | Заглушка шаг 5/6/8/10 мм | Viking | 790 | Клеммники Viking 3 | PL5 | 100 | ШТ | На складе | не подлежит сертификации | 22.93 | 27.06 | 27.06 |  |  | 3245060375508 | Тариф
37551 | Заглушка шаг 12/15 мм | Viking | 790 | Клеммники Viking 3 | PL5 | 20 | ШТ | На складе | не подлежит сертификации | 43.66 | 51.52 | 51.52 |  |  | 3245060375515 | Тариф
37552 | Заглушка 2 входа/2 выхода | Viking | 790 | Клеммники Viking 3 | PL5 | 20 | ШТ | На складе | не подлежит сертификации | 50.12 | 59.14 | 59.14 |  |  | 3245060375522 | Тариф
37553 | Заглушка 2 яруса | Viking | 790 | Клеммники Viking 3 | PL5 | 20 | ШТ | На складе | не подлежит сертификации | 70.76 | 83.5 | 83.5 |  |  | 3245060375539 | Тариф
37554 | Заглушка 3 яруса | Viking | 790 | Клеммники Viking 3 | PL5 | 20 | ШТ | На складе | не подлежит сертификации | 65.44 | 77.22 | 77.22 |  |  | 3245060375546 | Тариф
37555 | Разъединитель д/функцион.клемм | Viking | 790 | Клеммники Viking 3 | PL5 | 20 | ШТ | На складе | не подлежит сертификации | 52.91 | 62.43 | 62.43 |  |  | 3245060375553 | Тариф
37556 | Разъединетель д/картиджа 5х20 | Viking | 790 | Клеммники Viking 3 | PL5 | 20 | ШТ | Под заказ | не подлежит сертификации | 245.03 | 289.14 | 289.14 |  |  | 3245060375560 | Тариф
37557 | Разъединетель д/измерения | Viking | 790 | Клеммники Viking 3 | PL5 | 10 | ШТ | Под заказ | не подлежит сертификации | 382.04 | 450.81 | 450.81 |  |  | 3245060375577 | Тариф
37560 | Перегородка шаг 5/6/8/10 мм | Viking | 790 | Клеммники Viking 3 | PL5 | 20 | ШТ | На складе | не подлежит сертификации | 37.22 | 43.92 | 43.92 |  |  | 3245060375607 | Тариф
37561 | Перегородка шаг 12/15 мм | Viking | 790 | Клеммники Viking 3 | PL5 | 10 | ШТ | На складе | не подлежит сертификации | 97.49 | 115.04 | 115.04 |  |  | 3245060375614 | Тариф
37562 | Перегородка 2 вх/2 вых. | Viking | 790 | Клеммники Viking 3 | PL5 | 10 | ШТ | На складе | не подлежит сертификации | 106.35 | 125.49 | 125.49 |  |  | 3245060375621 | Тариф
37563 | Перегородка 2 яруса | Viking | 790 | Клеммники Viking 3 | PL5 | 10 | ШТ | На складе | не подлежит сертификации | 176.38 | 208.13 | 208.13 |  |  | 3245060375638 | Тариф
37565 | Экран защитный шаг 5/6 мм | Viking | 790 | Клеммники Viking 3 | PL5 | 10 | ШТ | На складе | не подлежит сертификации | 405.68 | 478.7 | 478.7 |  |  | 3245060375652 | Тариф
37566 | Экран защитный шаг 8/10 мм | Viking | 790 | Клеммники Viking 3 | PL5 | 10 | ШТ | Под заказ | не подлежит сертификации | 354.5 | 418.31 | 418.31 |  |  | 3245060375669 | Тариф
37567 | Экран защитный шаг 12/15 мм | Viking | 790 | Клеммники Viking 3 | PL5 | 10 | ШТ | Под заказ | не подлежит сертификации | 352.76 | 416.26 | 416.26 |  |  | 3245060375676 | Тариф
37568 | Экран изолир. 5/6/8/10 мм | Viking | 790 | Клеммники Viking 3 | PL5 | 10 | ШТ | Под заказ | не подлежит сертификации | 1789.89 | 2112.07 | 2112.07 |  |  | 3245060375683 | Тариф
37569 | Экран изолир. 12/15 мм | Viking | 790 | Клеммники Viking 3 | PL5 | 10 | ШТ | На складе | не подлежит сертификации | 2490.28 | 2938.53 | 2938.53 |  |  | 3245060375690 | Тариф
37575 | Разъем измерит. шаг 5/6 мм | Viking | 790 | Клеммники Viking 3 | PL5 | 50 | ШТ | Под заказ | сертифицировано | 138.24 | 163.12 | 163.12 |  |  | 3245060375751 | Тариф
37576 | Разъем измерит. шаг 12/15 мм | Viking | 790 | Клеммники Viking 3 | PL5 | 20 | ШТ | Под заказ | сертифицировано | 180.62 | 213.13 | 213.13 |  |  | 3245060375768 | Тариф
37577 | Разъем измер. диам. 4 мм | Viking | 790 | Клеммники Viking 3 | PL5 | 10 | ШТ | Под заказ | сертифицировано | 547.16 | 645.65 | 645.65 |  |  | 3245060375775 | Тариф
37582 | Гребенка соед.шаг 10/2 клеммы | Viking | 790 | Клеммники Viking 3 | PL5 | 20 | ШТ | Под заказ | сертифицировано | 85.63 | 101.04 | 101.04 |  |  | 3245060375829 | Тариф
37585 | Гребенка соед.шаг 12/2 клеммы | Viking | 790 | Клеммники Viking 3 | PL5 | 20 | ШТ | Под заказ | сертифицировано | 95.73 | 112.96 | 112.96 |  |  | 3245060375850 | Тариф
37586 | Заглушка пруж.клемма 1вх/1вых | Viking | 790 | Клеммники Viking 3 | PL5 | 50 | ШТ | На складе | не подлежит сертификации | 36.63 | 43.22 | 43.22 |  |  | 3245060375867 | Тариф
37587 | Заглушка пруж.клемма 1вх/2вых | Viking | 790 | Клеммники Viking 3 | PL5 | 50 | ШТ | На складе | не подлежит сертификации | 36.21 | 42.73 | 42.73 |  |  | 3245060375874 | Тариф
37588 | Заглушка пруж.клемма 2вх/2вых | Viking | 790 | Клеммники Viking 3 | PL5 | 20 | ШТ | На складе | не подлежит сертификации | 42.39 | 50.02 | 50.02 |  |  | 3245060375881 | Тариф
37589 | Заглушка пруж.клемма 2 яруса | Viking | 790 | Клеммники Viking 3 | PL5 | 20 | ШТ | На складе | не подлежит сертификации | 35.96 | 42.43 | 42.43 |  |  | 3245060375898 | Тариф
37590 | Перегородка изол. шаг 6 мм | Viking | 790 | Клеммники Viking 3 | PL5 | 20 | ШТ | На складе | не подлежит сертификации | 42.6 | 50.27 | 50.27 |  |  | 3245060375904 | Тариф
37595 | Перегородка раздел. 5/6 мм | Viking | 790 | Клеммники Viking 3 | PL5 | 10 | ШТ | На складе | не подлежит сертификации | 29.23 | 34.49 | 34.49 |  |  | 3245060375959 | Тариф
37596 | Перегородка раздел. 2 яруса | Viking | 790 | Клеммники Viking 3 | PL5 | 10 | ШТ | На складе | не подлежит сертификации | 67.83 | 80.04 | 80.04 |  |  | 3245060375966 | Тариф
37606 | Инструмент обжимой 0,25-6 мм2 | Starfix | 802 | Кабельные наконечники (Starfix) | PL5 | 1 | ШТ | Под заказ | не подлежит сертификации | 15745.93 | 18580.2 | 18580.2 |  |  | 3245060376062 | Тариф
37608 | Инструмент обжим.0,25-0,34 мм2 | Starfix | 802 | Кабельные наконечники (Starfix) | PL5 | 1 | ШТ | Под заказ | не подлежит сертификации | 3765.53 | 4443.33 | 4443.33 |  |  | 3245060376086 | Тариф
37609 | Инструмент обжим. 0,5-2,5 мм2 | Starfix | 802 | Кабельные наконечники (Starfix) | PL5 | 1 | ШТ | На складе | не подлежит сертификации | 3751.7 | 4427.01 | 4427.01 |  |  | 3245060376093 | Тариф
37610 | Инструмент обжимой 4-6 мм2 | Starfix | 802 | Кабельные наконечники (Starfix) | PL5 | 1 | ШТ | На складе | не подлежит сертификации | 4327.13 | 5106.01 | 5106.01 |  |  | 3245060376109 | Тариф
37639 | Набор наконечн. с инструментом | Starfix | 802 | Кабельные наконечники (Starfix) | PL5 | 1 | ШТ | Под заказ | сертифицировано | 8252.05 | 9737.42 | 9737.42 |  |  | 3245060376390 | Тариф
37641 | Starfix Наконечники 0,5мм2 | Starfix | 802 | Кабельные наконечники (Starfix) | PL5 | 3000 | ШТ | На складе | сертифицировано | 4.38 | 5.17 | 5.17 |  |  | 3245060376413 | Тариф
37642 | Starfix Наконечники 0,75мм2 | Starfix | 802 | Кабельные наконечники (Starfix) | PL5 | 3000 | ШТ | На складе | сертифицировано | 4.46 | 5.26 | 5.26 |  |  | 3245060376420 | Тариф
37643 | Наконечник каб. 1мм2 Strf | Starfix | 802 | Кабельные наконечники (Starfix) | PL5 | 3000 | ШТ | На складе | сертифицировано | 4.74 | 5.59 | 5.59 |  |  | 3245060376437 | Тариф
37644 | Starfix Наконечники 1,5мм2 | Starfix | 802 | Кабельные наконечники (Starfix) | PL5 | 3000 | ШТ | На складе | сертифицировано | 4.84 | 5.71 | 5.71 |  |  | 3245060376444 | Тариф
37645 | Starfix Наконечники 2,5мм2 | Starfix | 802 | Кабельные наконечники (Starfix) | PL5 | 2500 | ШТ | На складе | сертифицировано | 5.66 | 6.68 | 6.68 |  |  | 3245060376451 | Тариф
37646 | Кассета д/након. 0,25-0,34 мм2 | Starfix | 802 | Кабельные наконечники (Starfix) | PL5 | 10 | ШТ | Под заказ | не подлежит сертификации | 346.29 | 408.62 | 408.62 |  |  | 3245060376468 | Тариф
37647 | Кассета д/након. 0,25-2,5 мм2 | Starfix | 802 | Кабельные наконечники (Starfix) | PL5 | 10 | ШТ | Под заказ | не подлежит сертификации | 430.96 | 508.53 | 508.53 |  |  | 3245060376475 | Тариф
37648 | Кассета д/након. 4-6 мм2 | Starfix | 802 | Кабельные наконечники (Starfix) | PL5 | 10 | ШТ | Под заказ | не подлежит сертификации | 545.85 | 644.1 | 644.1 |  |  | 3245060376482 | Тариф
37650 | Наконечник изол. Strf 0,25 мм2 | Starfix | 802 | Кабельные наконечники (Starfix) | PL5 | 500 | ШТ | Под заказ | сертифицировано | 6.13 | 7.23 | 7.23 |  |  | 3245060376505 | Тариф
37660 | Наконечник изол. Strf 0,34 мм2 | Starfix | 802 | Кабельные наконечники (Starfix) | PL5 | 500 | ШТ | На складе | сертифицировано | 6.28 | 7.41 | 7.41 |  |  | 3245060376604 | Тариф
37661 | Наконечник изол. 0,5мм2 Strf | Starfix | 802 | Кабельные наконечники (Starfix) | PL5 | 480 | ШТ | На складе | сертифицировано | 4.56 | 5.38 | 5.38 |  |  | 3245060376611 | Тариф
37662 | Наконечник изол. 0,75мм2 Strf | Starfix | 802 | Кабельные наконечники (Starfix) | PL5 | 480 | ШТ | На складе | сертифицировано | 4.58 | 5.4 | 5.4 |  |  | 3245060376628 | Тариф
37663 | Наконечник изол. 1мм2 Strf | Starfix | 802 | Кабельные наконечники (Starfix) | PL5 | 1000 | ШТ | На складе | сертифицировано | 4.72 | 5.57 | 5.57 |  |  | 3245060376635 | Тариф
37664 | Наконечник изол. 1,5мм2 Strf | Starfix | 802 | Кабельные наконечники (Starfix) | PL5 | 1000 | ШТ | На складе | сертифицировано | 4.99 | 5.89 | 5.89 |  |  | 3245060376642 | Тариф
37666 | Наконечник изол. 2,5мм2 Strf | Starfix | 802 | Кабельные наконечники (Starfix) | PL5 | 1000 | ШТ | На складе | сертифицировано | 5.74 | 6.77 | 6.77 |  |  | 3245060376666 | Тариф
37667 | Наконечник изол. 4мм2 Strf | Starfix | 802 | Кабельные наконечники (Starfix) | PL5 | 250 | ШТ | На складе | сертифицировано | 11.51 | 13.58 | 13.58 |  |  | 3245060376673 | Тариф
37668 | Наконечник изол. 6мм2 Strf | Starfix | 802 | Кабельные наконечники (Starfix) | PL5 | 250 | ШТ | На складе | сертифицировано | 12.52 | 14.77 | 14.77 |  |  | 3245060376680 | Тариф
37669 | StarfixКаб.након. 10мм2 корич | Starfix | 802 | Кабельные наконечники (Starfix) | PL5 | 100 | ШТ | На складе | сертифицировано | 20.27 | 23.92 | 23.92 |  |  | 3245060376697 | Тариф
37670 | StarfixКаб.након. 16мм2 бел | Starfix | 802 | Кабельные наконечники (Starfix) | PL5 | 100 | ШТ | На складе | сертифицировано | 25.72 | 30.35 | 30.35 |  |  | 3245060376703 | Тариф
37671 | StarfixКаб.након. 25мм2 чер | Starfix | 802 | Кабельные наконечники (Starfix) | PL5 | 50 | ШТ | На складе | сертифицировано | 32.75 | 38.65 | 38.65 |  |  | 3245060376710 | Тариф
37672 | StarfixКаб.након. 16мм2 бел | Starfix | 802 | Кабельные наконечники (Starfix) | PL5 | 100 | ШТ | На складе | сертифицировано | 27.16 | 32.05 | 32.05 |  |  | 3245060376727 | Тариф
37677 | StarfixКаб.након. 35мм2 крас | Starfix | 802 | Кабельные наконечники (Starfix) | PL5 | 50 | ШТ | На складе | сертифицировано | 36.41 | 42.96 | 42.96 |  |  | 3245060376772 | Тариф
37678 | StarfixКаб.након. 50мм2 син | Starfix | 802 | Кабельные наконечники (Starfix) | PL5 | 30 | ШТ | На складе | сертифицировано | 55.61 | 65.62 | 65.62 |  |  | 3245060376789 | Тариф
37680 | StarfixКасс.д/нак.0,5мм2 син | Starfix | 802 | Кабельные наконечники (Starfix) | PL5 | 5 | ШТ | Под заказ | не подлежит сертификации | 1145.98 | 1352.26 | 1352.26 |  |  | 3245060376802 | Тариф
37681 | StarfixКасс.д/нак.0,75мм2 син | Starfix | 802 | Кабельные наконечники (Starfix) | PL5 | 5 | ШТ | Под заказ | не подлежит сертификации | 1169.98 | 1380.58 | 1380.58 |  |  | 3245060376819 | Тариф
37682 | StarfixКасс.д/нак.1мм2 красн | Starfix | 802 | Кабельные наконечники (Starfix) | PL5 | 5 | ШТ | Под заказ | не подлежит сертификации | 1169.98 | 1380.58 | 1380.58 |  |  | 3245060376826 | Тариф
37683 | StarfixКасс.д/нак.1,5мм2 черн | Starfix | 802 | Кабельные наконечники (Starfix) | PL5 | 5 | ШТ | Под заказ | не подлежит сертификации | 1169.98 | 1380.58 | 1380.58 |  |  | 3245060376833 | Тариф
37684 | StarfixКасс.д/нак.2,5мм2 сер | Starfix | 802 | Кабельные наконечники (Starfix) | PL5 | 5 | ШТ | Под заказ | не подлежит сертификации | 1288 | 1519.84 | 1519.84 |  |  | 3245060376840 | Тариф
37687 | Наконечник каб. 2х0,75мм2 Strf | Starfix | 802 | Кабельные наконечники (Starfix) | PL5 | 500 | ШТ | На складе | сертифицировано | 5.69 | 6.71 | 6.71 |  |  | 3245060376871 | Тариф
37688 | StarfixКаб.након. 2х1мм2 крас | Starfix | 802 | Кабельные наконечники (Starfix) | PL5 | 500 | ШТ | На складе | сертифицировано | 5.97 | 7.04 | 7.04 |  |  | 3245060376888 | Тариф
37689 | StarfixКаб.након. 2х1.5мм2 чер | Starfix | 802 | Кабельные наконечники (Starfix) | PL5 | 500 | ШТ | На складе | сертифицировано | 5.97 | 7.04 | 7.04 |  |  | 3245060376895 | Тариф
37690 | StarfixКаб.након. 2х2.5мм2 сер | Starfix | 802 | Кабельные наконечники (Starfix) | PL5 | 500 | ШТ | На складе | сертифицировано | 6.77 | 7.99 | 7.99 |  |  | 3245060376901 | Тариф
37692 | StarfixКомплект д/опрессовки | Starfix | 802 | Кабельные наконечники (Starfix) | PL5 | 1 | ШТ | Под заказ | сертифицировано | 27549.58 | 32508.5 | 32508.5 |  |  | 3245060376925 | Тариф
37697 | Инструмент д/обжима наконечн. | Starfix | 802 | Кабельные наконечники (Starfix) | PL5 | 1 | ШТ | На складе | не подлежит сертификации | 34744.58 | 40998.6 | 40998.6 |  |  | 3245060376970 | Тариф
37710 | Memocab Держ.марк.клейк.осн. | Other PL5 | 800 | Маркировка Mémocab | PL5 | 100 | ШТ | Под заказ | не подлежит сертификации | 13.05 | 15.4 | 15.4 |  |  | 3245060377106 | Тариф
37712 | MemocНаб.марк.на клейк.основ. | Other PL5 | 800 | Маркировка Mémocab | PL5 | 100 | ШТ | Под заказ | не подлежит сертификации | 12.13 | 14.31 | 14.31 |  |  | 3245060377120 | Тариф
37780 | Memocab Маркер белый "0" | Other PL5 | 800 | Маркировка Mémocab | PL5 | 600 | ШТ | На складе | не подлежит сертификации | 3.68 | 4.34 | 4.34 |  |  | 3245060377809 | Тариф
37781 | Memocab Маркер белый "1" | Other PL5 | 800 | Маркировка Mémocab | PL5 | 600 | ШТ | На складе | не подлежит сертификации | 3.61 | 4.26 | 4.26 |  |  | 3245060377816 | Тариф
37782 | Memocab Маркер белый "2" | Other PL5 | 800 | Маркировка Mémocab | PL5 | 600 | ШТ | На складе | не подлежит сертификации | 3.61 | 4.26 | 4.26 |  |  | 3245060377823 | Тариф
37783 | Memocab Маркер белый "3" | Other PL5 | 800 | Маркировка Mémocab | PL5 | 600 | ШТ | На складе | не подлежит сертификации | 3.61 | 4.26 | 4.26 |  |  | 3245060377830 | Тариф
37784 | Memocab Маркер белый "4" | Other PL5 | 800 | Маркировка Mémocab | PL5 | 600 | ШТ | На складе | не подлежит сертификации | 3.61 | 4.26 | 4.26 |  |  | 3245060377847 | Тариф
37785 | Memocab Маркер белый "5" | Other PL5 | 800 | Маркировка Mémocab | PL5 | 600 | ШТ | На складе | не подлежит сертификации | 3.68 | 4.34 | 4.34 |  |  | 3245060377854 | Тариф
37786 | Memocab Маркер белый "6" | Other PL5 | 800 | Маркировка Mémocab | PL5 | 600 | ШТ | На складе | не подлежит сертификации | 3.68 | 4.34 | 4.34 |  |  | 3245060377861 | Тариф
37787 | Memocab Маркер белый "7" | Other PL5 | 800 | Маркировка Mémocab | PL5 | 600 | ШТ | На складе | не подлежит сертификации | 3.68 | 4.34 | 4.34 |  |  | 3245060377878 | Тариф
37788 | Memocab Маркер белый "8" | Other PL5 | 800 | Маркировка Mémocab | PL5 | 600 | ШТ | На складе | не подлежит сертификации | 3.68 | 4.34 | 4.34 |  |  | 3245060377885 | Тариф
37789 | Memocab Маркер белый "9" | Other PL5 | 800 | Маркировка Mémocab | PL5 | 600 | ШТ | На складе | не подлежит сертификации | 3.68 | 4.34 | 4.34 |  |  | 3245060377892 | Тариф
37801 | Memocab Маркер фиолет."7" | Other PL5 | 800 | Маркировка Mémocab | PL5 | 600 | ШТ | На складе | не подлежит сертификации | 3.61 | 4.26 | 4.26 |  |  | 3245060378011 | Тариф
37802 | Memocab Маркер оранж."3" | Other PL5 | 800 | Маркировка Mémocab | PL5 | 600 | ШТ | На складе | не подлежит сертификации | 3.61 | 4.26 | 4.26 |  |  | 3245060378028 | Тариф
37803 | Memocab Маркер белый "9" | Other PL5 | 800 | Маркировка Mémocab | PL5 | 600 | ШТ | На складе | не подлежит сертификации | 3.61 | 4.26 | 4.26 |  |  | 3245060378035 | Тариф
37804 | Memocab Маркер серый "8" | Other PL5 | 800 | Маркировка Mémocab | PL5 | 600 | ШТ | На складе | не подлежит сертификации | 3.61 | 4.26 | 4.26 |  |  | 3245060378042 | Тариф
37805 | Memocab Маркер зеленый "5" | Other PL5 | 800 | Маркировка Mémocab | PL5 | 600 | ШТ | На складе | не подлежит сертификации | 3.61 | 4.26 | 4.26 |  |  | 3245060378059 | Тариф
37806 | Memocab Маркер желтый "4" | Other PL5 | 800 | Маркировка Mémocab | PL5 | 600 | ШТ | На складе | не подлежит сертификации | 3.61 | 4.26 | 4.26 |  |  | 3245060378066 | Тариф
37807 | Memocab Маркер коричн."1" | Other PL5 | 800 | Маркировка Mémocab | PL5 | 600 | ШТ | На складе | не подлежит сертификации | 3.61 | 4.26 | 4.26 |  |  | 3245060378073 | Тариф
37808 | Memocab Маркер синий "6" | Other PL5 | 800 | Маркировка Mémocab | PL5 | 600 | ШТ | На складе | не подлежит сертификации | 3.61 | 4.26 | 4.26 |  |  | 3245060378080 | Тариф
37809 | Memocab Маркер черный "0" | Other PL5 | 800 | Маркировка Mémocab | PL5 | 600 | ШТ | На складе | не подлежит сертификации | 3.61 | 4.26 | 4.26 |  |  | 3245060378097 | Тариф
37810 | Memocab Маркер красный "2" | Other PL5 | 800 | Маркировка Mémocab | PL5 | 600 | ШТ | На складе | не подлежит сертификации | 3.61 | 4.26 | 4.26 |  |  | 3245060378103 | Тариф
37826 | Memocab Маркер "A" | Other PL5 | 800 | Маркировка Mémocab | PL5 | 240 | ШТ | На складе | не подлежит сертификации | 3.68 | 4.34 | 4.34 |  |  | 3245060378264 | Тариф
37827 | Memocab Маркер "B" | Other PL5 | 800 | Маркировка Mémocab | PL5 | 240 | ШТ | На складе | не подлежит сертификации | 3.79 | 4.47 | 4.47 |  |  | 3245060378271 | Тариф
37828 | Memocab Маркер "C" | Other PL5 | 800 | Маркировка Mémocab | PL5 | 240 | ШТ | На складе | не подлежит сертификации | 3.79 | 4.47 | 4.47 |  |  | 3245060378288 | Тариф
37829 | Memocab Маркер "D" | Other PL5 | 800 | Маркировка Mémocab | PL5 | 240 | ШТ | На складе | не подлежит сертификации | 3.79 | 4.47 | 4.47 |  |  | 3245060378295 | Тариф
37830 | Memocab Маркер "E" | Other PL5 | 800 | Маркировка Mémocab | PL5 | 240 | ШТ | На складе | не подлежит сертификации | 3.68 | 4.34 | 4.34 |  |  | 3245060378301 | Тариф
37831 | Memocab Маркер "F" | Other PL5 | 800 | Маркировка Mémocab | PL5 | 240 | ШТ | На складе | не подлежит сертификации | 3.79 | 4.47 | 4.47 |  |  | 3245060378318 | Тариф
37832 | Memocab Маркер "G" | Other PL5 | 800 | Маркировка Mémocab | PL5 | 240 | ШТ | На складе | не подлежит сертификации | 3.79 | 4.47 | 4.47 |  |  | 3245060378325 | Тариф
37833 | Memocab Маркер "H" | Other PL5 | 800 | Маркировка Mémocab | PL5 | 240 | ШТ | На складе | не подлежит сертификации | 3.79 | 4.47 | 4.47 |  |  | 3245060378332 | Тариф
37834 | Memocab Маркер "I" | Other PL5 | 800 | Маркировка Mémocab | PL5 | 240 | ШТ | На складе | не подлежит сертификации | 3.79 | 4.47 | 4.47 |  |  | 3245060378349 | Тариф
37835 | Memocab Маркер "J" | Other PL5 | 800 | Маркировка Mémocab | PL5 | 240 | ШТ | На складе | не подлежит сертификации | 3.79 | 4.47 | 4.47 |  |  | 3245060378356 | Тариф
37836 | Memocab Маркер "K" | Other PL5 | 800 | Маркировка Mémocab | PL5 | 240 | ШТ | На складе | не подлежит сертификации | 3.68 | 4.34 | 4.34 |  |  | 3245060378363 | Тариф
37837 | Memocab Маркер "L" | Other PL5 | 800 | Маркировка Mémocab | PL5 | 240 | ШТ | На складе | не подлежит сертификации | 3.68 | 4.34 | 4.34 |  |  | 3245060378370 | Тариф
37838 | Memocab Маркер "M" | Other PL5 | 800 | Маркировка Mémocab | PL5 | 240 | ШТ | На складе | не подлежит сертификации | 3.79 | 4.47 | 4.47 |  |  | 3245060378387 | Тариф
37839 | Memocab Маркер "N" | Other PL5 | 800 | Маркировка Mémocab | PL5 | 240 | ШТ | На складе | не подлежит сертификации | 3.68 | 4.34 | 4.34 |  |  | 3245060378394 | Тариф
37840 | Memocab Маркер "O" | Other PL5 | 800 | Маркировка Mémocab | PL5 | 240 | ШТ | На складе | не подлежит сертификации | 3.79 | 4.47 | 4.47 |  |  | 3245060378400 | Тариф
37841 | Memocab Маркер "P" | Other PL5 | 800 | Маркировка Mémocab | PL5 | 240 | ШТ | Под заказ | не подлежит сертификации | 3.79 | 4.47 | 4.47 |  |  | 3245060378417 | Тариф
37842 | Memocab Маркер "Q" | Other PL5 | 800 | Маркировка Mémocab | PL5 | 240 | ШТ | На складе | не подлежит сертификации | 3.79 | 4.47 | 4.47 |  |  | 3245060378424 | Тариф
37843 | Memocab Маркер "R" | Other PL5 | 800 | Маркировка Mémocab | PL5 | 240 | ШТ | На складе | не подлежит сертификации | 3.79 | 4.47 | 4.47 |  |  | 3245060378431 | Тариф
37844 | Memocab Маркер "S" | Other PL5 | 800 | Маркировка Mémocab | PL5 | 240 | ШТ | На складе | не подлежит сертификации | 3.79 | 4.47 | 4.47 |  |  | 3245060378448 | Тариф
37845 | Memocab Маркер "T" | Other PL5 | 800 | Маркировка Mémocab | PL5 | 240 | ШТ | На складе | не подлежит сертификации | 3.79 | 4.47 | 4.47 |  |  | 3245060378455 | Тариф
37846 | Memocab Маркер "U" | Other PL5 | 800 | Маркировка Mémocab | PL5 | 240 | ШТ | На складе | не подлежит сертификации | 3.79 | 4.47 | 4.47 |  |  | 3245060378462 | Тариф
37847 | Memocab Маркер "V" | Other PL5 | 800 | Маркировка Mémocab | PL5 | 240 | ШТ | На складе | не подлежит сертификации | 3.79 | 4.47 | 4.47 |  |  | 3245060378479 | Тариф
37848 | Memocab Маркер "W" | Other PL5 | 800 | Маркировка Mémocab | PL5 | 240 | ШТ | На складе | не подлежит сертификации | 3.68 | 4.34 | 4.34 |  |  | 3245060378486 | Тариф
37849 | Memocab Маркер "X" | Other PL5 | 800 | Маркировка Mémocab | PL5 | 240 | ШТ | На складе | не подлежит сертификации | 3.79 | 4.47 | 4.47 |  |  | 3245060378493 | Тариф
37850 | Memocab Маркер "Y" | Other PL5 | 800 | Маркировка Mémocab | PL5 | 240 | ШТ | На складе | не подлежит сертификации | 3.79 | 4.47 | 4.47 |  |  | 3245060378509 | Тариф
37851 | Memocab Маркер "Z" | Other PL5 | 800 | Маркировка Mémocab | PL5 | 240 | ШТ | На складе | не подлежит сертификации | 3.79 | 4.47 | 4.47 |  |  | 3245060378516 | Тариф
37910 | MemocДер.мар.12мар.0,25-1,5мм2 | Other PL5 | 800 | Маркировка Mémocab | PL5 | 500 | ШТ | Под заказ | не подлежит сертификации | 4.55 | 5.37 | 5.37 |  |  | 3245060379100 | Тариф
37911 | MemocДерж.марк.12мар.0,75-4мм2 | Other PL5 | 800 | Маркировка Mémocab | PL5 | 500 | ШТ | Под заказ | не подлежит сертификации | 5.07 | 5.98 | 5.98 |  |  | 3245060379117 | Тариф
37920 | MemocД.мар.7м.+эт.0,25-1,5мм2 | Other PL5 | 800 | Маркировка Mémocab | PL5 | 1000 | ШТ | Под заказ | не подлежит сертификации | 3.02 | 3.56 | 3.56 |  |  | 3245060379209 | Тариф
37921 | MemocДер.мар.7м.+эт.0,75-4мм2 | Other PL5 | 800 | Маркировка Mémocab | PL5 | 1000 | ШТ | Под заказ | не подлежит сертификации | 3.24 | 3.82 | 3.82 |  |  | 3245060379216 | Тариф
37922 | MemocДер.мар.7м.+эт.4-16мм2 | Other PL5 | 800 | Маркировка Mémocab | PL5 | 500 | ШТ | На складе | не подлежит сертификации | 4.91 | 5.79 | 5.79 |  |  | 3245060379223 | Тариф
37927 | MemocДерж.мар.4мар.0,5-1,5мм2 | Logicab | 799 | Принтер и аксессуары для маркировки Logicab | PL5 | 1000 | ШТ | Под заказ | не подлежит сертификации | 2.3 | 2.71 | 2.71 |  |  | 3245060379278 | Тариф
37928 | MemocДерж.мар.4мар.1,5-4мм2 | Logicab | 799 | Принтер и аксессуары для маркировки Logicab | PL5 | 1000 | ШТ | Под заказ | не подлежит сертификации | 2.75 | 3.25 | 3.25 |  |  | 3245060379285 | Тариф
37930 | Держатель 6 маркеров Memocab | Other PL5 | 800 | Маркировка Mémocab | PL5 | 1000 | ШТ | На складе | не подлежит сертификации | 2.46 | 2.9 | 2.9 |  |  | 3245060379308 | Тариф
37931 | MemocДер.мар.6мар.0,75-4мм2 | Other PL5 | 800 | Маркировка Mémocab | PL5 | 1000 | ШТ | На складе | не подлежит сертификации | 3.02 | 3.56 | 3.56 |  |  | 3245060379315 | Тариф
37932 | MemocДер.мар.6мар.4-16мм2 | Other PL5 | 800 | Маркировка Mémocab | PL5 | 500 | ШТ | Под заказ | не подлежит сертификации | 3.97 | 4.68 | 4.68 |  |  | 3245060379322 | Тариф
37933 | MemocД.мар.7м.+ком.м.16-50мм2 | Other PL5 | 800 | Маркировка Mémocab | PL5 | 500 | ШТ | Под заказ | не подлежит сертификации | 6.14 | 7.25 | 7.25 |  |  | 3245060379339 | Тариф
37934 | MemocabДерж.Марк.(7мар)18мм2 | Other PL5 | 800 | Маркировка Mémocab | PL5 | 200 | ШТ | Под заказ | не подлежит сертификации | 8.89 | 10.49 | 10.49 |  |  | 3245060379346 | Тариф
37935 | MemocД.мар.7м.+ком.м.95-300 | Other PL5 | 800 | Маркировка Mémocab | PL5 | 100 | ШТ | Под заказ | не подлежит сертификации | 15.82 | 18.67 | 18.67 |  |  | 3245060379353 | Тариф
37936 | MemocД.мар.7м.+ком.м.0,25-1,5 | Other PL5 | 800 | Маркировка Mémocab | PL5 | 1000 | ШТ | На складе | не подлежит сертификации | 2.62 | 3.09 | 3.09 |  |  | 3245060379360 | Тариф
37937 | MemocД.мар.7м.+ком.м.0,75-4мм2 | Other PL5 | 800 | Маркировка Mémocab | PL5 | 1000 | ШТ | На складе | не подлежит сертификации | 3.15 | 3.72 | 3.72 |  |  | 3245060379377 | Тариф
37938 | MemocДер.мар.7м.+ком.м.4-16мм2 | Other PL5 | 800 | Маркировка Mémocab | PL5 | 500 | ШТ | На складе | не подлежит сертификации | 4.59 | 5.42 | 5.42 |  |  | 3245060379384 | Тариф
37940 | MemocДер.мар12мар.0,25-1,5мм2 | Other PL5 | 800 | Маркировка Mémocab | PL5 | 500 | ШТ | На складе | не подлежит сертификации | 5.94 | 7.01 | 7.01 |  |  | 3245060379407 | Тариф
37941 | MemocДерж.мар.12мар. 0,75-4мм2 | Other PL5 | 800 | Маркировка Mémocab | PL5 | 500 | ШТ | Под заказ | не подлежит сертификации | 6.31 | 7.45 | 7.45 |  |  | 3245060379414 | Тариф
37942 | MemocДерж.марк.12мар.4-16мм2 | Other PL5 | 800 | Маркировка Mémocab | PL5 | 200 | ШТ | Под заказ | не подлежит сертификации | 11.11 | 13.11 | 13.11 |  |  | 3245060379421 | Тариф
37943 | MemocДерж.марк.12мар.16-50мм2 | Other PL5 | 800 | Маркировка Mémocab | PL5 | 200 | ШТ | Под заказ | не подлежит сертификации | 14.11 | 16.65 | 16.65 |  |  | 3245060379438 | Тариф
37944 | MemocДерж.марк.разр.0,75-4мм2 | Other PL5 | 800 | Маркировка Mémocab | PL5 | 10 | ШТ | Под заказ | не подлежит сертификации | 144 | 169.92 | 169.92 |  |  | 3245060379445 | Тариф
37954 | MemocabМаркер(шир.2,3мм) "/" | Other PL5 | 800 | Маркировка Mémocab | PL5 | 240 | ШТ | Под заказ | не подлежит сертификации | 4.01 | 4.73 | 4.73 |  |  | 3245060379544 | Тариф
37955 | MemocabМаркер(шир.2,3мм) "." | Other PL5 | 800 | Маркировка Mémocab | PL5 | 240 | ШТ | Под заказ | не подлежит сертификации | 4.01 | 4.73 | 4.73 |  |  | 3245060379551 | Тариф
37956 | Memocab Маркер(Шир.2,3мм) "+" | Other PL5 | 800 | Маркировка Mémocab | PL5 | 240 | ШТ | Под заказ | не подлежит сертификации | 3.9 | 4.6 | 4.6 |  |  | 3245060379568 | Тариф
37957 | MemocabМаркер(шир.2,3мм) "-" | Other PL5 | 800 | Маркировка Mémocab | PL5 | 240 | ШТ | Под заказ | не подлежит сертификации | 3.9 | 4.6 | 4.6 |  |  | 3245060379575 | Тариф
37958 | MemocabМаркер(шир.2,3мм) "~" | Other PL5 | 800 | Маркировка Mémocab | PL5 | 240 | ШТ | На складе | не подлежит сертификации | 4.01 | 4.73 | 4.73 |  |  | 3245060379582 | Тариф
37959 | Memocab Маркер (шир.2,3мм) "~" | Other PL5 | 800 | Маркировка Mémocab | PL5 | 240 | ШТ | На складе | не подлежит сертификации | 4.15 | 4.9 | 4.9 |  |  | 3245060379599 | Тариф
37960 | Memocab Маркер "земля" | Other PL5 | 800 | Маркировка Mémocab | PL5 | 240 | ШТ | На складе | не подлежит сертификации | 4.01 | 4.73 | 4.73 |  |  | 3245060379605 | Тариф
37989 | MemocabДвойн.захват маркер. | Other PL5 | 800 | Маркировка Mémocab | PL5 | 10 | ШТ | На складе | не подлежит сертификации | 458.01 | 540.45 | 540.45 |  |  | 3245060379896 | Тариф
37990 | MemocabЗахват маркер.30мм | Other PL5 | 800 | Маркировка Mémocab | PL5 | 10 | ШТ | Под заказ | не подлежит сертификации | 435.99 | 514.47 | 514.47 |  |  | 3245060379902 | Тариф
37991 | MemocabДвойн.касса 48 бл.марк. | Other PL5 | 800 | Маркировка Mémocab | PL5 | 1 | ШТ | Под заказ | не подлежит сертификации | 2215 | 2613.7 | 2613.7 |  |  | 3245060379919 | Тариф
37992 | MemocabЗахват маркер.15мм | Other PL5 | 800 | Маркировка Mémocab | PL5 | 10 | ШТ | Под заказ | не подлежит сертификации | 402.56 | 475.02 | 475.02 |  |  | 3245060379926 | Тариф
37993 | MemocabИнст.д/извл.маркеров | Other PL5 | 800 | Маркировка Mémocab | PL5 | 10 | ШТ | Под заказ | не подлежит сертификации | 383.66 | 452.72 | 452.72 |  |  | 3245060379933 | Тариф
37999 | MemocabПерен.чемод.д/марк.инс. | Other PL5 | 800 | Маркировка Mémocab | PL5 | 1 | ШТ | На складе | не подлежит сертификации | 8111.72 | 9571.83 | 9571.83 |  |  | 3245060379995 | Тариф
38100 | Маркер "0" 0,15/0,5 ЧЕРН CAB3 | CAB 3 | 801 | Маркировка CAB 3 | PL5 | 1000 | ШТ | На складе | не подлежит сертификации | 2.44 | 2.88 | 2.88 |  |  | 3245060381004 | Тариф
38101 | Маркер "1" 0,15/0,5 КРЧН CAB3 | CAB 3 | 801 | Маркировка CAB 3 | PL5 | 1000 | ШТ | На складе | не подлежит сертификации | 2.44 | 2.88 | 2.88 |  |  | 3245060381011 | Тариф
38102 | Маркер "2" 0,15/0,5 КРСН CAB3 | CAB 3 | 801 | Маркировка CAB 3 | PL5 | 1000 | ШТ | На складе | не подлежит сертификации | 2.44 | 2.88 | 2.88 |  |  | 3245060381028 | Тариф
38103 | Маркер "3" 0,15/0,5 ОРНЖ CAB3 | CAB 3 | 801 | Маркировка CAB 3 | PL5 | 1000 | ШТ | На складе | не подлежит сертификации | 2.44 | 2.88 | 2.88 |  |  | 3245060381035 | Тариф
38104 | Маркер "4" 0,15/0,5 ЖЛТ CAB3 | CAB 3 | 801 | Маркировка CAB 3 | PL5 | 1000 | ШТ | На складе | не подлежит сертификации | 2.44 | 2.88 | 2.88 |  |  | 3245060381042 | Тариф
38105 | Маркер "5" 0,15/0,5 ЗЕЛ CAB3 | CAB 3 | 801 | Маркировка CAB 3 | PL5 | 1000 | ШТ | На складе | не подлежит сертификации | 2.44 | 2.88 | 2.88 |  |  | 3245060381059 | Тариф
38106 | Маркер "6" 0,15/0,5 СИН CAB3 | CAB 3 | 801 | Маркировка CAB 3 | PL5 | 1000 | ШТ | На складе | не подлежит сертификации | 2.44 | 2.88 | 2.88 |  |  | 3245060381066 | Тариф
38107 | CAB3 Маркер - "7"фиол0,15/0,5 | CAB 3 | 801 | Маркировка CAB 3 | PL5 | 1000 | ШТ | На складе | не подлежит сертификации | 2.44 | 2.88 | 2.88 |  |  | 3245060381073 | Тариф
38108 | CAB3 Маркер - "8" сер.0,15/0,5 | CAB 3 | 801 | Маркировка CAB 3 | PL5 | 1000 | ШТ | На складе | не подлежит сертификации | 2.44 | 2.88 | 2.88 |  |  | 3245060381080 | Тариф
38109 | CAB3 Маркер - "9" бел.0,15/0,5 | CAB 3 | 801 | Маркировка CAB 3 | PL5 | 1000 | ШТ | На складе | не подлежит сертификации | 2.44 | 2.88 | 2.88 |  |  | 3245060381097 | Тариф
38110 | CAB3 Маркер - "A" 0,15/0,5 | CAB 3 | 801 | Маркировка CAB 3 | PL5 | 300 | ШТ | На складе | не подлежит сертификации | 2.44 | 2.88 | 2.88 |  |  | 3245060381103 | Тариф
38111 | CAB3 Маркер - "B" 0,15/0,5 | CAB 3 | 801 | Маркировка CAB 3 | PL5 | 300 | ШТ | На складе | не подлежит сертификации | 2.44 | 2.88 | 2.88 |  |  | 3245060381110 | Тариф
38112 | CAB3 Маркер - "C" 0,15/0,5 | CAB 3 | 801 | Маркировка CAB 3 | PL5 | 300 | ШТ | На складе | не подлежит сертификации | 2.44 | 2.88 | 2.88 |  |  | 3245060381127 | Тариф
38113 | CAB3 Маркер - "D" 0,15/0,5 | CAB 3 | 801 | Маркировка CAB 3 | PL5 | 300 | ШТ | На складе | не подлежит сертификации | 2.44 | 2.88 | 2.88 |  |  | 3245060381134 | Тариф
38114 | CAB3 Маркер - "E" 0,15/0,5 | CAB 3 | 801 | Маркировка CAB 3 | PL5 | 300 | ШТ | На складе | не подлежит сертификации | 2.44 | 2.88 | 2.88 |  |  | 3245060381141 | Тариф
38115 | CAB3 Маркер - "F" 0,15/0,5 | CAB 3 | 801 | Маркировка CAB 3 | PL5 | 300 | ШТ | На складе | не подлежит сертификации | 2.44 | 2.88 | 2.88 |  |  | 3245060381158 | Тариф
38116 | CAB3 Маркер - "G" 0,15/0,5 | CAB 3 | 801 | Маркировка CAB 3 | PL5 | 300 | ШТ | На складе | не подлежит сертификации | 2.44 | 2.88 | 2.88 |  |  | 3245060381165 | Тариф
38117 | CAB3 Маркер - "H" 0,15/0,5 | CAB 3 | 801 | Маркировка CAB 3 | PL5 | 300 | ШТ | На складе | не подлежит сертификации | 2.41 | 2.84 | 2.84 |  |  | 3245060381172 | Тариф
38118 | CAB3 Маркер - "I" 0,15/0,5 | CAB 3 | 801 | Маркировка CAB 3 | PL5 | 300 | ШТ | На складе | не подлежит сертификации | 2.44 | 2.88 | 2.88 |  |  | 3245060381189 | Тариф
38119 | CAB3 Маркер - "J" 0,15/0,5 | CAB 3 | 801 | Маркировка CAB 3 | PL5 | 300 | ШТ | На складе | не подлежит сертификации | 2.44 | 2.88 | 2.88 |  |  | 3245060381196 | Тариф
38120 | CAB3 Маркер - "K" 0,15/0,5 | CAB 3 | 801 | Маркировка CAB 3 | PL5 | 300 | ШТ | На складе | не подлежит сертификации | 2.44 | 2.88 | 2.88 |  |  | 3245060381202 | Тариф
38121 | CAB3 Маркер - "L" 0,15/0,5 | CAB 3 | 801 | Маркировка CAB 3 | PL5 | 300 | ШТ | На складе | не подлежит сертификации | 2.44 | 2.88 | 2.88 |  |  | 3245060381219 | Тариф
38122 | CAB3 Маркер - "M" 0,15/0,5 | CAB 3 | 801 | Маркировка CAB 3 | PL5 | 300 | ШТ | На складе | не подлежит сертификации | 2.44 | 2.88 | 2.88 |  |  | 3245060381226 | Тариф
38123 | CAB3 Маркер - "N" 0,15/0,5 | CAB 3 | 801 | Маркировка CAB 3 | PL5 | 300 | ШТ | На складе | не подлежит сертификации | 2.44 | 2.88 | 2.88 |  |  | 3245060381233 | Тариф
38124 | CAB3 Маркер - "O" 0,15/0,5 | CAB 3 | 801 | Маркировка CAB 3 | PL5 | 300 | ШТ | На складе | не подлежит сертификации | 2.44 | 2.88 | 2.88 |  |  | 3245060381240 | Тариф
38125 | CAB3 Маркер - "P" 0,15/0,5 | CAB 3 | 801 | Маркировка CAB 3 | PL5 | 300 | ШТ | На складе | не подлежит сертификации | 2.44 | 2.88 | 2.88 |  |  | 3245060381257 | Тариф
38126 | CAB3 Маркер - "Q" 0,15/0,5 | CAB 3 | 801 | Маркировка CAB 3 | PL5 | 300 | ШТ | На складе | не подлежит сертификации | 2.41 | 2.84 | 2.84 |  |  | 3245060381264 | Тариф
38127 | CAB3 Маркер - "R" 0,15/0,5 | CAB 3 | 801 | Маркировка CAB 3 | PL5 | 300 | ШТ | На складе | не подлежит сертификации | 2.44 | 2.88 | 2.88 |  |  | 3245060381271 | Тариф
38128 | CAB3 Маркер - "S" 0,15/0,5 | CAB 3 | 801 | Маркировка CAB 3 | PL5 | 300 | ШТ | На складе | не подлежит сертификации | 2.44 | 2.88 | 2.88 |  |  | 3245060381288 | Тариф
38129 | CAB3 Маркер - "T" 0,15/0,5 | CAB 3 | 801 | Маркировка CAB 3 | PL5 | 300 | ШТ | На складе | не подлежит сертификации | 2.44 | 2.88 | 2.88 |  |  | 3245060381295 | Тариф
38130 | CAB3 Маркер - "U" 0,15/0,5 | CAB 3 | 801 | Маркировка CAB 3 | PL5 | 300 | ШТ | На складе | не подлежит сертификации | 2.44 | 2.88 | 2.88 |  |  | 3245060381301 | Тариф
38131 | CAB3 Маркер - "V" 0,15/0,5 | CAB 3 | 801 | Маркировка CAB 3 | PL5 | 300 | ШТ | На складе | не подлежит сертификации | 2.44 | 2.88 | 2.88 |  |  | 3245060381318 | Тариф
38132 | CAB3 Маркер - "W" 0,15/0,5 | CAB 3 | 801 | Маркировка CAB 3 | PL5 | 300 | ШТ | На складе | не подлежит сертификации | 2.41 | 2.84 | 2.84 |  |  | 3245060381325 | Тариф
38133 | CAB3 Маркер - "X" 0,15/0,5 | CAB 3 | 801 | Маркировка CAB 3 | PL5 | 300 | ШТ | На складе | не подлежит сертификации | 2.44 | 2.88 | 2.88 |  |  | 3245060381332 | Тариф
38134 | Маркер Cab3 - "Y" 0,15/0,50 | CAB 3 | 801 | Маркировка CAB 3 | PL5 | 300 | ШТ | На складе | не подлежит сертификации | 2.44 | 2.88 | 2.88 |  |  | 3245060381349 | Тариф
38135 | CAB3 Маркер - "Z" 0,15/0,5 | CAB 3 | 801 | Маркировка CAB 3 | PL5 | 300 | ШТ | На складе | не подлежит сертификации | 2.41 | 2.84 | 2.84 |  |  | 3245060381356 | Тариф
38140 | CAB3 Маркер - "/" 0,15/0,5 | CAB 3 | 801 | Маркировка CAB 3 | PL5 | 300 | ШТ | На складе | не подлежит сертификации | 2.58 | 3.04 | 3.04 |  |  | 3245060381400 | Тариф
38141 | CAB3 Маркер - "." 0,15/0,5 | CAB 3 | 801 | Маркировка CAB 3 | PL5 | 300 | ШТ | На складе | не подлежит сертификации | 2.6 | 3.07 | 3.07 |  |  | 3245060381417 | Тариф
38142 | CAB3 Маркер - "+" 0,15/0,5 | CAB 3 | 801 | Маркировка CAB 3 | PL5 | 300 | ШТ | На складе | не подлежит сертификации | 2.6 | 3.07 | 3.07 |  |  | 3245060381424 | Тариф
38143 | CAB3 Маркер - "-" 0,15/0,5 | CAB 3 | 801 | Маркировка CAB 3 | PL5 | 300 | ШТ | На складе | не подлежит сертификации | 2.6 | 3.07 | 3.07 |  |  | 3245060381431 | Тариф
38144 | CAB3 Маркер - "~" 0,15/0,5 | CAB 3 | 801 | Маркировка CAB 3 | PL5 | 300 | ШТ | На складе | не подлежит сертификации | 2.58 | 3.04 | 3.04 |  |  | 3245060381448 | Тариф
38145 | CAB3 Маркер - "пост.напр." | CAB 3 | 801 | Маркировка CAB 3 | PL5 | 300 | ШТ | На складе | не подлежит сертификации | 2.58 | 3.04 | 3.04 |  |  | 3245060381455 | Тариф
38146 | CAB3 Маркер - "земля"0,15/0,5 | CAB 3 | 801 | Маркировка CAB 3 | PL5 | 300 | ШТ | На складе | не подлежит сертификации | 2.6 | 3.07 | 3.07 |  |  | 3245060381462 | Тариф
38150 | Маркeр O A 20 На Бeл. Фон. | CAB 3 | 801 | Маркировка CAB 3 | PL5 | 240 | ШТ | На складе | не подлежит сертификации | 6.24 | 7.36 | 7.36 |  |  | 3245060381509 | Тариф
38151 | Маркер CAB3 цифры "21"-"40" | CAB 3 | 801 | Маркировка CAB 3 | PL5 | 240 | ШТ | На складе | не подлежит сертификации | 9.45 | 11.15 | 11.15 |  |  | 3245060381516 | Тариф
38152 | Маркер CAB3 цифры "41"-"60" | CAB 3 | 801 | Маркировка CAB 3 | PL5 | 240 | ШТ | На складе | не подлежит сертификации | 9.45 | 11.15 | 11.15 |  |  | 3245060381523 | Тариф
38153 | Маркер CAB3 цифры "61"-"80" | CAB 3 | 801 | Маркировка CAB 3 | PL5 | 240 | ШТ | На складе | не подлежит сертификации | 9.45 | 11.15 | 11.15 |  |  | 3245060381530 | Тариф
38154 | Маркер CAB3 цифры "81"-"100" | CAB 3 | 801 | Маркировка CAB 3 | PL5 | 240 | ШТ | На складе | не подлежит сертификации | 9.45 | 11.15 | 11.15 |  |  | 3245060381547 | Тариф
38155 | Маркeр Чист. На Fond Blanc | CAB 3 | 801 | Маркировка CAB 3 | PL5 | 240 | ШТ | На складе | не подлежит сертификации | 2.85 | 3.36 | 3.36 |  |  | 3245060381554 | Тариф
38160 | Маркeр O A 20 На Fond Blanc | CAB 3 | 801 | Маркировка CAB 3 | PL5 | 240 | ШТ | На складе | не подлежит сертификации | 6.29 | 7.42 | 7.42 |  |  | 3245060381608 | Тариф
38161 | Маркер CAB3 цифры "21"-"40" | CAB 3 | 801 | Маркировка CAB 3 | PL5 | 240 | ШТ | На складе | не подлежит сертификации | 9.52 | 11.23 | 11.23 |  |  | 3245060381615 | Тариф
38162 | Маркер CAB3 цифры "41"-"60" | CAB 3 | 801 | Маркировка CAB 3 | PL5 | 240 | ШТ | На складе | не подлежит сертификации | 9.52 | 11.23 | 11.23 |  |  | 3245060381622 | Тариф
38163 | Маркер CAB3 цифры "61"-"80" | CAB 3 | 801 | Маркировка CAB 3 | PL5 | 240 | ШТ | На складе | не подлежит сертификации | 9.52 | 11.23 | 11.23 |  |  | 3245060381639 | Тариф
38164 | Маркер CAB3 цифры "81"-"100" | CAB 3 | 801 | Маркировка CAB 3 | PL5 | 240 | ШТ | На складе | не подлежит сертификации | 9.52 | 11.23 | 11.23 |  |  | 3245060381646 | Тариф
38165 | Маркeр Чист. На Fond Blanc | CAB 3 | 801 | Маркировка CAB 3 | PL5 | 240 | ШТ | На складе | не подлежит сертификации | 2.9 | 3.42 | 3.42 |  |  | 3245060381653 | Тариф
38200 | Чемоданчик инструмент.перенос. | CAB 3 | 801 | Маркировка CAB 3 | PL5 | 1 | ШТ | На складе | не подлежит сертификации | 16227.24 | 19148.14 | 19148.14 |  |  | 3245060382001 | Тариф
38201 | Маркеры, набор 0,15/0,5 CAB3 | CAB 3 | 801 | Маркировка CAB 3 | PL5 | 1 | ШТ | На складе | не подлежит сертификации | 8814.57 | 10401.19 | 10401.19 |  |  | 3245060382018 | Тариф
38202 | Маркеры, набор 0,5/1,5 CAB3 | CAB 3 | 801 | Маркировка CAB 3 | PL5 | 1 | ШТ | На складе | не подлежит сертификации | 8345.72 | 9847.95 | 9847.95 |  |  | 3245060382025 | Тариф
38203 | Маркеры, набор 1,5/2,5 CAB3 | CAB 3 | 801 | Маркировка CAB 3 | PL5 | 1 | ШТ | На складе | не подлежит сертификации | 9337.07 | 11017.74 | 11017.74 |  |  | 3245060382032 | Тариф
38204 | Маркеры, набор 4/6 CAB3 | CAB 3 | 801 | Маркировка CAB 3 | PL5 | 1 | ШТ | На складе | не подлежит сертификации | 11146.84 | 13153.27 | 13153.27 |  |  | 3245060382049 | Тариф
38208 | CAB3 Подставка п/маркеры | CAB 3 | 801 | Маркировка CAB 3 | PL5 | 1 | ШТ | На складе | не подлежит сертификации | 13373.39 | 15780.6 | 15780.6 |  |  | 3245060382087 | Тариф
38210 | Маркер "0" 0,5/1,5 ЧЕРН CAB3 | CAB 3 | 801 | Маркировка CAB 3 | PL5 | 1200 | ШТ | На складе | не подлежит сертификации | 2.25 | 2.66 | 2.66 |  |  | 3245060382100 | Тариф
38211 | Маркер "1" 0,5/1,5 КРЧН CAB3 | CAB 3 | 801 | Маркировка CAB 3 | PL5 | 1200 | ШТ | На складе | не подлежит сертификации | 2.25 | 2.66 | 2.66 |  |  | 3245060382117 | Тариф
38212 | Маркер "2" 0,5/1,5 КРСН CAB3 | CAB 3 | 801 | Маркировка CAB 3 | PL5 | 1200 | ШТ | На складе | не подлежит сертификации | 2.25 | 2.66 | 2.66 |  |  | 3245060382124 | Тариф
38213 | Маркер "3" 0,5/1,5 ОРНЖ CAB3 | CAB 3 | 801 | Маркировка CAB 3 | PL5 | 1200 | ШТ | На складе | не подлежит сертификации | 2.25 | 2.66 | 2.66 |  |  | 3245060382131 | Тариф
38214 | Маркер "4" 0,5/1,5 ЖЛТ CAB3 | CAB 3 | 801 | Маркировка CAB 3 | PL5 | 1200 | ШТ | На складе | не подлежит сертификации | 2.25 | 2.66 | 2.66 |  |  | 3245060382148 | Тариф
38215 | Маркер "5" 0,5/1,5 ЗЕЛ CAB3 | CAB 3 | 801 | Маркировка CAB 3 | PL5 | 1200 | ШТ | На складе | не подлежит сертификации | 2.25 | 2.66 | 2.66 |  |  | 3245060382155 | Тариф
38216 | Маркер "6" 0,5/1,5 СИН CAB3 | CAB 3 | 801 | Маркировка CAB 3 | PL5 | 1200 | ШТ | На складе | не подлежит сертификации | 2.25 | 2.66 | 2.66 |  |  | 3245060382162 | Тариф
38217 | Маркер "7" 0,5/1,5 ФИОЛ CAB3 | CAB 3 | 801 | Маркировка CAB 3 | PL5 | 1200 | ШТ | На складе | не подлежит сертификации | 2.25 | 2.66 | 2.66 |  |  | 3245060382179 | Тариф
38218 | Маркер "8" 0,5/1,5 СЕР CAB3 | CAB 3 | 801 | Маркировка CAB 3 | PL5 | 1200 | ШТ | На складе | не подлежит сертификации | 2.25 | 2.66 | 2.66 |  |  | 3245060382186 | Тариф
38219 | Маркер "9" 0,5/1,5 БЕЛ CAB3 | CAB 3 | 801 | Маркировка CAB 3 | PL5 | 1200 | ШТ | На складе | не подлежит сертификации | 2.25 | 2.66 | 2.66 |  |  | 3245060382193 | Тариф
38220 | Маркер "0" 1,5/2,5 ЧЕРН CAB3 | CAB 3 | 801 | Маркировка CAB 3 | PL5 | 1200 | ШТ | На складе | не подлежит сертификации | 2.49 | 2.94 | 2.94 |  |  | 3245060382209 | Тариф
38221 | Маркер "1" 1,5/2,5 КРЧН CAB3 | CAB 3 | 801 | Маркировка CAB 3 | PL5 | 1200 | ШТ | На складе | не подлежит сертификации | 2.49 | 2.94 | 2.94 |  |  | 3245060382216 | Тариф
38222 | Маркер "2" 1,5/2,5 КРСН CAB3 | CAB 3 | 801 | Маркировка CAB 3 | PL5 | 1200 | ШТ | На складе | не подлежит сертификации | 2.49 | 2.94 | 2.94 |  |  | 3245060382223 | Тариф
38223 | Маркер "3" 1,5/2,5 ОРНЖ CAB3 | CAB 3 | 801 | Маркировка CAB 3 | PL5 | 1200 | ШТ | На складе | не подлежит сертификации | 2.49 | 2.94 | 2.94 |  |  | 3245060382230 | Тариф
38224 | Маркер "4" 1,5/2,5 ЖЛТ CAB3 | CAB 3 | 801 | Маркировка CAB 3 | PL5 | 1200 | ШТ | На складе | не подлежит сертификации | 2.49 | 2.94 | 2.94 |  |  | 3245060382247 | Тариф
38225 | Маркер "5" 1,5/2,5 ЗЕЛ CAB3 | CAB 3 | 801 | Маркировка CAB 3 | PL5 | 1200 | ШТ | На складе | не подлежит сертификации | 2.49 | 2.94 | 2.94 |  |  | 3245060382254 | Тариф
38226 | Маркер "6" 1,5/2,5 СИН CAB3 | CAB 3 | 801 | Маркировка CAB 3 | PL5 | 1200 | ШТ | На складе | не подлежит сертификации | 2.49 | 2.94 | 2.94 |  |  | 3245060382261 | Тариф
38227 | Маркер "7" 1,5/2,5 ФИОЛ CAB3 | CAB 3 | 801 | Маркировка CAB 3 | PL5 | 1200 | ШТ | На складе | не подлежит сертификации | 2.49 | 2.94 | 2.94 |  |  | 3245060382278 | Тариф
38228 | Маркер "8" 1,5/2,5 СЕР CAB3 | CAB 3 | 801 | Маркировка CAB 3 | PL5 | 1200 | ШТ | На складе | не подлежит сертификации | 2.49 | 2.94 | 2.94 |  |  | 3245060382285 | Тариф
38229 | Маркер "9" 1,5/2,5 БЕЛ CAB3 | CAB 3 | 801 | Маркировка CAB 3 | PL5 | 1200 | ШТ | На складе | не подлежит сертификации | 2.49 | 2.94 | 2.94 |  |  | 3245060382292 | Тариф
38230 | Маркер "0" 4/6 ЧЕРН CAB3 | CAB 3 | 801 | Маркировка CAB 3 | PL5 | 800 | ШТ | На складе | не подлежит сертификации | 4.74 | 5.59 | 5.59 |  |  | 3245060382308 | Тариф
38231 | Маркер "1" 4/6 КРЧН CAB3 | CAB 3 | 801 | Маркировка CAB 3 | PL5 | 800 | ШТ | На складе | не подлежит сертификации | 4.74 | 5.59 | 5.59 |  |  | 3245060382315 | Тариф
38232 | Маркер "2" 4/6 КРСН CAB3 | CAB 3 | 801 | Маркировка CAB 3 | PL5 | 800 | ШТ | На складе | не подлежит сертификации | 4.74 | 5.59 | 5.59 |  |  | 3245060382322 | Тариф
38233 | Маркер "3" 4/6 ОРНЖ CAB3 | CAB 3 | 801 | Маркировка CAB 3 | PL5 | 800 | ШТ | На складе | не подлежит сертификации | 4.74 | 5.59 | 5.59 |  |  | 3245060382339 | Тариф
38234 | Маркер "4" 4/6 ЖЛТ CAB3 | CAB 3 | 801 | Маркировка CAB 3 | PL5 | 800 | ШТ | На складе | не подлежит сертификации | 4.74 | 5.59 | 5.59 |  |  | 3245060382346 | Тариф
38235 | Маркер "5" 4/6 ЗЕЛ CAB3 | CAB 3 | 801 | Маркировка CAB 3 | PL5 | 800 | ШТ | На складе | не подлежит сертификации | 4.74 | 5.59 | 5.59 |  |  | 3245060382353 | Тариф
38236 | Маркер "6" 4/6 СИН CAB3 | CAB 3 | 801 | Маркировка CAB 3 | PL5 | 800 | ШТ | На складе | не подлежит сертификации | 4.74 | 5.59 | 5.59 |  |  | 3245060382360 | Тариф
38237 | Маркер "7" 4/6 ФИОЛ CAB3 | CAB 3 | 801 | Маркировка CAB 3 | PL5 | 800 | ШТ | На складе | не подлежит сертификации | 4.74 | 5.59 | 5.59 |  |  | 3245060382377 | Тариф
38238 | Маркер "8" 4/6 СЕР CAB3 | CAB 3 | 801 | Маркировка CAB 3 | PL5 | 800 | ШТ | На складе | не подлежит сертификации | 4.74 | 5.59 | 5.59 |  |  | 3245060382384 | Тариф
38239 | Маркер "9" 4/6 БЕЛ CAB3 | CAB 3 | 801 | Маркировка CAB 3 | PL5 | 800 | ШТ | На складе | не подлежит сертификации | 4.74 | 5.59 | 5.59 |  |  | 3245060382391 | Тариф
38270 | CAB3 Маркер - "/" 0,5/1,5 | CAB 3 | 801 | Маркировка CAB 3 | PL5 | 300 | ШТ | На складе | не подлежит сертификации | 4.58 | 5.4 | 5.4 |  |  | 3245060382704 | Тариф
38271 | CAB3 Маркер - "." 0,5/1,5 | CAB 3 | 801 | Маркировка CAB 3 | PL5 | 300 | ШТ | На складе | не подлежит сертификации | 4.58 | 5.4 | 5.4 |  |  | 3245060382711 | Тариф
38272 | Маркер "+" CAB3 | CAB 3 | 801 | Маркировка CAB 3 | PL5 | 300 | ШТ | На складе | не подлежит сертификации | 4.58 | 5.4 | 5.4 |  |  | 3245060382728 | Тариф
38273 | Маркер "-" CAB3 | CAB 3 | 801 | Маркировка CAB 3 | PL5 | 300 | ШТ | На складе | не подлежит сертификации | 4.58 | 5.4 | 5.4 |  |  | 3245060382735 | Тариф
38274 | CAB3 Маркер - "~" 0,5/1,5 | CAB 3 | 801 | Маркировка CAB 3 | PL5 | 300 | ШТ | На складе | не подлежит сертификации | 4.58 | 5.4 | 5.4 |  |  | 3245060382742 | Тариф
38275 | CAB3 Маркер - "-" 0,5/1,5 | CAB 3 | 801 | Маркировка CAB 3 | PL5 | 300 | ШТ | На складе | не подлежит сертификации | 4.58 | 5.4 | 5.4 |  |  | 3245060382759 | Тариф
38276 | CAB3 Маркер - "земля"0,5/1,5 | CAB 3 | 801 | Маркировка CAB 3 | PL5 | 300 | ШТ | На складе | не подлежит сертификации | 4.58 | 5.4 | 5.4 |  |  | 3245060382766 | Тариф
38280 | CAB3 Маркер - "/" 1,5/2,5 | CAB 3 | 801 | Маркировка CAB 3 | PL5 | 300 | ШТ | На складе | не подлежит сертификации | 4.74 | 5.59 | 5.59 |  |  | 3245060382803 | Тариф
38281 | CAB3 Маркер - "." 1,5/2,5 | CAB 3 | 801 | Маркировка CAB 3 | PL5 | 300 | ШТ | На складе | не подлежит сертификации | 4.74 | 5.59 | 5.59 |  |  | 3245060382810 | Тариф
38282 | CAB3 Маркер - "+" 1,5/2,5 | CAB 3 | 801 | Маркировка CAB 3 | PL5 | 300 | ШТ | На складе | не подлежит сертификации | 4.74 | 5.59 | 5.59 |  |  | 3245060382827 | Тариф
38283 | Маркер "-" CAB3 | CAB 3 | 801 | Маркировка CAB 3 | PL5 | 300 | ШТ | На складе | не подлежит сертификации | 4.74 | 5.59 | 5.59 |  |  | 3245060382834 | Тариф
38284 | CAB3 Маркер - "~" 1,5/2,5 | CAB 3 | 801 | Маркировка CAB 3 | PL5 | 300 | ШТ | На складе | не подлежит сертификации | 4.74 | 5.59 | 5.59 |  |  | 3245060382841 | Тариф
38285 | CAB3 Маркер - "-" 1,5/2,5 | CAB 3 | 801 | Маркировка CAB 3 | PL5 | 300 | ШТ | На складе | не подлежит сертификации | 4.74 | 5.59 | 5.59 |  |  | 3245060382858 | Тариф
38286 | CAB3 Маркер - "земля"1,5/2,5 | CAB 3 | 801 | Маркировка CAB 3 | PL5 | 300 | ШТ | На складе | не подлежит сертификации | 4.74 | 5.59 | 5.59 |  |  | 3245060382865 | Тариф
38290 | CAB3 Маркер - "/" 4/6 | CAB 3 | 801 | Маркировка CAB 3 | PL5 | 300 | ШТ | На складе | не подлежит сертификации | 6.83 | 8.06 | 8.06 |  |  | 3245060382902 | Тариф
38291 | CAB3 Маркер - "." 4/6 | CAB 3 | 801 | Маркировка CAB 3 | PL5 | 300 | ШТ | На складе | не подлежит сертификации | 6.83 | 8.06 | 8.06 |  |  | 3245060382919 | Тариф
38292 | CAB3 Маркер - "+" 4/6 | CAB 3 | 801 | Маркировка CAB 3 | PL5 | 300 | ШТ | На складе | не подлежит сертификации | 6.83 | 8.06 | 8.06 |  |  | 3245060382926 | Тариф
38293 | CAB3 Маркер - "-" 4/6 | CAB 3 | 801 | Маркировка CAB 3 | PL5 | 300 | ШТ | На складе | не подлежит сертификации | 6.83 | 8.06 | 8.06 |  |  | 3245060382933 | Тариф
38294 | CAB3 Маркер - "~" 4/6 | CAB 3 | 801 | Маркировка CAB 3 | PL5 | 300 | ШТ | На складе | не подлежит сертификации | 6.83 | 8.06 | 8.06 |  |  | 3245060382940 | Тариф
38295 | CAB3 Маркер - "-" 4/6 | CAB 3 | 801 | Маркировка CAB 3 | PL5 | 300 | ШТ | На складе | не подлежит сертификации | 6.81 | 8.04 | 8.04 |  |  | 3245060382957 | Тариф
38296 | CAB3 Маркер - "земля" 4/6 | CAB 3 | 801 | Маркировка CAB 3 | PL5 | 300 | ШТ | На складе | не подлежит сертификации | 6.83 | 8.06 | 8.06 |  |  | 3245060382964 | Тариф
38300 | Маркер "A" CAB3 | CAB 3 | 801 | Маркировка CAB 3 | PL5 | 300 | ШТ | На складе | не подлежит сертификации | 2.25 | 2.66 | 2.66 |  |  | 3245060383008 | Тариф
38301 | Маркер "B" CAB3 | CAB 3 | 801 | Маркировка CAB 3 | PL5 | 300 | ШТ | На складе | не подлежит сертификации | 2.25 | 2.66 | 2.66 |  |  | 3245060383015 | Тариф
38302 | Маркер "C" CAB3 | CAB 3 | 801 | Маркировка CAB 3 | PL5 | 300 | ШТ | На складе | не подлежит сертификации | 2.25 | 2.66 | 2.66 |  |  | 3245060383022 | Тариф
38303 | CAB3 Маркер - "D" 0,5/1,5 | CAB 3 | 801 | Маркировка CAB 3 | PL5 | 300 | ШТ | На складе | не подлежит сертификации | 2.25 | 2.66 | 2.66 |  |  | 3245060383039 | Тариф
38304 | CAB3 Маркер - "E" 0,5/1,5 | CAB 3 | 801 | Маркировка CAB 3 | PL5 | 300 | ШТ | На складе | не подлежит сертификации | 2.25 | 2.66 | 2.66 |  |  | 3245060383046 | Тариф
38305 | CAB3 Маркер - "F" 0,5/1,5 | CAB 3 | 801 | Маркировка CAB 3 | PL5 | 300 | ШТ | На складе | не подлежит сертификации | 2.25 | 2.66 | 2.66 |  |  | 3245060383053 | Тариф
38306 | CAB3 Маркер - "G" 0,5/1,5 | CAB 3 | 801 | Маркировка CAB 3 | PL5 | 300 | ШТ | На складе | не подлежит сертификации | 2.25 | 2.66 | 2.66 |  |  | 3245060383060 | Тариф
38307 | CAB3 Маркер - "H" 0,5/1,5 | CAB 3 | 801 | Маркировка CAB 3 | PL5 | 300 | ШТ | На складе | не подлежит сертификации | 2.25 | 2.66 | 2.66 |  |  | 3245060383077 | Тариф
38308 | CAB3 Маркер - "I" 0,5/1,5 | CAB 3 | 801 | Маркировка CAB 3 | PL5 | 300 | ШТ | На складе | не подлежит сертификации | 2.25 | 2.66 | 2.66 |  |  | 3245060383084 | Тариф
38309 | CAB3 Маркер - "J" 0,5/1,5 | CAB 3 | 801 | Маркировка CAB 3 | PL5 | 300 | ШТ | На складе | не подлежит сертификации | 2.25 | 2.66 | 2.66 |  |  | 3245060383091 | Тариф
38310 | CAB3 Маркер - "K" 0,5/1,5 | CAB 3 | 801 | Маркировка CAB 3 | PL5 | 300 | ШТ | На складе | не подлежит сертификации | 2.25 | 2.66 | 2.66 |  |  | 3245060383107 | Тариф
38311 | Маркер "L" CAB3 | CAB 3 | 801 | Маркировка CAB 3 | PL5 | 300 | ШТ | На складе | не подлежит сертификации | 2.25 | 2.66 | 2.66 |  |  | 3245060383114 | Тариф
38312 | CAB3 Маркер - "M" 0,5/1,5 | CAB 3 | 801 | Маркировка CAB 3 | PL5 | 300 | ШТ | На складе | не подлежит сертификации | 2.25 | 2.66 | 2.66 |  |  | 3245060383121 | Тариф
38313 | Маркер "N" CAB3 | CAB 3 | 801 | Маркировка CAB 3 | PL5 | 300 | ШТ | На складе | не подлежит сертификации | 2.25 | 2.66 | 2.66 |  |  | 3245060383138 | Тариф
38314 | CAB3 Маркер - "O" 0,5/1,5 | CAB 3 | 801 | Маркировка CAB 3 | PL5 | 300 | ШТ | На складе | не подлежит сертификации | 2.25 | 2.66 | 2.66 |  |  | 3245060383145 | Тариф
38315 | CAB3 Маркер - "P" 0,5/1,5 | CAB 3 | 801 | Маркировка CAB 3 | PL5 | 300 | ШТ | На складе | не подлежит сертификации | 2.25 | 2.66 | 2.66 |  |  | 3245060383152 | Тариф
38316 | CAB3 Маркер - "Q" 0,5/1,5 | CAB 3 | 801 | Маркировка CAB 3 | PL5 | 300 | ШТ | На складе | не подлежит сертификации | 2.25 | 2.66 | 2.66 |  |  | 3245060383169 | Тариф
38317 | CAB3 Маркер - "R" 0,5/1,5 | CAB 3 | 801 | Маркировка CAB 3 | PL5 | 300 | ШТ | На складе | не подлежит сертификации | 2.25 | 2.66 | 2.66 |  |  | 3245060383176 | Тариф
38318 | CAB3 Маркер - "S" 0,5/1,5 | CAB 3 | 801 | Маркировка CAB 3 | PL5 | 300 | ШТ | На складе | не подлежит сертификации | 2.25 | 2.66 | 2.66 |  |  | 3245060383183 | Тариф
38319 | CAB3 Маркер - "T" 0,5/1,5 | CAB 3 | 801 | Маркировка CAB 3 | PL5 | 300 | ШТ | На складе | не подлежит сертификации | 2.25 | 2.66 | 2.66 |  |  | 3245060383190 | Тариф
38320 | CAB3 Маркер - "U" 0,5/1,5 | CAB 3 | 801 | Маркировка CAB 3 | PL5 | 300 | ШТ | На складе | не подлежит сертификации | 2.25 | 2.66 | 2.66 |  |  | 3245060383206 | Тариф
38321 | CAB3 Маркер - "V" 0,5/1,5 | CAB 3 | 801 | Маркировка CAB 3 | PL5 | 300 | ШТ | На складе | не подлежит сертификации | 2.25 | 2.66 | 2.66 |  |  | 3245060383213 | Тариф
38322 | CAB3 Маркер - "W" 0,5/1,5 | CAB 3 | 801 | Маркировка CAB 3 | PL5 | 300 | ШТ | На складе | не подлежит сертификации | 2.25 | 2.66 | 2.66 |  |  | 3245060383220 | Тариф
38323 | CAB3 Маркер - "X" 0,5/1,5 | CAB 3 | 801 | Маркировка CAB 3 | PL5 | 300 | ШТ | На складе | не подлежит сертификации | 2.25 | 2.66 | 2.66 |  |  | 3245060383237 | Тариф
38324 | CAB3 Маркер - "Y" 0,5/1,5 | CAB 3 | 801 | Маркировка CAB 3 | PL5 | 300 | ШТ | На складе | не подлежит сертификации | 2.25 | 2.66 | 2.66 |  |  | 3245060383244 | Тариф
38325 | CAB3 Маркер - "Z" 0,5/1,5 | CAB 3 | 801 | Маркировка CAB 3 | PL5 | 300 | ШТ | На складе | не подлежит сертификации | 2.25 | 2.66 | 2.66 |  |  | 3245060383251 | Тариф
38330 | Маркер "A" CAB3 | CAB 3 | 801 | Маркировка CAB 3 | PL5 | 300 | ШТ | На складе | не подлежит сертификации | 2.49 | 2.94 | 2.94 |  |  | 3245060383305 | Тариф
38331 | CAB3 Маркер - "B" 1,5/2,5 | CAB 3 | 801 | Маркировка CAB 3 | PL5 | 300 | ШТ | На складе | не подлежит сертификации | 2.49 | 2.94 | 2.94 |  |  | 3245060383312 | Тариф
38332 | Маркер "C" CAB3 | CAB 3 | 801 | Маркировка CAB 3 | PL5 | 300 | ШТ | На складе | не подлежит сертификации | 2.49 | 2.94 | 2.94 |  |  | 3245060383329 | Тариф
38333 | CAB3 Маркер - "D" 1,5/2,5 | CAB 3 | 801 | Маркировка CAB 3 | PL5 | 300 | ШТ | На складе | не подлежит сертификации | 2.49 | 2.94 | 2.94 |  |  | 3245060383336 | Тариф
38334 | CAB3 Маркер - "E" 1,5/2,5 | CAB 3 | 801 | Маркировка CAB 3 | PL5 | 300 | ШТ | На складе | не подлежит сертификации | 2.49 | 2.94 | 2.94 |  |  | 3245060383343 | Тариф
38335 | CAB3 Маркер - "F" 1,5/2,5 | CAB 3 | 801 | Маркировка CAB 3 | PL5 | 300 | ШТ | На складе | не подлежит сертификации | 2.49 | 2.94 | 2.94 |  |  | 3245060383350 | Тариф
38336 | CAB3 Маркер - "G" 1,5/2,5 | CAB 3 | 801 | Маркировка CAB 3 | PL5 | 300 | ШТ | На складе | не подлежит сертификации | 2.49 | 2.94 | 2.94 |  |  | 3245060383367 | Тариф
38337 | CAB3 Маркер - "H" 1,5/2,5 | CAB 3 | 801 | Маркировка CAB 3 | PL5 | 300 | ШТ | На складе | не подлежит сертификации | 2.49 | 2.94 | 2.94 |  |  | 3245060383374 | Тариф
38338 | CAB3 Маркер - "I" 1,5/2,5 | CAB 3 | 801 | Маркировка CAB 3 | PL5 | 300 | ШТ | На складе | не подлежит сертификации | 2.49 | 2.94 | 2.94 |  |  | 3245060383381 | Тариф
38339 | Маркер Cab3 - "J" 1,5/2,5 | CAB 3 | 801 | Маркировка CAB 3 | PL5 | 300 | ШТ | Под заказ | не подлежит сертификации | 2.49 | 2.94 | 2.94 |  |  | 3245060383398 | Тариф
38340 | CAB3 Маркер - "K" 1,5/2,5 | CAB 3 | 801 | Маркировка CAB 3 | PL5 | 300 | ШТ | На складе | не подлежит сертификации | 2.49 | 2.94 | 2.94 |  |  | 3245060383404 | Тариф
38341 | Маркер "L" CAB3 | CAB 3 | 801 | Маркировка CAB 3 | PL5 | 300 | ШТ | На складе | не подлежит сертификации | 2.49 | 2.94 | 2.94 |  |  | 3245060383411 | Тариф
38342 | CAB3 Маркер - "M" 1,5/2,5 | CAB 3 | 801 | Маркировка CAB 3 | PL5 | 300 | ШТ | На складе | не подлежит сертификации | 2.49 | 2.94 | 2.94 |  |  | 3245060383428 | Тариф
38343 | Маркер "N" CAB3 | CAB 3 | 801 | Маркировка CAB 3 | PL5 | 300 | ШТ | На складе | не подлежит сертификации | 2.49 | 2.94 | 2.94 |  |  | 3245060383435 | Тариф
38344 | CAB3 Маркер - "O" 1,5/2,5 | CAB 3 | 801 | Маркировка CAB 3 | PL5 | 300 | ШТ | На складе | не подлежит сертификации | 2.49 | 2.94 | 2.94 |  |  | 3245060383442 | Тариф
38345 | CAB3 Маркер - "P" 1,5/2,5 | CAB 3 | 801 | Маркировка CAB 3 | PL5 | 300 | ШТ | На складе | не подлежит сертификации | 2.49 | 2.94 | 2.94 |  |  | 3245060383459 | Тариф
38346 | CAB3 Маркер - "Q" 1,5/2,5 | CAB 3 | 801 | Маркировка CAB 3 | PL5 | 300 | ШТ | На складе | не подлежит сертификации | 2.49 | 2.94 | 2.94 |  |  | 3245060383466 | Тариф
38347 | CAB3 Маркер - "R" 1,5/2,5 | CAB 3 | 801 | Маркировка CAB 3 | PL5 | 300 | ШТ | На складе | не подлежит сертификации | 2.49 | 2.94 | 2.94 |  |  | 3245060383473 | Тариф
38348 | CAB3 Маркер - "S" 1,5/2,5 | CAB 3 | 801 | Маркировка CAB 3 | PL5 | 300 | ШТ | На складе | не подлежит сертификации | 2.49 | 2.94 | 2.94 |  |  | 3245060383480 | Тариф
38349 | CAB3 Маркер - "T" 1,5/2,5 | CAB 3 | 801 | Маркировка CAB 3 | PL5 | 300 | ШТ | На складе | не подлежит сертификации | 2.49 | 2.94 | 2.94 |  |  | 3245060383497 | Тариф
38350 | CAB3 Маркер - "U" 1,5/2,5 | CAB 3 | 801 | Маркировка CAB 3 | PL5 | 300 | ШТ | На складе | не подлежит сертификации | 2.49 | 2.94 | 2.94 |  |  | 3245060383503 | Тариф
38351 | CAB3 Маркер - "V" 1,5/2,5 | CAB 3 | 801 | Маркировка CAB 3 | PL5 | 300 | ШТ | На складе | не подлежит сертификации | 2.49 | 2.94 | 2.94 |  |  | 3245060383510 | Тариф
38352 | CAB3 Маркер - "W" 1,5/2,5 | CAB 3 | 801 | Маркировка CAB 3 | PL5 | 300 | ШТ | На складе | не подлежит сертификации | 2.49 | 2.94 | 2.94 |  |  | 3245060383527 | Тариф
38353 | CAB3 Маркер - "X" 1,5/2,5 | CAB 3 | 801 | Маркировка CAB 3 | PL5 | 300 | ШТ | На складе | не подлежит сертификации | 2.49 | 2.94 | 2.94 |  |  | 3245060383534 | Тариф
38354 | CAB3 Маркер - "Y" 1,5/2,5 | CAB 3 | 801 | Маркировка CAB 3 | PL5 | 300 | ШТ | На складе | не подлежит сертификации | 2.49 | 2.94 | 2.94 |  |  | 3245060383541 | Тариф
38355 | CAB3 Маркер - "Z" 1,5/2,5 | CAB 3 | 801 | Маркировка CAB 3 | PL5 | 300 | ШТ | На складе | не подлежит сертификации | 2.49 | 2.94 | 2.94 |  |  | 3245060383558 | Тариф
38360 | CAB3 Маркер - "A" 4/6 | CAB 3 | 801 | Маркировка CAB 3 | PL5 | 300 | ШТ | На складе | не подлежит сертификации | 4.74 | 5.59 | 5.59 |  |  | 3245060383602 | Тариф
38361 | CAB3 Маркер - "B" 4/6 | CAB 3 | 801 | Маркировка CAB 3 | PL5 | 300 | ШТ | На складе | не подлежит сертификации | 4.74 | 5.59 | 5.59 |  |  | 3245060383619 | Тариф
38362 | CAB3 Маркер - "C" 4/6 | CAB 3 | 801 | Маркировка CAB 3 | PL5 | 300 | ШТ | На складе | не подлежит сертификации | 4.74 | 5.59 | 5.59 |  |  | 3245060383626 | Тариф
38363 | CAB3 Маркер - "D" 4/6 | CAB 3 | 801 | Маркировка CAB 3 | PL5 | 300 | ШТ | На складе | не подлежит сертификации | 4.74 | 5.59 | 5.59 |  |  | 3245060383633 | Тариф
38364 | CAB3 Маркер - "E" 4/6 | CAB 3 | 801 | Маркировка CAB 3 | PL5 | 300 | ШТ | На складе | не подлежит сертификации | 4.74 | 5.59 | 5.59 |  |  | 3245060383640 | Тариф
38365 | CAB3 Маркер - "F" 4/6 | CAB 3 | 801 | Маркировка CAB 3 | PL5 | 300 | ШТ | На складе | не подлежит сертификации | 4.74 | 5.59 | 5.59 |  |  | 3245060383657 | Тариф
38366 | CAB3 Маркер - "G" 4/6 | CAB 3 | 801 | Маркировка CAB 3 | PL5 | 300 | ШТ | На складе | не подлежит сертификации | 4.74 | 5.59 | 5.59 |  |  | 3245060383664 | Тариф
38367 | CAB3 Маркер - "H" 4/6 | CAB 3 | 801 | Маркировка CAB 3 | PL5 | 300 | ШТ | На складе | не подлежит сертификации | 4.74 | 5.59 | 5.59 |  |  | 3245060383671 | Тариф
38368 | CAB3 Маркер - "I" 4/6 | CAB 3 | 801 | Маркировка CAB 3 | PL5 | 300 | ШТ | На складе | не подлежит сертификации | 4.74 | 5.59 | 5.59 |  |  | 3245060383688 | Тариф
38369 | Маркер Cab3 - "J" 4/6 | CAB 3 | 801 | Маркировка CAB 3 | PL5 | 300 | ШТ | На складе | не подлежит сертификации | 4.74 | 5.59 | 5.59 |  |  | 3245060383695 | Тариф
38370 | CAB3 Маркер - "K" 4/6 | CAB 3 | 801 | Маркировка CAB 3 | PL5 | 300 | ШТ | На складе | не подлежит сертификации | 4.74 | 5.59 | 5.59 |  |  | 3245060383701 | Тариф
38371 | CAB3 Маркер - "L" 4/6 | CAB 3 | 801 | Маркировка CAB 3 | PL5 | 300 | ШТ | На складе | не подлежит сертификации | 4.74 | 5.59 | 5.59 |  |  | 3245060383718 | Тариф
38372 | CAB3 Маркер - "M" 4/6 | CAB 3 | 801 | Маркировка CAB 3 | PL5 | 300 | ШТ | На складе | не подлежит сертификации | 4.74 | 5.59 | 5.59 |  |  | 3245060383725 | Тариф
38373 | CAB3 Маркер - "N" 4/6 | CAB 3 | 801 | Маркировка CAB 3 | PL5 | 300 | ШТ | На складе | не подлежит сертификации | 4.74 | 5.59 | 5.59 |  |  | 3245060383732 | Тариф
38374 | CAB3 Маркер - "O" 4/6 | CAB 3 | 801 | Маркировка CAB 3 | PL5 | 300 | ШТ | На складе | не подлежит сертификации | 4.64 | 5.48 | 5.48 |  |  | 3245060383749 | Тариф
38375 | CAB3 Маркер - "P" 4/6 | CAB 3 | 801 | Маркировка CAB 3 | PL5 | 300 | ШТ | На складе | не подлежит сертификации | 4.64 | 5.48 | 5.48 |  |  | 3245060383756 | Тариф
38376 | CAB3 Маркер - "Q" 4/6 | CAB 3 | 801 | Маркировка CAB 3 | PL5 | 300 | ШТ | На складе | не подлежит сертификации | 4.64 | 5.48 | 5.48 |  |  | 3245060383763 | Тариф
38377 | CAB3 Маркер - "R" 4/6 | CAB 3 | 801 | Маркировка CAB 3 | PL5 | 300 | ШТ | На складе | не подлежит сертификации | 4.64 | 5.48 | 5.48 |  |  | 3245060383770 | Тариф
38378 | CAB3 Маркер - "S" 4/6 | CAB 3 | 801 | Маркировка CAB 3 | PL5 | 300 | ШТ | На складе | не подлежит сертификации | 4.64 | 5.48 | 5.48 |  |  | 3245060383787 | Тариф
38379 | CAB3 Маркер - "T" 4/6 | CAB 3 | 801 | Маркировка CAB 3 | PL5 | 300 | ШТ | На складе | не подлежит сертификации | 4.64 | 5.48 | 5.48 |  |  | 3245060383794 | Тариф
38380 | CAB3 Маркер - "U" 4/6 | CAB 3 | 801 | Маркировка CAB 3 | PL5 | 300 | ШТ | На складе | не подлежит сертификации | 4.64 | 5.48 | 5.48 |  |  | 3245060383800 | Тариф
38381 | CAB3 Маркер - "V" 4/6 | CAB 3 | 801 | Маркировка CAB 3 | PL5 | 300 | ШТ | На складе | не подлежит сертификации | 4.64 | 5.48 | 5.48 |  |  | 3245060383817 | Тариф
38382 | CAB3 Маркер - "W" 4/6 | CAB 3 | 801 | Маркировка CAB 3 | PL5 | 300 | ШТ | На складе | не подлежит сертификации | 4.64 | 5.48 | 5.48 |  |  | 3245060383824 | Тариф
38383 | CAB3 Маркер - "X" 4/6 | CAB 3 | 801 | Маркировка CAB 3 | PL5 | 300 | ШТ | На складе | не подлежит сертификации | 4.64 | 5.48 | 5.48 |  |  | 3245060383831 | Тариф
38384 | CAB3 Маркер - "Y" 4/6 | CAB 3 | 801 | Маркировка CAB 3 | PL5 | 300 | ШТ | На складе | не подлежит сертификации | 4.64 | 5.48 | 5.48 |  |  | 3245060383848 | Тариф
38385 | CAB3 Маркер - "Z" 4/6 | CAB 3 | 801 | Маркировка CAB 3 | PL5 | 300 | ШТ | На складе | не подлежит сертификации | 4.64 | 5.48 | 5.48 |  |  | 3245060383855 | Тариф
38392 | Cab3Основ.д/марк.н/Viking 3 | CAB 3 | 801 | Маркировка CAB 3 | PL5 | 100 | ШТ | На складе | не подлежит сертификации | 10.98 | 12.96 | 12.96 |  |  | 3245060383923 | Тариф
38394 | CAB3Кас.д/уст.марк. 0,15-0,5мм | CAB 3 | 801 | Маркировка CAB 3 | PL5 | 10 | ШТ | На складе | не подлежит сертификации | 259.35 | 306.03 | 306.03 |  |  | 3245060383947 | Тариф
38395 | Cab3Кас.д/уст.марк.0,5-1,5мм2 | CAB 3 | 801 | Маркировка CAB 3 | PL5 | 10 | ШТ | На складе | не подлежит сертификации | 238.61 | 281.56 | 281.56 |  |  | 3245060383954 | Тариф
38396 | CAB3Кас.д/уст.марк. 1,5-2,5мм2 | CAB 3 | 801 | Маркировка CAB 3 | PL5 | 10 | ШТ | На складе | не подлежит сертификации | 238.61 | 281.56 | 281.56 |  |  | 3245060383961 | Тариф
38397 | CAB3Кас.д/уст.марк. 4-6мм2 | CAB 3 | 801 | Маркировка CAB 3 | PL5 | 10 | ШТ | На складе | не подлежит сертификации | 238.61 | 281.56 | 281.56 |  |  | 3245060383978 | Тариф
38400 | Duplix Маркер - "0" черный | Duplix | 621 | Маркировка кабеля Duplix | PL5 | 800 | ШТ | На складе | не подлежит сертификации | 2.94 | 3.47 | 3.47 |  |  | 3245060384005 | Тариф
38401 | Duplix Маркер - "1" коричнев. | Duplix | 621 | Маркировка кабеля Duplix | PL5 | 800 | ШТ | На складе | не подлежит сертификации | 2.94 | 3.47 | 3.47 |  |  | 3245060384012 | Тариф
38402 | Duplix Маркер - "2" красный | Duplix | 621 | Маркировка кабеля Duplix | PL5 | 800 | ШТ | На складе | не подлежит сертификации | 2.94 | 3.47 | 3.47 |  |  | 3245060384029 | Тариф
38403 | Duplix Маркер - "3" оранжевый | Duplix | 621 | Маркировка кабеля Duplix | PL5 | 800 | ШТ | На складе | не подлежит сертификации | 3 | 3.54 | 3.54 |  |  | 3245060384036 | Тариф
38404 | Duplix Маркер - "4" желтый | Duplix | 621 | Маркировка кабеля Duplix | PL5 | 800 | ШТ | На складе | не подлежит сертификации | 2.94 | 3.47 | 3.47 |  |  | 3245060384043 | Тариф
38405 | Duplix Маркер - "5" зеленый | Duplix | 621 | Маркировка кабеля Duplix | PL5 | 800 | ШТ | На складе | не подлежит сертификации | 2.94 | 3.47 | 3.47 |  |  | 3245060384050 | Тариф
38406 | Duplix Маркер - "6" синий | Duplix | 621 | Маркировка кабеля Duplix | PL5 | 800 | ШТ | На складе | не подлежит сертификации | 3 | 3.54 | 3.54 |  |  | 3245060384067 | Тариф
38407 | Duplix Маркер - "7" фиолетовый | Duplix | 621 | Маркировка кабеля Duplix | PL5 | 800 | ШТ | На складе | не подлежит сертификации | 2.94 | 3.47 | 3.47 |  |  | 3245060384074 | Тариф
38408 | Duplix Маркер - "8" серый | Duplix | 621 | Маркировка кабеля Duplix | PL5 | 800 | ШТ | На складе | не подлежит сертификации | 3 | 3.54 | 3.54 |  |  | 3245060384081 | Тариф
38409 | Duplix Маркер - "9" белый | Duplix | 621 | Маркировка кабеля Duplix | PL5 | 800 | ШТ | На складе | не подлежит сертификации | 3 | 3.54 | 3.54 |  |  | 3245060384098 | Тариф
38410 | Duplix Маркер - "A" | Duplix | 621 | Маркировка кабеля Duplix | PL5 | 600 | ШТ | На складе | не подлежит сертификации | 3 | 3.54 | 3.54 |  |  | 3245060384104 | Тариф
38411 | Duplix Маркер - "B" | Duplix | 621 | Маркировка кабеля Duplix | PL5 | 600 | ШТ | На складе | не подлежит сертификации | 3.03 | 3.58 | 3.58 |  |  | 3245060384111 | Тариф
38412 | Duplix Маркер - "C" | Duplix | 621 | Маркировка кабеля Duplix | PL5 | 600 | ШТ | На складе | не подлежит сертификации | 3 | 3.54 | 3.54 |  |  | 3245060384128 | Тариф
38413 | Duplix Маркер - "D" | Duplix | 621 | Маркировка кабеля Duplix | PL5 | 600 | ШТ | На складе | не подлежит сертификации | 3.03 | 3.58 | 3.58 |  |  | 3245060384135 | Тариф
38414 | Duplix Маркер - "E" | Duplix | 621 | Маркировка кабеля Duplix | PL5 | 600 | ШТ | На складе | не подлежит сертификации | 3 | 3.54 | 3.54 |  |  | 3245060384142 | Тариф
38415 | Duplix Маркер - "F" | Duplix | 621 | Маркировка кабеля Duplix | PL5 | 600 | ШТ | На складе | не подлежит сертификации | 3.03 | 3.58 | 3.58 |  |  | 3245060384159 | Тариф
38416 | Duplix Маркер - "G" | Duplix | 621 | Маркировка кабеля Duplix | PL5 | 600 | ШТ | На складе | не подлежит сертификации | 3.03 | 3.58 | 3.58 |  |  | 3245060384166 | Тариф
38417 | Duplix Маркер - "H" | Duplix | 621 | Маркировка кабеля Duplix | PL5 | 600 | ШТ | На складе | не подлежит сертификации | 3.03 | 3.58 | 3.58 |  |  | 3245060384173 | Тариф
38418 | Duplix Маркер - "I" | Duplix | 621 | Маркировка кабеля Duplix | PL5 | 600 | ШТ | На складе | не подлежит сертификации | 3.03 | 3.58 | 3.58 |  |  | 3245060384180 | Тариф
38419 | Duplix Маркер - "J" | Duplix | 621 | Маркировка кабеля Duplix | PL5 | 600 | ШТ | На складе | не подлежит сертификации | 3.03 | 3.58 | 3.58 |  |  | 3245060384197 | Тариф
38420 | Duplix Маркер - "K" | Duplix | 621 | Маркировка кабеля Duplix | PL5 | 600 | ШТ | На складе | не подлежит сертификации | 3 | 3.54 | 3.54 |  |  | 3245060384203 | Тариф
38421 | Duplix Маркер - "L" | Duplix | 621 | Маркировка кабеля Duplix | PL5 | 600 | ШТ | На складе | не подлежит сертификации | 3 | 3.54 | 3.54 |  |  | 3245060384210 | Тариф
38422 | Duplix Маркер - "M" | Duplix | 621 | Маркировка кабеля Duplix | PL5 | 600 | ШТ | На складе | не подлежит сертификации | 3 | 3.54 | 3.54 |  |  | 3245060384227 | Тариф
38423 | Duplix Маркер - "N" | Duplix | 621 | Маркировка кабеля Duplix | PL5 | 600 | ШТ | На складе | не подлежит сертификации | 3.03 | 3.58 | 3.58 |  |  | 3245060384234 | Тариф
38424 | Duplix Маркер - "O" | Duplix | 621 | Маркировка кабеля Duplix | PL5 | 600 | ШТ | На складе | не подлежит сертификации | 3.03 | 3.58 | 3.58 |  |  | 3245060384241 | Тариф
38425 | Duplix Маркер - "P" | Duplix | 621 | Маркировка кабеля Duplix | PL5 | 600 | ШТ | На складе | не подлежит сертификации | 3.03 | 3.58 | 3.58 |  |  | 3245060384258 | Тариф
38426 | Duplix Маркер - "Q" | Duplix | 621 | Маркировка кабеля Duplix | PL5 | 600 | ШТ | На складе | не подлежит сертификации | 3.03 | 3.58 | 3.58 |  |  | 3245060384265 | Тариф
38427 | Duplix Маркер - "R" | Duplix | 621 | Маркировка кабеля Duplix | PL5 | 600 | ШТ | На складе | не подлежит сертификации | 3.03 | 3.58 | 3.58 |  |  | 3245060384272 | Тариф
38428 | Duplix Маркер - "S" | Duplix | 621 | Маркировка кабеля Duplix | PL5 | 600 | ШТ | На складе | не подлежит сертификации | 3 | 3.54 | 3.54 |  |  | 3245060384289 | Тариф
38429 | Duplix Маркер - "T" | Duplix | 621 | Маркировка кабеля Duplix | PL5 | 600 | ШТ | На складе | не подлежит сертификации | 3 | 3.54 | 3.54 |  |  | 3245060384296 | Тариф
38430 | Duplix Маркер - "U" | Duplix | 621 | Маркировка кабеля Duplix | PL5 | 600 | ШТ | На складе | не подлежит сертификации | 3.03 | 3.58 | 3.58 |  |  | 3245060384302 | Тариф
38431 | Duplix Маркер - "V" | Duplix | 621 | Маркировка кабеля Duplix | PL5 | 600 | ШТ | На складе | не подлежит сертификации | 3.03 | 3.58 | 3.58 |  |  | 3245060384319 | Тариф
38432 | Duplix Маркер - "W" | Duplix | 621 | Маркировка кабеля Duplix | PL5 | 600 | ШТ | На складе | не подлежит сертификации | 3 | 3.54 | 3.54 |  |  | 3245060384326 | Тариф
38433 | Duplix Маркер - "X" | Duplix | 621 | Маркировка кабеля Duplix | PL5 | 600 | ШТ | На складе | не подлежит сертификации | 3.03 | 3.58 | 3.58 |  |  | 3245060384333 | Тариф
38434 | Duplix Маркер - "Y" | Duplix | 621 | Маркировка кабеля Duplix | PL5 | 600 | ШТ | На складе | не подлежит сертификации | 3.03 | 3.58 | 3.58 |  |  | 3245060384340 | Тариф
38435 | Duplix Маркер - "Z" | Duplix | 621 | Маркировка кабеля Duplix | PL5 | 600 | ШТ | На складе | не подлежит сертификации | 3.03 | 3.58 | 3.58 |  |  | 3245060384357 | Тариф
38440 | Duplix Маркер - "/" | Duplix | 621 | Маркировка кабеля Duplix | PL5 | 600 | ШТ | На складе | не подлежит сертификации | 3.9 | 4.6 | 4.6 |  |  | 3245060384401 | Тариф
38441 | Duplix Маркер - "." | Duplix | 621 | Маркировка кабеля Duplix | PL5 | 600 | ШТ | На складе | не подлежит сертификации | 3.94 | 4.65 | 4.65 |  |  | 3245060384418 | Тариф
38442 | Duplix Маркер - "+" | Duplix | 621 | Маркировка кабеля Duplix | PL5 | 600 | ШТ | Под заказ | не подлежит сертификации | 3.94 | 4.65 | 4.65 |  |  | 3245060384425 | Тариф
38443 | Duplix Маркер - "-" | Duplix | 621 | Маркировка кабеля Duplix | PL5 | 600 | ШТ | На складе | не подлежит сертификации | 3.9 | 4.6 | 4.6 |  |  | 3245060384432 | Тариф
38444 | Duplix Маркер - "~" | Duplix | 621 | Маркировка кабеля Duplix | PL5 | 600 | ШТ | Под заказ | не подлежит сертификации | 3.94 | 4.65 | 4.65 |  |  | 3245060384449 | Тариф
38445 | Duplix Маркер - "пост.напр." | Duplix | 621 | Маркировка кабеля Duplix | PL5 | 600 | ШТ | На складе | не подлежит сертификации | 3.85 | 4.54 | 4.54 |  |  | 3245060384456 | Тариф
38446 | Duplix Маркер - "земля" | Duplix | 621 | Маркировка кабеля Duplix | PL5 | 600 | ШТ | Под заказ | не подлежит сертификации | 3.94 | 4.65 | 4.65 |  |  | 3245060384463 | Тариф
38450 | Держатель маркер. 7симв Duplix | Duplix | 621 | Маркировка кабеля Duplix | PL5 | 100 | ШТ | На складе | не подлежит сертификации | 31.25 | 36.88 | 36.88 |  |  | 3245060384500 | Тариф
38452 | DuplixДерж.марк. 7симв.красн. | Duplix | 621 | Маркировка кабеля Duplix | PL5 | 100 | ШТ | На складе | не подлежит сертификации | 31.84 | 37.57 | 37.57 |  |  | 3245060384524 | Тариф
38454 | DuplixДерж.марк. 7симв.желтый | Duplix | 621 | Маркировка кабеля Duplix | PL5 | 100 | ШТ | На складе | не подлежит сертификации | 32.16 | 37.95 | 37.95 |  |  | 3245060384548 | Тариф
38455 | DuplixДерж.марк. 7симв.зелен. | Duplix | 621 | Маркировка кабеля Duplix | PL5 | 100 | ШТ | На складе | не подлежит сертификации | 32.46 | 38.3 | 38.3 |  |  | 3245060384555 | Тариф
38456 | DuplixДерж.марк. 7симв.синий | Duplix | 621 | Маркировка кабеля Duplix | PL5 | 100 | ШТ | Под заказ | не подлежит сертификации | 32.46 | 38.3 | 38.3 |  |  | 3245060384562 | Тариф
38460 | DuplixДерж.марк. 14симв.черный | Duplix | 621 | Маркировка кабеля Duplix | PL5 | 100 | ШТ | На складе | не подлежит сертификации | 38.45 | 45.37 | 45.37 |  |  | 3245060384609 | Тариф
38462 | DuplixДерж.Марк. 14симв.красн. | Duplix | 621 | Маркировка кабеля Duplix | PL5 | 100 | ШТ | Под заказ | не подлежит сертификации | 31.91 | 37.65 | 37.65 |  |  | 3245060384623 | Тариф
38464 | DuplixДерж.марк. 14симв.желтый | Duplix | 621 | Маркировка кабеля Duplix | PL5 | 100 | ШТ | Под заказ | не подлежит сертификации | 38.99 | 46.01 | 46.01 |  |  | 3245060384647 | Тариф
38465 | DuplixДерж.Марк. 14симв.зелен. | Duplix | 621 | Маркировка кабеля Duplix | PL5 | 100 | ШТ | Под заказ | не подлежит сертификации | 39.54 | 46.66 | 46.66 |  |  | 3245060384654 | Тариф
38466 | DuplixДерж.Марк. 14симв.синий | Duplix | 621 | Маркировка кабеля Duplix | PL5 | 100 | ШТ | Под заказ | не подлежит сертификации | 39.54 | 46.66 | 46.66 |  |  | 3245060384661 | Тариф
38490 | Держатель маркер. 10/16 CAB3 | CAB 3 | 801 | Маркировка CAB 3 | PL5 | 100 | ШТ | На складе | не подлежит сертификации | 9.98 | 11.78 | 11.78 |  |  | 3245060384906 | Тариф
38491 | CAB3Держ.этикетки 25-35 мм2 | CAB 3 | 801 | Маркировка CAB 3 | PL5 | 50 | ШТ | На складе | не подлежит сертификации | 13.55 | 15.99 | 15.99 |  |  | 3245060384913 | Тариф
38492 | CAB3Держ.этикетки 50-70мм2 | CAB 3 | 801 | Маркировка CAB 3 | PL5 | 50 | ШТ | На складе | не подлежит сертификации | 32.13 | 37.91 | 37.91 |  |  | 3245060384920 | Тариф
38496 | Набор 100 цифр Duplix | Duplix | 621 | Маркировка кабеля Duplix | PL5 | 1 | ШТ | На складе | не подлежит сертификации | 2993.67 | 3532.53 | 3532.53 |  |  | 3245060384968 | Тариф
38497 | Крышка для УФ защиты Duplix | Duplix | 621 | Маркировка кабеля Duplix | PL5 | 100 | ШТ | На складе | не подлежит сертификации | 34.91 | 41.19 | 41.19 |  |  | 3245060384975 | Тариф
38498 | Duplix держ.этик. на 7марк. | Duplix | 621 | Маркировка кабеля Duplix | PL5 | 100 | ШТ | На складе | не подлежит сертификации | 22.74 | 26.83 | 26.83 |  |  | 3245060384982 | Тариф
38499 | Duplix Маркер белый | Duplix | 621 | Маркировка кабеля Duplix | PL5 | 600 | ШТ | На складе | не подлежит сертификации | 3.9 | 4.6 | 4.6 |  |  | 3245060384999 | Тариф
38503 | Маркер Memocab 11.5 | Logicab | 799 | Принтер и аксессуары для маркировки Logicab | PL5 | 840 | ШТ | Под заказ | не подлежит сертификации | 5.06 | 5.97 | 5.97 |  |  | 3245060385033 | Тариф
38505 | Листы маркир. д/держат Memocab | Logicab | 799 | Принтер и аксессуары для маркировки Logicab | PL5 | 840 | ШТ | На складе | не подлежит сертификации | 5.04 | 5.95 | 5.95 |  |  | 3245060385057 | Тариф
38507 | Маркер Самокл. | Logicab | 799 | Принтер и аксессуары для маркировки Logicab | PL5 | 800 | ШТ | Под заказ | не подлежит сертификации | 11.38 | 13.43 | 13.43 |  |  | 3245060385071 | Тариф
38508 | Маркер Memocab 29Mm | Logicab | 799 | Принтер и аксессуары для маркировки Logicab | PL5 | 420 | ШТ | Под заказ | не подлежит сертификации | 7.68 | 9.06 | 9.06 |  |  | 3245060385088 | Тариф
38509 | Logicab Марк. Каб. | Logicab | 799 | Принтер и аксессуары для маркировки Logicab | PL5 | 100 | ШТ | Под заказ | не подлежит сертификации | 13.38 | 15.79 | 15.79 |  |  | 3245060385095 | Тариф
38511 | Этикетка Для Оус 8X27 | Logicab | 799 | Принтер и аксессуары для маркировки Logicab | PL5 | 480 | ШТ | Под заказ | не подлежит сертификации | 10.16 | 11.99 | 11.99 |  |  | 3245060385118 | Тариф
38512 | Этикетка Для Оус 15X27 | Logicab | 799 | Принтер и аксессуары для маркировки Logicab | PL5 | 240 | ШТ | Под заказ | не подлежит сертификации | 19.26 | 22.73 | 22.73 |  |  | 3245060385125 | Тариф
38514 | Крышк. Для Оус 8X27 | Logicab | 799 | Принтер и аксессуары для маркировки Logicab | PL5 | 192 | ШТ | Под заказ | не подлежит сертификации | 21.47 | 25.33 | 25.33 |  |  | 3245060385149 | Тариф
38515 | Крышк. Для Оус 15X27 | Logicab | 799 | Принтер и аксессуары для маркировки Logicab | PL5 | 192 | ШТ | Под заказ | не подлежит сертификации | 24.53 | 28.95 | 28.95 |  |  | 3245060385156 | Тариф
38516 | Держ. Этик. Оус 8X27 | Logicab | 799 | Принтер и аксессуары для маркировки Logicab | PL5 | 192 | ШТ | Под заказ | не подлежит сертификации | 125.56 | 148.16 | 148.16 |  |  | 3245060385163 | Тариф
38517 | Держ. Этик. Оус 15X27 | Logicab | 799 | Принтер и аксессуары для маркировки Logicab | PL5 | 192 | ШТ | Под заказ | не подлежит сертификации | 125.53 | 148.13 | 148.13 |  |  | 3245060385170 | Тариф
38527 | Маркер Плоск Memocab | Logicab | 799 | Принтер и аксессуары для маркировки Logicab | PL5 | 5 | ШТ | Под заказ | не подлежит сертификации | 495.02 | 584.12 | 584.12 |  |  | 3245060385279 | Тариф
38528 | Маркер Самокл. | Logicab | 799 | Принтер и аксессуары для маркировки Logicab | PL5 | 5 | ШТ | Под заказ | не подлежит сертификации | 713.06 | 841.41 | 841.41 |  |  | 3245060385286 | Тариф
38530 | Logicab Изол. Для Марк. | Logicab | 799 | Принтер и аксессуары для маркировки Logicab | PL5 | 4 | ШТ | Под заказ | не подлежит сертификации | 959.28 | 1131.95 | 1131.95 |  |  | 3245060385309 | Тариф
38531 | Изол. Пласт. Для Маркер | Logicab | 799 | Принтер и аксессуары для маркировки Logicab | PL5 | 4 | ШТ | Под заказ | не подлежит сертификации | 1360.61 | 1605.52 | 1605.52 |  |  | 3245060385316 | Тариф
38532 | Logicab Макр. Каб. | Logicab | 799 | Принтер и аксессуары для маркировки Logicab | PL5 | 4 | ШТ | Под заказ | не подлежит сертификации | 1067.4 | 1259.53 | 1259.53 |  |  | 3245060385323 | Тариф
38538 | Стойкий Маркер | Logicab | 799 | Принтер и аксессуары для маркировки Logicab | PL5 | 1 | ШТ | Под заказ | информация по запросу | 3585.54 | 4230.94 | 4230.94 |  |  | 3245060385385 | Тариф
38541 | Набор Для Обслуживания | Logicab | 799 | Принтер и аксессуары для маркировки Logicab | PL5 | 1 | ШТ | Под заказ | не подлежит сертификации | 11408.47 | 13461.99 | 13461.99 |  |  | 3245060385415 | Тариф
38545 | Маркер 0.25 | Logicab | 799 | Принтер и аксессуары для маркировки Logicab | PL5 | 1 | ШТ | Под заказ | не подлежит сертификации | 9345.92 | 11028.19 | 11028.19 |  |  | 3245060385453 | Тариф
38546 | Маркер 0.35 | Logicab | 799 | Принтер и аксессуары для маркировки Logicab | PL5 | 1 | ШТ | Под заказ | не подлежит сертификации | 9679.39 | 11421.68 | 11421.68 |  |  | 3245060385460 | Тариф
38550 | Маркер Чистый Самокл | Logicab | 799 | Принтер и аксессуары для маркировки Logicab | PL5 | 240 | ШТ | Под заказ | не подлежит сертификации | 54.14 | 63.89 | 63.89 |  |  | 3245060385507 | Тариф
38564 | Маркер Шаг 5 Entrelec / Wago | Logicab | 799 | Принтер и аксессуары для маркировки Logicab | PL5 | 1000 | ШТ | Под заказ | не подлежит сертификации | 2.88 | 3.4 | 3.4 |  |  | 3245060385644 | Тариф
38565 | Маркер Шаг 6 Entrelec / Wago | Logicab | 799 | Принтер и аксессуары для маркировки Logicab | PL5 | 1000 | ШТ | Под заказ | не подлежит сертификации | 2.88 | 3.4 | 3.4 |  |  | 3245060385651 | Тариф
38566 | Маркер Шаг 5 Weidmuller | Logicab | 799 | Принтер и аксессуары для маркировки Logicab | PL5 | 1000 | ШТ | Под заказ | не подлежит сертификации | 2.93 | 3.46 | 3.46 |  |  | 3245060385668 | Тариф
38581 | Полиэст.лента белая 9мм | Logicab | 799 | Принтер и аксессуары для маркировки Logicab | PL5 | 1 | ШТ | Под заказ | не подлежит сертификации | 3340.73 | 3942.06 | 3942.06 |  |  | 3245060385811 | Тариф
38582 | Полиэст.лента белая 12мм | Logicab | 799 | Принтер и аксессуары для маркировки Logicab | PL5 | 1 | ШТ | Под заказ | не подлежит сертификации | 3588.7 | 4234.67 | 4234.67 |  |  | 3245060385828 | Тариф
38584 | Полиэст.лента серая 12ММ | Logicab | 799 | Принтер и аксессуары для маркировки Logicab | PL5 | 1 | ШТ | Под заказ | не подлежит сертификации | 3350.09 | 3953.11 | 3953.11 | Будет удален |  | 3245060385842 | Тариф
38587 | Нейлон.лента белая 12мм | Logicab | 799 | Принтер и аксессуары для маркировки Logicab | PL5 | 1 | ШТ | Под заказ | не подлежит сертификации | 3263.95 | 3851.46 | 3851.46 |  |  | 3245060385873 | Тариф
38588 | Нейлон.лента белая 19мм | Logicab | 799 | Принтер и аксессуары для маркировки Logicab | PL5 | 1 | ШТ | Под заказ | не подлежит сертификации | 3706.85 | 4374.08 | 4374.08 |  |  | 3245060385880 | Тариф
38591 | Лента Винил 19Mm Красн | Logicab | 799 | Принтер и аксессуары для маркировки Logicab | PL5 | 1 | ШТ | Под заказ | не подлежит сертификации | 5448.07 | 6428.72 | 6428.72 |  |  | 3245060385910 | Тариф
38595 | ЛЕНТА ВИНИЛ 12MM БЕЛ | Logicab | 799 | Принтер и аксессуары для маркировки Logicab | PL5 | 1 | ШТ | Под заказ | не подлежит сертификации | 3870.94 | 4567.71 | 4567.71 | Будет удален |  | 3245060385958 | Тариф
38613 | Atlantic LA 600х400х200 | Atlantic Enclosures | 760 | Шкафы и щиты Atlantic | PL5 | 1 | ШТ | Под заказ | не подлежит сертификации | 8628.73 | 10181.9 | 10181.9 | Будет удален |  | 3245060386139 | Тариф
38619 | Atlantic LA 600х600х250 | Atlantic Enclosures | 760 | Шкафы и щиты Atlantic | PL5 | 1 | ШТ | Под заказ | не подлежит сертификации | 12973.45 | 15308.67 | 15308.67 | Будет удален |  | 3245060386191 | Тариф
38623 | Atlantic LA 800х600х250 | Atlantic Enclosures | 760 | Шкафы и щиты Atlantic | PL5 | 1 | ШТ | Под заказ | не подлежит сертификации | 15043.03 | 17750.78 | 17750.78 | Будет удален |  | 3245060386238 | Тариф
38701 | Набор Картриджей Для Принтера | Logicab | 799 | Принтер и аксессуары для маркировки Logicab | PL5 | 1 | ШТ | Под заказ | не подлежит сертификации | 19264.92 | 22732.61 | 22732.61 |  |  | 3245060387013 | Тариф
38704 | Табличка предупрежд.треуг 50мм | Logicab | 799 | Принтер и аксессуары для маркировки Logicab | PL5 | 40 | ШТ | Под заказ | не подлежит сертификации | 103.63 | 122.28 | 122.28 |  |  | 3245060387044 | Тариф
38705 | Плата маркировочн. 105х99 мм | Logicab | 799 | Принтер и аксессуары для маркировки Logicab | PL5 | 10 | ШТ | Под заказ | не подлежит сертификации | 403.1 | 475.66 | 475.66 |  |  | 3245060387051 | Тариф
38706 | Этикетка для Osmoz 24,5х10,2 мм Logicab2 | Logicab | 799 | Принтер и аксессуары для маркировки Logicab | PL5 | 448 | ШТ | Под заказ | не подлежит сертификации | 5.9 | 6.96 | 6.96 |  |  | 3245060387068 | Тариф
38707 | Этикетка для Osmoz 33,5х10,2 мм Logicab2 | Logicab | 799 | Принтер и аксессуары для маркировки Logicab | PL5 | 336 | ШТ | Под заказ | не подлежит сертификации | 5.54 | 6.54 | 6.54 |  |  | 3245060387075 | Тариф
38708 | Этикетка для Osmoz 8х27 мм Logicab2 | Logicab | 799 | Принтер и аксессуары для маркировки Logicab | PL5 | 500 | ШТ | Под заказ | не подлежит сертификации | 10.27 | 12.12 | 12.12 |  |  | 3245060387082 | Тариф
38709 | Этикетка для Osmoz 15х27 мм Logicab2 | Logicab | 799 | Принтер и аксессуары для маркировки Logicab | PL5 | 260 | ШТ | Под заказ | не подлежит сертификации | 18.4 | 21.71 | 21.71 |  |  | 3245060387099 | Тариф
38710 | Маркер д/держат. Memocab 4x12 | Logicab | 799 | Принтер и аксессуары для маркировки Logicab | PL5 | 480 | ШТ | Под заказ | не подлежит сертификации | 11.27 | 13.3 | 13.3 |  |  | 3245060387105 | Тариф
38711 | Маркер д/держат. Memocab 4x18 | Logicab | 799 | Принтер и аксессуары для маркировки Logicab | PL5 | 640 | ШТ | Под заказ | не подлежит сертификации | 14.71 | 17.36 | 17.36 |  |  | 3245060387112 | Тариф
38712 | Маркер д/держат. Memocab 4x30 | Logicab | 799 | Принтер и аксессуары для маркировки Logicab | PL5 | 240 | ШТ | Под заказ | не подлежит сертификации | 22.23 | 26.23 | 26.23 |  |  | 3245060387129 | Тариф
38713 | Маркер для клеммных блоков | Logicab | 799 | Принтер и аксессуары для маркировки Logicab | PL5 | 1920 | ШТ | Под заказ | не подлежит сертификации | 2.55 | 3.01 | 3.01 |  |  | 3245060387136 | Тариф
38714 | Этикетка 37Х9,5 Мм | Logicab | 799 | Принтер и аксессуары для маркировки Logicab | PL5 | 310 | ШТ | Под заказ | не подлежит сертификации | 10.31 | 12.17 | 12.17 |  |  | 3245060387143 | Тариф
38715 | Этикетка 70Х15 Мм | Logicab | 799 | Принтер и аксессуары для маркировки Logicab | PL5 | 70 | ШТ | Под заказ | не подлежит сертификации | 42.28 | 49.89 | 49.89 |  |  | 3245060387150 | Тариф
38716 | Держ. Этикетки 50Х10 Мм | Logicab | 799 | Принтер и аксессуары для маркировки Logicab | PL5 | 224 | ШТ | Под заказ | не подлежит сертификации | 45.3 | 53.45 | 53.45 |  |  | 3245060387167 | Тариф
38717 | Держ. Этикетки 88Х15 Мм | Logicab | 799 | Принтер и аксессуары для маркировки Logicab | PL5 | 96 | ШТ | Под заказ | не подлежит сертификации | 59.62 | 70.35 | 70.35 |  |  | 3245060387174 | Тариф
38718 | Этикетка Диам. 22,5 Мм | Logicab | 799 | Принтер и аксессуары для маркировки Logicab | PL5 | 30 | ШТ | Под заказ | не подлежит сертификации | 113.51 | 133.94 | 133.94 |  |  | 3245060387181 | Тариф
38719 | Этикетка Диам. 80 Мм | Logicab | 799 | Принтер и аксессуары для маркировки Logicab | PL5 | 10 | ШТ | Под заказ | не подлежит сертификации | 338.26 | 399.15 | 399.15 |  |  | 3245060387198 | Тариф
38720 | Держатель д/модуль. щитов | Logicab | 799 | Принтер и аксессуары для маркировки Logicab | PL5 | 70 | ШТ | Под заказ | не подлежит сертификации | 115.1 | 135.82 | 135.82 |  |  | 3245060387204 | Тариф
38721 | Этикетка 1 Мод. | Logicab | 799 | Принтер и аксессуары для маркировки Logicab | PL5 | 380 | ШТ | Под заказ | не подлежит сертификации | 9.31 | 10.99 | 10.99 |  |  | 3245060387211 | Тариф
38722 | Этикетка 2 Мод. | Logicab | 799 | Принтер и аксессуары для маркировки Logicab | PL5 | 150 | ШТ | Под заказ | не подлежит сертификации | 21.44 | 25.3 | 25.3 |  |  | 3245060387228 | Тариф
38723 | Этикетка 3 Мод. | Logicab | 799 | Принтер и аксессуары для маркировки Logicab | PL5 | 100 | ШТ | Под заказ | не подлежит сертификации | 21.39 | 25.24 | 25.24 |  |  | 3245060387235 | Тариф
38724 | Этикетка 4 Мод. | Logicab | 799 | Принтер и аксессуары для маркировки Logicab | PL5 | 50 | ШТ | Под заказ | не подлежит сертификации | 41.85 | 49.38 | 49.38 |  |  | 3245060387242 | Тариф
38725 | Плата маркировочная 63х29 мм | Logicab | 799 | Принтер и аксессуары для маркировки Logicab | PL5 | 40 | ШТ | Под заказ | не подлежит сертификации | 103.63 | 122.28 | 122.28 |  |  | 3245060387259 | Тариф
38726 | Этикетка 6 Мод. | Logicab | 799 | Принтер и аксессуары для маркировки Logicab | PL5 | 50 | ШТ | Под заказ | не подлежит сертификации | 41.85 | 49.38 | 49.38 |  |  | 3245060387266 | Тариф
38727 | Этикетка 6,5Х17,5 Мм | Logicab | 799 | Принтер и аксессуары для маркировки Logicab | PL5 | 980 | ШТ | Под заказ | не подлежит сертификации | 6.58 | 7.76 | 7.76 |  |  | 3245060387273 | Тариф
38728 | Этикетка 17Х26 Мм | Logicab | 799 | Принтер и аксессуары для маркировки Logicab | PL5 | 220 | ШТ | Под заказ | не подлежит сертификации | 21.16 | 24.97 | 24.97 |  |  | 3245060387280 | Тариф
38729 | Крышка защитная 70х30 мм | Logicab | 799 | Принтер и аксессуары для маркировки Logicab | PL5 | 10 | ШТ | Под заказ | не подлежит сертификации | 373.51 | 440.74 | 440.74 |  |  | 3245060387297 | Тариф
38730 | Плата маркировочная 99х59 мм | Logicab | 799 | Принтер и аксессуары для маркировки Logicab | PL5 | 20 | ШТ | Под заказ | не подлежит сертификации | 239.46 | 282.56 | 282.56 |  |  | 3245060387303 | Тариф
38731 | Маркер на 1 модуль | Logicab | 799 | Принтер и аксессуары для маркировки Logicab | PL5 | 720 | ШТ | Под заказ | не подлежит сертификации | 8.75 | 10.33 | 10.33 |  |  | 3245060387310 | Тариф
38732 | Маркер на 2 модуля | Logicab | 799 | Принтер и аксессуары для маркировки Logicab | PL5 | 288 | ШТ | Под заказ | не подлежит сертификации | 16.07 | 18.96 | 18.96 |  |  | 3245060387327 | Тариф
38733 | Маркер на 3 модуля | Logicab | 799 | Принтер и аксессуары для маркировки Logicab | PL5 | 192 | ШТ | Под заказ | не подлежит сертификации | 22.27 | 26.28 | 26.28 |  |  | 3245060387334 | Тариф
38734 | Маркер на 4 модуля | Logicab | 799 | Принтер и аксессуары для маркировки Logicab | PL5 | 144 | ШТ | Под заказ | не подлежит сертификации | 28.23 | 33.31 | 33.31 |  |  | 3245060387341 | Тариф
38735 | Маркер на 1 модуль Mosaic | Logicab | 799 | Принтер и аксессуары для маркировки Logicab | PL5 | 360 | ШТ | Под заказ | не подлежит сертификации | 7.61 | 8.98 | 8.98 |  |  | 3245060387358 | Тариф
38736 | Маркер на 2 модуля Mosaic | Logicab | 799 | Принтер и аксессуары для маркировки Logicab | PL5 | 180 | ШТ | Под заказ | не подлежит сертификации | 13.22 | 15.6 | 15.6 |  |  | 3245060387365 | Тариф
38737 | Маркер Ethernet/телефон | Logicab | 799 | Принтер и аксессуары для маркировки Logicab | PL5 | 132 | ШТ | Под заказ | не подлежит сертификации | 17.23 | 20.33 | 20.33 | Будет удален |  | 3245060387372 | Тариф
38739 | Крышка защитная 100х60 мм | Logicab | 799 | Принтер и аксессуары для маркировки Logicab | PL5 | 10 | ШТ | Под заказ | не подлежит сертификации | 669.55 | 790.07 | 790.07 |  |  | 3245060387396 | Тариф
38742 | Набор держателей маркеров 30мм | Logicab | 799 | Принтер и аксессуары для маркировки Logicab | PL5 | 200 | ШТ | Под заказ | не подлежит сертификации | 36.55 | 43.13 | 43.13 |  |  | 3245060387426 | Тариф
38743 | Маркировка д/клемм шаг 5 мм | Logicab | 799 | Принтер и аксессуары для маркировки Logicab | PL5 | 700 | ШТ | Под заказ | не подлежит сертификации | 9.99 | 11.79 | 11.79 |  |  | 3245060387433 | Тариф
38744 | Маркировка д/клемм шаг 6 мм | Logicab | 799 | Принтер и аксессуары для маркировки Logicab | PL5 | 525 | ШТ | Под заказ | не подлежит сертификации | 10.35 | 12.21 | 12.21 |  |  | 3245060387440 | Тариф
38800 | Принтер струйный Logicab 2 | Logicab | 799 | Принтер и аксессуары для маркировки Logicab | PL5 | 1 | ШТ | Под заказ | информация по запросу | 44164.8 | 52114.46 | 52114.46 | Будет удален |  | 3245060388003 | Тариф
38807 | Этик./лаз.печ.уст.мод.патч-п. | Other PL5 | 800 | Маркировка Mémocab | PL5 | 360 | ШТ | Под заказ | не подлежит сертификации | 24.09 | 28.43 | 28.43 |  |  | 3245060388072 | Тариф
38829 | Этик./лаз.печ.уст.монт.шкафы | Other PL5 | 800 | Маркировка Mémocab | PL5 | 440 | ШТ | Под заказ | не подлежит сертификации | 31.46 | 37.12 | 37.12 |  |  | 3245060388294 | Тариф
38847 | Этик./лаз.печ.уст.рамки Mosaic | Other PL5 | 800 | Маркировка Mémocab | PL5 | 840 | ШТ | Под заказ | не подлежит сертификации | 14.72 | 17.37 | 17.37 |  |  | 3245060388478 | Тариф
38848 | MosaicЭт-ка/лаз.печ.ус.д/рамки | Other PL5 | 800 | Маркировка Mémocab | PL5 | 2520 | ШТ | Под заказ | не подлежит сертификации | 5.76 | 6.8 | 6.8 |  |  | 3245060388485 | Тариф
38880 | Этик./лаз.печ.уст.каб.+патч-к. | Other PL5 | 800 | Маркировка Mémocab | PL5 | 300 | ШТ | Под заказ | не подлежит сертификации | 25.98 | 30.66 | 30.66 |  |  | 3245060388805 | Тариф
38881 | Эт-ка/лаз.печ.уст. марк.каб. | Other PL5 | 800 | Маркировка Mémocab | PL5 | 300 | ШТ | Под заказ | не подлежит сертификации | 26.75 | 31.57 | 31.57 |  |  | 3245060388812 | Тариф
38902 | Лента бел,ш.9 мм, рнп адгез.8м | Logicab | 799 | Принтер и аксессуары для маркировки Logicab | PL5 | 1 | ШТ | Под заказ | не подлежит сертификации | 4534.99 | 5351.29 | 5351.29 |  |  | 3245060389024 | Тариф
38903 | Лента бел,ш.12мм,рнп адгез.8м | Logicab | 799 | Принтер и аксессуары для маркировки Logicab | PL5 | 1 | ШТ | Под заказ | не подлежит сертификации | 4878.27 | 5756.36 | 5756.36 |  |  | 3245060389031 | Тариф
38904 | Лента бел,ш.18мм,рнп адгез.8м | Logicab | 799 | Принтер и аксессуары для маркировки Logicab | PL5 | 1 | ШТ | Под заказ | не подлежит сертификации | 5747.64 | 6782.22 | 6782.22 |  |  | 3245060389048 | Тариф
38905 | Лента бел,ш.18мм,изгп адгез.8м | Logicab | 799 | Принтер и аксессуары для маркировки Logicab | PL5 | 1 | ШТ | Под заказ | не подлежит сертификации | 5747.64 | 6782.22 | 6782.22 |  |  | 3245060389055 | Тариф
38906 | Лента жел,ш.18мм,изгп адгез.8м | Logicab | 799 | Принтер и аксессуары для маркировки Logicab | PL5 | 1 | ШТ | Под заказ | не подлежит сертификации | 5747.64 | 6782.22 | 6782.22 |  |  | 3245060389062 | Тариф
38907 | Лента жел,ш.18мм,ргп адгез.8м | Logicab | 799 | Принтер и аксессуары для маркировки Logicab | PL5 | 1 | ШТ | Под заказ | не подлежит сертификации | 5747.64 | 6782.22 | 6782.22 |  |  | 3245060389079 | Тариф
38908 | Лента крас,ш.12мм,ргп адгез.8м | Logicab | 799 | Принтер и аксессуары для маркировки Logicab | PL5 | 1 | ШТ | Под заказ | не подлежит сертификации | 4878.27 | 5756.36 | 5756.36 |  |  | 3245060389086 | Тариф
38909 | Лента крас,ш.18мм,ргп адгез.8м | Logicab | 799 | Принтер и аксессуары для маркировки Logicab | PL5 | 1 | ШТ | Под заказ | не подлежит сертификации | 5747.64 | 6782.22 | 6782.22 |  |  | 3245060389093 | Тариф
38971 | Рейка С-образн.толщ.1,5мм | Atlantic & Marina Acc | 755 | Комплектующие изделия для Atlantic и Marina | PL5 | 10 | ШТ | Под заказ | не подлежит сертификации | 1002.99 | 1183.53 | 1183.53 |  |  | 3245060389710 | Тариф
39010 | Блок. 120Mm2 Alcu/70Mm2 Cu | Viking | 790 | Клеммники Viking 3 | PL5 | 5 | ШТ | На складе | сертифицировано | 3722.06 | 4392.03 | 4392.03 |  |  | 3245060390105 | Тариф
39011 | Блок. 300Mm2 Alcu/120Mm2 Cu | Viking | 790 | Клеммники Viking 3 | PL5 | 5 | ШТ | На складе | сертифицировано | 5103.66 | 6022.32 | 6022.32 |  |  | 3245060390112 | Тариф
39013 | Блок. Пласт 95Mm2 Шир..25 | Viking | 790 | Клеммники Viking 3 | PL5 | 5 | ШТ | Под заказ | сертифицировано | 2205.77 | 2602.81 | 2602.81 |  |  | 3245060390136 | Тариф
39014 | Блок. Пласт 150Mm2 Шир..32 | Viking | 790 | Клеммники Viking 3 | PL5 | 5 | ШТ | На складе | сертифицировано | 2257.03 | 2663.3 | 2663.3 |  |  | 3245060390143 | Тариф
39015 | Блок. Пласт 300Mm2 Шир..40 | Viking | 790 | Клеммники Viking 3 | PL5 | 5 | ШТ | На складе | сертифицировано | 2783.44 | 3284.46 | 3284.46 |  |  | 3245060390150 | Тариф
39017 | Блок. Пласт 150Mm2 \Cu 70Mm2 | Viking | 790 | Клеммники Viking 3 | PL5 | 5 | ШТ | Под заказ | сертифицировано | 3468.08 | 4092.33 | 4092.33 |  |  | 3245060390174 | Тариф
39018 | Блок. 300Mm2 Кабль Cu 120Mm2 | Viking | 790 | Клеммники Viking 3 | PL5 | 5 | ШТ | Под заказ | сертифицировано | 4183.11 | 4936.07 | 4936.07 |  |  | 3245060390181 | Тариф
39020 | Блок. Кабль 120Mm2 Alcu 70Mm2 | Viking | 790 | Клеммники Viking 3 | PL5 | 5 | ШТ | Под заказ | сертифицировано | 3784.81 | 4466.08 | 4466.08 |  |  | 3245060390204 | Тариф
39021 | Блок. Кабль 300Mm2 Alcu 150Mm2 | Viking | 790 | Клеммники Viking 3 | PL5 | 5 | ШТ | Под заказ | сертифицировано | 5085.28 | 6000.63 | 6000.63 |  |  | 3245060390211 | Тариф
39031 | Viking Клем. 35х26 д/шин | Viking | 790 | Клеммники Viking 3 | PL5 | 5 | ШТ | На складе | сертифицировано | 494.04 | 582.97 | 582.97 |  |  | 3245060390310 | Тариф
39032 | Viking Клем. 70х34 д/шин | Viking | 790 | Клеммники Viking 3 | PL5 | 5 | ШТ | Под заказ | сертифицировано | 627.35 | 740.27 | 740.27 |  |  | 3245060390327 | Тариф
39033 | Viking Клем. 120х34 д/шин | Viking | 790 | Клеммники Viking 3 | PL5 | 5 | ШТ | На складе | сертифицировано | 725.03 | 855.54 | 855.54 |  |  | 3245060390334 | Тариф
39034 | Viking Клем. 240х46 д/шин | Viking | 790 | Клеммники Viking 3 | PL5 | 5 | ШТ | Под заказ | сертифицировано | 1097.98 | 1295.62 | 1295.62 |  |  | 3245060390341 | Тариф
39071 | Клемма 35Х26 мм д/шин | Viking | 790 | Клеммники Viking 3 | PL5 | 5 | ШТ | На складе | сертифицировано | 864.59 | 1020.22 | 1020.22 |  |  | 3245060390716 | Тариф
39072 | Клемма 70Х34 мм д/шин | Viking | 790 | Клеммники Viking 3 | PL5 | 5 | ШТ | На складе | сертифицировано | 1178.25 | 1390.34 | 1390.34 |  |  | 3245060390723 | Тариф
39073 | Клемма 120Х34 мм д/шин | Viking | 790 | Клеммники Viking 3 | PL5 | 5 | ШТ | На складе | сертифицировано | 1579.77 | 1864.13 | 1864.13 |  |  | 3245060390730 | Тариф
39074 | Клемма 240Х46 мм д/шин | Viking | 790 | Клеммники Viking 3 | PL5 | 5 | ШТ | На складе | сертифицировано | 1788.64 | 2110.6 | 2110.6 |  |  | 3245060390747 | Тариф
39445 | Vik.IP 2х безопас.штекер O4мм | Viking | 790 | Клеммники Viking 3 | PL5 | 10 | ШТ | Под заказ | сертифицировано | 1628.84 | 1922.03 | 1922.03 |  |  | 3245060394455 | Тариф
39446 | Шунт Блок. Сил. Pas 36 Et 42 | Viking | 790 | Клеммники Viking 3 | PL5 | 5 | ШТ | Под заказ | сертифицировано | 1208.75 | 1426.33 | 1426.33 |  |  | 3245060394462 | Тариф
39447 | Шунт Блок. Сил. Pas 55 | Viking | 790 | Клеммники Viking 3 | PL5 | 5 | ШТ | Под заказ | сертифицировано | 1769.59 | 2088.12 | 2088.12 |  |  | 3245060394479 | Тариф
39449 | Опора д./монтажа рейки под углом | Atlantic & Marina Acc | 755 | Комплектующие изделия для Atlantic и Marina | PL5 | 10 | ШТ | На складе | не подлежит сертификации | 357.44 | 421.78 | 421.78 |  |  | 3245060394493 | Тариф
39477 | Vik.Изол.перегородка шаг 26мм | Viking | 790 | Клеммники Viking 3 | PL5 | 10 | ШТ | Под заказ | не подлежит сертификации | 147.19 | 173.68 | 173.68 |  |  | 3245060394776 | Тариф
39478 | Vik.Изол.перегор.шаг 34 и 46мм | Viking | 790 | Клеммники Viking 3 | PL5 | 10 | ШТ | На складе | не подлежит сертификации | 292.95 | 345.68 | 345.68 |  |  | 3245060394783 | Тариф
39486 | Vik.Крыш.защ.шаг46мм 3х-кл.бл. | Viking | 790 | Клеммники Viking 3 | PL5 | 5 | ШТ | На складе | не подлежит сертификации | 523 | 617.14 | 617.14 |  |  | 3245060394868 | Тариф
39488 | VikingЗащ.экран д/бл.шаг 26мм | Viking | 790 | Клеммники Viking 3 | PL5 | 5 | ШТ | Под заказ | не подлежит сертификации | 385.41 | 454.78 | 454.78 |  |  | 3245060394882 | Тариф
39489 | Vik.Крыш.защ.шаг46мм 4х-кл.бл. | Viking | 790 | Клеммники Viking 3 | PL5 | 5 | ШТ | На складе | не подлежит сертификации | 660.68 | 779.6 | 779.6 |  |  | 3245060394899 | Тариф
39500 | VikingМарк.пласт.5мм чист. | Viking | 790 | Клеммники Viking 3 | PL5 | 1000 | ШТ | На складе | не подлежит сертификации | 1.6 | 1.89 | 1.89 |  |  | 3245060395001 | Тариф
39501 | VikingМарк.пласт.6мм чист. | Viking | 790 | Клеммники Viking 3 | PL5 | 1000 | ШТ | На складе | не подлежит сертификации | 1.66 | 1.96 | 1.96 |  |  | 3245060395018 | Тариф
39502 | Viking Марк.пласт. 8мм чист. | Viking | 790 | Клеммники Viking 3 | PL5 | 1000 | ШТ | На складе | не подлежит сертификации | 1.7 | 2.01 | 2.01 |  |  | 3245060395025 | Тариф
39505 | VikingМарк.пласт.5мм1-10 гор. | Viking | 790 | Клеммники Viking 3 | PL5 | 1000 | ШТ | На складе | не подлежит сертификации | 2.77 | 3.27 | 3.27 |  |  | 3245060395056 | Тариф
39506 | VikingМарк.пласт.5мм11-20 гор. | Viking | 790 | Клеммники Viking 3 | PL5 | 1000 | ШТ | На складе | не подлежит сертификации | 2.82 | 3.33 | 3.33 |  |  | 3245060395063 | Тариф
39507 | Vik. Марк.пласт.5мм 21-30 гор. | Viking | 790 | Клеммники Viking 3 | PL5 | 1000 | ШТ | На складе | не подлежит сертификации | 2.82 | 3.33 | 3.33 |  |  | 3245060395070 | Тариф
39508 | Vik. Марк.пласт.5мм 31-40 гор. | Viking | 790 | Клеммники Viking 3 | PL5 | 1000 | ШТ | На складе | не подлежит сертификации | 2.82 | 3.33 | 3.33 |  |  | 3245060395087 | Тариф
39509 | VikingМарк.пласт.5мм1-50 гор. | Viking | 790 | Клеммники Viking 3 | PL5 | 1000 | ШТ | На складе | не подлежит сертификации | 2.82 | 3.33 | 3.33 |  |  | 3245060395094 | Тариф
39510 | VikingМарк.пласт.5мм1-100 гор. | Viking | 790 | Клеммники Viking 3 | PL5 | 1000 | ШТ | На складе | не подлежит сертификации | 2.99 | 3.53 | 3.53 |  |  | 3245060395100 | Тариф
39511 | Vik.Марк.пласт.5мм101-200 гор. | Viking | 790 | Клеммники Viking 3 | PL5 | 1000 | ШТ | На складе | не подлежит сертификации | 2.82 | 3.33 | 3.33 |  |  | 3245060395117 | Тариф
39512 | Vik. Марк.пл.5мм 201-300 гор. | Viking | 790 | Клеммники Viking 3 | PL5 | 1000 | ШТ | На складе | не подлежит сертификации | 2.82 | 3.33 | 3.33 |  |  | 3245060395124 | Тариф
39515 | Viking Марк.пласт.1-10 гор. | Viking | 790 | Клеммники Viking 3 | PL5 | 1000 | ШТ | На складе | не подлежит сертификации | 2.81 | 3.32 | 3.32 |  |  | 3245060395155 | Тариф
39516 | Vik. Марк.пласт.6мм 11-20 гор. | Viking | 790 | Клеммники Viking 3 | PL5 | 1000 | ШТ | Под заказ | не подлежит сертификации | 2.81 | 3.32 | 3.32 |  |  | 3245060395162 | Тариф
39517 | Vik. Марк.пласт.6мм 21-30 гор. | Viking | 790 | Клеммники Viking 3 | PL5 | 1000 | ШТ | Под заказ | не подлежит сертификации | 2.86 | 3.37 | 3.37 |  |  | 3245060395179 | Тариф
39518 | Vik. Марк.пласт.6мм 31-40 гор. | Viking | 790 | Клеммники Viking 3 | PL5 | 1000 | ШТ | Под заказ | не подлежит сертификации | 2.86 | 3.37 | 3.37 |  |  | 3245060395186 | Тариф
39519 | VikingМарк.пласт.6мм1-50 гор. | Viking | 790 | Клеммники Viking 3 | PL5 | 1000 | ШТ | Под заказ | не подлежит сертификации | 2.81 | 3.32 | 3.32 |  |  | 3245060395193 | Тариф
39520 | VikingМарк.пласт.6мм1-100 гор. | Viking | 790 | Клеммники Viking 3 | PL5 | 1000 | ШТ | На складе | не подлежит сертификации | 2.81 | 3.32 | 3.32 |  |  | 3245060395209 | Тариф
39521 | Марк.пласт.гор."101-200" 6мм | Viking | 790 | Клеммники Viking 3 | PL5 | 1000 | ШТ | Под заказ | не подлежит сертификации | 3.74 | 4.41 | 4.41 |  |  | 3245060395216 | Тариф
39522 | Viking Маркировка 6мм201-300 | Viking | 790 | Клеммники Viking 3 | PL5 | 1000 | ШТ | Под заказ | не подлежит сертификации | 2.68 | 3.16 | 3.16 |  |  | 3245060395223 | Тариф
39523 | Марк.пласт.гор."301-400" 6мм | Viking | 790 | Клеммники Viking 3 | PL5 | 1000 | ШТ | Под заказ | не подлежит сертификации | 2.68 | 3.16 | 3.16 |  |  | 3245060395230 | Тариф
39524 | Viking Маркировка 6мм401-500 | Viking | 790 | Клеммники Viking 3 | PL5 | 1000 | ШТ | Под заказ | не подлежит сертификации | 2.68 | 3.16 | 3.16 |  |  | 3245060395247 | Тариф
39525 | Vik. Марк.пласт.8мм 1-10 гор. | Viking | 790 | Клеммники Viking 3 | PL5 | 1000 | ШТ | На складе | не подлежит сертификации | 2.88 | 3.4 | 3.4 |  |  | 3245060395254 | Тариф
39526 | Пластина маркиров.симв.11-20 | Viking | 790 | Клеммники Viking 3 | PL5 | 1000 | ШТ | Под заказ | не подлежит сертификации | 2.06 | 2.43 | 2.43 |  |  | 3245060395261 | Тариф
39527 | Пластина маркиров.симв.21-30 | Viking | 790 | Клеммники Viking 3 | PL5 | 1000 | ШТ | Под заказ | не подлежит сертификации | 2.06 | 2.43 | 2.43 |  |  | 3245060395278 | Тариф
39528 | Vik. Марк.пласт.8мм 31-40 гор. | Viking | 790 | Клеммники Viking 3 | PL5 | 1000 | ШТ | Под заказ | не подлежит сертификации | 2.47 | 2.91 | 2.91 |  |  | 3245060395285 | Тариф
39529 | Viking Маркировка 8мм1-50 | Viking | 790 | Клеммники Viking 3 | PL5 | 1000 | ШТ | Под заказ | не подлежит сертификации | 2.68 | 3.16 | 3.16 |  |  | 3245060395292 | Тариф
39530 | Марк.пласт.гор."1-100" 8мм | Viking | 790 | Клеммники Viking 3 | PL5 | 1000 | ШТ | Под заказ | не подлежит сертификации | 2.68 | 3.16 | 3.16 |  |  | 3245060395308 | Тариф
39531 | Viking Маркировка 8мм101-200 | Viking | 790 | Клеммники Viking 3 | PL5 | 1000 | ШТ | Под заказ | не подлежит сертификации | 2.68 | 3.16 | 3.16 |  |  | 3245060395315 | Тариф
39555 | VikingМарк.пласт.6мм1-10 верт. | Viking | 790 | Клеммники Viking 3 | PL5 | 1000 | ШТ | Под заказ | не подлежит сертификации | 2.77 | 3.27 | 3.27 |  |  | 3245060395551 | Тариф
39556 | Vik. Марк.пласт.5мм 11-20 верт | Viking | 790 | Клеммники Viking 3 | PL5 | 1000 | ШТ | Под заказ | не подлежит сертификации | 2.89 | 3.41 | 3.41 |  |  | 3245060395568 | Тариф
39557 | Vik. Марк.пласт.5мм 21-30 верт | Viking | 790 | Клеммники Viking 3 | PL5 | 1000 | ШТ | Под заказ | не подлежит сертификации | 2.91 | 3.43 | 3.43 |  |  | 3245060395575 | Тариф
39558 | Vik. Марк.пласт.5мм 31-40 верт | Viking | 790 | Клеммники Viking 3 | PL5 | 1000 | ШТ | Под заказ | не подлежит сертификации | 2.91 | 3.43 | 3.43 |  |  | 3245060395582 | Тариф
39559 | Vik. Марк.пласт.5мм 1-50 верт. | Viking | 790 | Клеммники Viking 3 | PL5 | 1000 | ШТ | Под заказ | не подлежит сертификации | 2.4 | 2.83 | 2.83 |  |  | 3245060395599 | Тариф
39560 | Vik. Марк.пласт.5мм 1-100 верт | Viking | 790 | Клеммники Viking 3 | PL5 | 1000 | ШТ | Под заказ | не подлежит сертификации | 2.82 | 3.33 | 3.33 |  |  | 3245060395605 | Тариф
39561 | Vik. Марк.пл.5мм 101-200 верт | Viking | 790 | Клеммники Viking 3 | PL5 | 1000 | ШТ | Под заказ | не подлежит сертификации | 2.82 | 3.33 | 3.33 |  |  | 3245060395612 | Тариф
39565 | Viking Маркировка 6мм1-10 | Viking | 790 | Клеммники Viking 3 | PL5 | 1000 | ШТ | Под заказ | не подлежит сертификации | 2.68 | 3.16 | 3.16 |  |  | 3245060395650 | Тариф
39566 | Viking Маркировка 6мм11-20 | Viking | 790 | Клеммники Viking 3 | PL5 | 1000 | ШТ | Под заказ | не подлежит сертификации | 2.68 | 3.16 | 3.16 |  |  | 3245060395667 | Тариф
39567 | Viking Маркировка 6мм21-30 | Viking | 790 | Клеммники Viking 3 | PL5 | 1000 | ШТ | Под заказ | не подлежит сертификации | 2.68 | 3.16 | 3.16 |  |  | 3245060395674 | Тариф
39568 | Viking Маркировка 6мм31-40 | Viking | 790 | Клеммники Viking 3 | PL5 | 1000 | ШТ | Под заказ | не подлежит сертификации | 2.68 | 3.16 | 3.16 |  |  | 3245060395681 | Тариф
39569 | VikingМарк.пласт.6мм1-50 верт. | Viking | 790 | Клеммники Viking 3 | PL5 | 1000 | ШТ | Под заказ | не подлежит сертификации | 2.81 | 3.32 | 3.32 |  |  | 3245060395698 | Тариф
39570 | VikingМарк.пласт.6мм1-100 верт | Viking | 790 | Клеммники Viking 3 | PL5 | 1000 | ШТ | Под заказ | не подлежит сертификации | 2.81 | 3.32 | 3.32 |  |  | 3245060395704 | Тариф
39571 | Viking Маркировка 6мм101-200 | Viking | 790 | Клеммники Viking 3 | PL5 | 1000 | ШТ | Под заказ | не подлежит сертификации | 2.68 | 3.16 | 3.16 |  |  | 3245060395711 | Тариф
39596 | Viking Держатель этикеток | Viking | 790 | Клеммники Viking 3 | PL5 | 20 | ШТ | На складе | не подлежит сертификации | 196.78 | 232.2 | 232.2 |  |  | 3245060395964 | Тариф
39597 | Viking Этикетки с гравировкой | Viking | 790 | Клеммники Viking 3 | PL5 | 20 | ШТ | На складе | не подлежит сертификации | 87.55 | 103.31 | 103.31 |  |  | 3245060395971 | Тариф
39598 | Фломастер несмываемый ЧЕРН | Viking | 790 | Клеммники Viking 3 | PL5 | 10 | ШТ | На складе | не подлежит сертификации | 289.51 | 341.62 | 341.62 |  |  | 3245060395988 | Тариф
39599 | Tra-FixФломастер Стираемый | Viking | 790 | Клеммники Viking 3 | PL5 | 10 | ШТ | На складе | не подлежит сертификации | 329.64 | 388.98 | 388.98 |  |  | 3245060395995 | Тариф
39930 | ATLANTIC E ЩИТОК300X200X150 | Atlantic Enclosures | 740 | Шкафы Atlantic-E | PL5 | 1 | ШТ | На складе | не подлежит сертификации | 3529.7 | 4165.05 | 4165.05 |  |  | 3245060399306 | Тариф
39931 | ATLANTIC E ЩИТОК 300X300X150 | Atlantic Enclosures | 740 | Шкафы Atlantic-E | PL5 | 1 | ШТ | На складе | не подлежит сертификации | 4187.39 | 4941.12 | 4941.12 |  |  | 3245060399313 | Тариф
39932 | ATLANTIC E ЩИТОК 300X300X200 | Atlantic Enclosures | 740 | Шкафы Atlantic-E | PL5 | 1 | ШТ | На складе | не подлежит сертификации | 4647.62 | 5484.19 | 5484.19 |  |  | 3245060399320 | Тариф
39933 | ATLANTIC E ЩИТОК 300X400x200 | Atlantic Enclosures | 740 | Шкафы Atlantic-E | PL5 | 1 | ШТ | На складе | не подлежит сертификации | 4972.21 | 5867.21 | 5867.21 |  |  | 3245060399337 | Тариф
39934 | ATLANTIC E ЩИТОК 400X300X150 | Atlantic Enclosures | 740 | Шкафы Atlantic-E | PL5 | 1 | ШТ | На складе | не подлежит сертификации | 4466.27 | 5270.2 | 5270.2 |  |  | 3245060399344 | Тариф
39935 | ATLANTIC E ЩИТОК 400X300X200 | Atlantic Enclosures | 740 | Шкафы Atlantic-E | PL5 | 1 | ШТ | На складе | не подлежит сертификации | 4741.2 | 5594.62 | 5594.62 |  |  | 3245060399351 | Тариф
39936 | ATLANTIC E ЩИТОК 400X400X200 | Atlantic Enclosures | 740 | Шкафы Atlantic-E | PL5 | 1 | ШТ | На складе | не подлежит сертификации | 5025.04 | 5929.55 | 5929.55 |  |  | 3245060399368 | Тариф
39937 | ATLANTIC E ЩИТОК 400X600X250 | Atlantic Enclosures | 740 | Шкафы Atlantic-E | PL5 | 1 | ШТ | На складе | не подлежит сертификации | 7230.32 | 8531.78 | 8531.78 |  |  | 3245060399375 | Тариф
39938 | ATLANTIC E ЩИТОК 500X400X150 | Atlantic Enclosures | 740 | Шкафы Atlantic-E | PL5 | 1 | ШТ | На складе | не подлежит сертификации | 5645.77 | 6662.01 | 6662.01 |  |  | 3245060399382 | Тариф
39939 | ATLANTIC E ЩИТОК 500X400X200 | Atlantic Enclosures | 740 | Шкафы Atlantic-E | PL5 | 1 | ШТ | На складе | не подлежит сертификации | 5708.15 | 6735.62 | 6735.62 |  |  | 3245060399399 | Тариф
39940 | ATLANTIC E ЩИТОК 500X400X250 | Atlantic Enclosures | 740 | Шкафы Atlantic-E | PL5 | 1 | ШТ | На складе | не подлежит сертификации | 5998.24 | 7077.92 | 7077.92 |  |  | 3245060399405 | Тариф
39941 | ATLANTIC E ЩИТОК 500X500X250 | Atlantic Enclosures | 740 | Шкафы Atlantic-E | PL5 | 1 | ШТ | На складе | не подлежит сертификации | 7290.9 | 8603.26 | 8603.26 |  |  | 3245060399412 | Тариф
39942 | ATLANTIC E ЩИТОК 600X400X200 | Atlantic Enclosures | 740 | Шкафы Atlantic-E | PL5 | 1 | ШТ | На складе | не подлежит сертификации | 6594.01 | 7780.93 | 7780.93 |  |  | 3245060399429 | Тариф
39943 | ATLANTIC E ЩИТОК 600X400X250 | Atlantic Enclosures | 740 | Шкафы Atlantic-E | PL5 | 1 | ШТ | На складе | не подлежит сертификации | 6972.93 | 8228.06 | 8228.06 |  |  | 3245060399436 | Тариф
39944 | ATLANTIC E ЩИТОК 600X500X200 | Atlantic Enclosures | 740 | Шкафы Atlantic-E | PL5 | 1 | ШТ | На складе | не подлежит сертификации | 7459.58 | 8802.3 | 8802.3 |  |  | 3245060399443 | Тариф
39945 | ATLANTIC E ЩИТОК 600X500X250 | Atlantic Enclosures | 740 | Шкафы Atlantic-E | PL5 | 1 | ШТ | На складе | не подлежит сертификации | 8334.62 | 9834.85 | 9834.85 |  |  | 3245060399450 | Тариф
39946 | ATLANTIC E ЩИТОК 600X600X250 | Atlantic Enclosures | 740 | Шкафы Atlantic-E | PL5 | 1 | ШТ | На складе | не подлежит сертификации | 9103.9 | 10742.6 | 10742.6 |  |  | 3245060399467 | Тариф
39951 | ATLANTIC E ЩИТОК 700X500X200 | Atlantic Enclosures | 740 | Шкафы Atlantic-E | PL5 | 1 | ШТ | На складе | не подлежит сертификации | 8437.46 | 9956.2 | 9956.2 |  |  | 3245060399511 | Тариф
39952 | ATLANTIC E ЩИТОК 700X500X250 | Atlantic Enclosures | 740 | Шкафы Atlantic-E | PL5 | 1 | ШТ | На складе | не подлежит сертификации | 8683.86 | 10246.95 | 10246.95 |  |  | 3245060399528 | Тариф
39954 | ATLANTIC E ЩИТОК 800X600X200 | Atlantic Enclosures | 740 | Шкафы Atlantic-E | PL5 | 1 | ШТ | На складе | не подлежит сертификации | 10442.21 | 12321.81 | 12321.81 |  |  | 3245060399542 | Тариф
39955 | ATLANTIC E ЩИТОК 800X600X250 | Atlantic Enclosures | 740 | Шкафы Atlantic-E | PL5 | 1 | ШТ | На складе | не подлежит сертификации | 11159.74 | 13168.49 | 13168.49 |  |  | 3245060399559 | Тариф
39956 | ATLANTIC E ЩИТОК 800X600X300 | Atlantic Enclosures | 740 | Шкафы Atlantic-E | PL5 | 1 | ШТ | На складе | не подлежит сертификации | 11266.58 | 13294.56 | 13294.56 |  |  | 3245060399566 | Тариф
39959 | ATLANTIC E ЩИТОК 800X800X300 | Atlantic Enclosures | 740 | Шкафы Atlantic-E | PL5 | 1 | ШТ | На складе | не подлежит сертификации | 14271.05 | 16839.84 | 16839.84 |  |  | 3245060399597 | Тариф
39963 | ATLANTIC E ЩИТОК 1000X600X300 | Atlantic Enclosures | 740 | Шкафы Atlantic-E | PL5 | 1 | ШТ | На складе | не подлежит сертификации | 13443.79 | 15863.67 | 15863.67 |  |  | 3245060399634 | Тариф
39964 | ATLANTIC E ЩИТОК 1000X800X250 | Atlantic Enclosures | 740 | Шкафы Atlantic-E | PL5 | 1 | ШТ | На складе | не подлежит сертификации | 14722.66 | 17372.74 | 17372.74 |  |  | 3245060399641 | Тариф
39965 | ATLANTIC E ЩИТОК 1000X800X300 | Atlantic Enclosures | 740 | Шкафы Atlantic-E | PL5 | 1 | ШТ | На складе | не подлежит сертификации | 15907.96 | 18771.39 | 18771.39 |  |  | 3245060399658 | Тариф
39969 | ATLANTIC E ЩИТОК 1200X800X300 | Atlantic Enclosures | 740 | Шкафы Atlantic-E | PL5 | 1 | ШТ | На складе | не подлежит сертификации | 18534.33 | 21870.51 | 21870.51 |  |  | 3245060399696 | Тариф
39980 | КЛЮЧ КВАДР 6 MM ATL E | Atlantic Enclosures | 740 | Шкафы Atlantic-E | PL5 | 10 | ШТ | Под заказ | не подлежит сертификации | 153 | 180.54 | 180.54 |  |  | 3245060399801 | Тариф
39981 | КЛЮЧ ТРЕУГ 8 MM ATL E | Atlantic Enclosures | 740 | Шкафы Atlantic-E | PL5 | 10 | ШТ | Под заказ | не подлежит сертификации | 98.57 | 116.31 | 116.31 |  |  | 3245060399818 | Тариф
39986 | ЗАМОК 405 ATL E | Atlantic Enclosures | 740 | Шкафы Atlantic-E | PL5 | 10 | ШТ | Под заказ | не подлежит сертификации | 577.45 | 681.39 | 681.39 |  |  | 3245060399863 | Тариф
39987 | ЗАМОК 455 ATL E | Atlantic Enclosures | 740 | Шкафы Atlantic-E | PL5 | 10 | ШТ | Под заказ | не подлежит сертификации | 577.45 | 681.39 | 681.39 |  |  | 3245060399870 | Тариф
39988 | ЗАМОК 2433 A ATL E | Atlantic Enclosures | 740 | Шкафы Atlantic-E | PL5 | 10 | ШТ | Под заказ | не подлежит сертификации | 577.45 | 681.39 | 681.39 |  |  | 3245060399887 | Тариф
40081 | Светорегулятор 2500Вт с ДУ | General family | 630 | Светорегуляторы | PL4 | 1 | ШТ | Под заказ | сертифицировано | 85454.82 | 100836.69 | 100836.69 |  |  | 3245060400811 | Тариф
40083 | Светорегулятор 5000Вт с ДУ | General family | 630 | Светорегуляторы | PL4 | 1 | ШТ | Под заказ | сертифицировано | 88329.47 | 104228.77 | 104228.77 |  |  | 3245060400835 | Тариф
40139 | Компенсатор реакт.мощности | General family | 630 | Светорегуляторы | PL4 | 1 | ШТ | Под заказ | информация по запросу | 1171.79 | 1382.71 | 1382.71 |  |  | 3245060401399 | Тариф
40749 | Батарея АКБ сирены внешн | General family | 920 | Пожарная сигнализация | PL4 | 1 | ШТ | Под заказ | информация по запросу | 7739.06 | 9132.09 | 9132.09 |  |  | 3245060407490 | Тариф
40898 | Электропривод замка 6-12Вт | Luxe | 380 | Домофоны | PL3 | 1 | ШТ | Под заказ | сертифицировано | 5401.49 | 6373.76 | 6373.76 |  |  | 3245060408985 | Тариф
41646 | Кнопка д/зв.электр.24В IP30 | General family | 370 | Звонки | PL9 | 5 | ШТ | Под заказ | не подлежит сертификации | 784.62 | 925.85 | 925.85 |  |  | 3245060416461 | Тариф
41647 | Кнопка д/зв.электр.24В IP44 | General family | 370 | Звонки | PL9 | 10 | ШТ | Под заказ | не подлежит сертификации | 1835.73 | 2166.16 | 2166.16 |  |  | 3245060416478 | Тариф
42015 | Трансф-р д/звонков 230/8В 4ВA | General family | 391 | Трансформаторы понижающие | PL9 | 1 | ШТ | Под заказ | сертифицировано | 2216.81 | 2615.84 | 2615.84 |  |  | 3245060420154 | Тариф
42198 | Трансформ 3Ф 0,63k 400-230 авт | Other PL5 | 820 | Трансформаторы разделительные | PL5 | 1 | ШТ | Под заказ | сертифицировано | 64682.09 | 76324.87 | 76324.87 |  | Дата запуска - 20.03.2014 | 3245060421984 | Тариф
42199 | Трансформат 3Ф 1k 400-230 авто | Other PL5 | 820 | Трансформаторы разделительные | PL5 | 1 | ШТ | Под заказ | сертифицировано | 69074.5 | 81507.91 | 81507.91 |  | Дата запуска - 20.03.2014 | 3245060421991 | Тариф
42200 | Трансформ 3Ф 1,6k 400-230 авто | Other PL5 | 820 | Трансформаторы разделительные | PL5 | 1 | ШТ | Под заказ | сертифицировано | 75343.98 | 88905.9 | 88905.9 |  | Дата запуска - 20.03.2014 | 3245060422004 | Тариф
42201 | Трансформ 3Ф 2,5k 400-230 авто | Other PL5 | 820 | Трансформаторы разделительные | PL5 | 1 | ШТ | Под заказ | сертифицировано | 78502.42 | 92632.86 | 92632.86 |  | Дата запуска - 20.03.2014 | 3245060422011 | Тариф
42202 | Трансформ 3Ф 4k 400-230 авто | Other PL5 | 820 | Трансформаторы разделительные | PL5 | 1 | ШТ | Под заказ | сертифицировано | 101656.31 | 119954.45 | 119954.45 |  | Дата запуска - 20.03.2014 | 3245060422028 | Тариф
42203 | Трансформ 3Ф 6,3k 400-230 авто | Other PL5 | 820 | Трансформаторы разделительные | PL5 | 1 | ШТ | Под заказ | сертифицировано | 86569.73 | 102152.28 | 102152.28 |  | Дата запуска - 20.03.2014 | 3245060422035 | Тариф
42204 | Трансформ 3Ф 10k 400-230 авто | Other PL5 | 820 | Трансформаторы разделительные | PL5 | 1 | ШТ | Под заказ | сертифицировано | 112529.46 | 132784.76 | 132784.76 |  | Дата запуска - 20.03.2014 | 3245060422042 | Тариф
42210 | Трансформ 3Ф 1,6k 400-230 авто | Other PL5 | 820 | Трансформаторы разделительные | PL5 | 1 | ШТ | Под заказ | сертифицировано | 66740.41 | 78753.68 | 78753.68 |  | Дата запуска - 20.03.2014 | 3245060422103 | Тариф
42211 | Трансформ 3Ф 2,5k 400-230 авто | Other PL5 | 820 | Трансформаторы разделительные | PL5 | 1 | ШТ | Под заказ | сертифицировано | 72693.23 | 85778.01 | 85778.01 |  | Дата запуска - 20.03.2014 | 3245060422110 | Тариф
42212 | Трансформ 3Ф 4k 400-230 авто | Other PL5 | 820 | Трансформаторы разделительные | PL5 | 1 | ШТ | Под заказ | сертифицировано | 93818.63 | 110705.98 | 110705.98 |  | Дата запуска - 20.03.2014 | 3245060422127 | Тариф
42213 | Трансформ 3Ф 6,3k 400-230 авто | Other PL5 | 820 | Трансформаторы разделительные | PL5 | 1 | ШТ | Под заказ | сертифицировано | 78756.42 | 92932.58 | 92932.58 |  | Дата запуска - 20.03.2014 | 3245060422134 | Тариф
42214 | Трансформ 3Ф 10k 400-230 авто | Other PL5 | 820 | Трансформаторы разделительные | PL5 | 1 | ШТ | Под заказ | сертифицировано | 105161.18 | 124090.19 | 124090.19 |  | Дата запуска - 20.03.2014 | 3245060422141 | Тариф
42282 | Трансформ 0,25k 400-230 авто | Other PL5 | 820 | Трансформаторы разделительные | PL5 | 1 | ШТ | Под заказ | сертифицировано | 9346.44 | 11028.8 | 11028.8 |  | Дата запуска - 20.03.2014 | 3245060422820 | Тариф
42284 | Трансформ 0,5k 400-230 авто | Other PL5 | 820 | Трансформаторы разделительные | PL5 | 1 | ШТ | Под заказ | сертифицировано | 12294.52 | 14507.53 | 14507.53 |  | Дата запуска - 20.03.2014 | 3245060422844 | Тариф
42285 | Трансформ 0,75k 400-230 авто | Other PL5 | 820 | Трансформаторы разделительные | PL5 | 1 | ШТ | Под заказ | сертифицировано | 13377.72 | 15785.71 | 15785.71 |  | Дата запуска - 20.03.2014 | 3245060422851 | Тариф
42286 | Трансформ 1k 400-230 авто | Other PL5 | 820 | Трансформаторы разделительные | PL5 | 1 | ШТ | Под заказ | сертифицировано | 18249.48 | 21534.39 | 21534.39 |  | Дата запуска - 20.03.2014 | 3245060422868 | Тариф
42287 | Трансформ 1,5k 400-230 авто | Other PL5 | 820 | Трансформаторы разделительные | PL5 | 1 | ШТ | Под заказ | сертифицировано | 25065.55 | 29577.35 | 29577.35 |  | Дата запуска - 20.03.2014 | 3245060422875 | Тариф
42288 | Трансформ 2k 400-230 авто | Other PL5 | 820 | Трансформаторы разделительные | PL5 | 1 | ШТ | Под заказ | сертифицировано | 26675.71 | 31477.34 | 31477.34 |  | Дата запуска - 20.03.2014 | 3245060422882 | Тариф
42510 | Трансформат 63,230-400/115-230 | Other PL5 | 820 | Трансформаторы разделительные | PL5 | 1 | ШТ | Под заказ | сертифицировано | 8939.35 | 10548.43 | 10548.43 |  | Дата запуска - 20.03.2014 | 3245060425104 | Тариф
42511 | Трансф-тор 100,230-400/115-230 | Other PL5 | 820 | Трансформаторы разделительные | PL5 | 1 | ШТ | Под заказ | сертифицировано | 10653.56 | 12571.2 | 12571.2 |  | Дата запуска - 20.03.2014 | 3245060425111 | Тариф
42512 | Трансф-тор 160,230-400/115-230 | Other PL5 | 820 | Трансформаторы разделительные | PL5 | 1 | ШТ | Под заказ | сертифицировано | 11922.75 | 14068.85 | 14068.85 |  | Дата запуска - 20.03.2014 | 3245060425128 | Тариф
42513 | Трансф-тор 250,230-400/115-230 | Other PL5 | 820 | Трансформаторы разделительные | PL5 | 1 | ШТ | Под заказ | сертифицировано | 11350.07 | 13393.08 | 13393.08 |  | Дата запуска - 20.03.2014 | 3245060425135 | Тариф
42514 | Трансф-тор 400,230-400/115-230 | Other PL5 | 820 | Трансформаторы разделительные | PL5 | 1 | ШТ | Под заказ | сертифицировано | 19979.12 | 23575.36 | 23575.36 |  | Дата запуска - 20.03.2014 | 3245060425142 | Тариф
42515 | Трансф-тор 630,230-400/115-230 | Other PL5 | 820 | Трансформаторы разделительные | PL5 | 1 | ШТ | Под заказ | сертифицировано | 27838.16 | 32849.03 | 32849.03 |  | Дата запуска - 20.03.2014 | 3245060425159 | Тариф
42516 | Трансф-тор 1k,230-400/115-230 | Other PL5 | 820 | Трансформаторы разделительные | PL5 | 1 | ШТ | Под заказ | сертифицировано | 28213.5 | 33291.93 | 33291.93 |  | Дата запуска - 20.03.2014 | 3245060425166 | Тариф
42517 | Трансформ 1,6k,230-400/115-230 | Other PL5 | 820 | Трансформаторы разделительные | PL5 | 1 | ШТ | Под заказ | сертифицировано | 60249.62 | 71094.55 | 71094.55 |  | Дата запуска - 20.03.2014 | 3245060425173 | Тариф
42518 | Трансформ 2,5k,230-400/115-230 | Other PL5 | 820 | Трансформаторы разделительные | PL5 | 1 | ШТ | Под заказ | сертифицировано | 72853.9 | 85967.6 | 85967.6 |  | Дата запуска - 20.03.2014 | 3245060425180 | Тариф
42540 | Трансформатор 3Ф 630,400/230+N | Other PL5 | 820 | Трансформаторы разделительные | PL5 | 1 | ШТ | Под заказ | сертифицировано | 77069.01 | 90941.43 | 90941.43 |  | Дата запуска - 20.03.2014 | 3245060425401 | Тариф
42541 | Трансформатор 3Ф 1k,400/230+N | Other PL5 | 820 | Трансформаторы разделительные | PL5 | 1 | ШТ | Под заказ | сертифицировано | 102004.78 | 120365.64 | 120365.64 |  | Дата запуска - 20.03.2014 | 3245060425418 | Тариф
42542 | Трансформат 3Ф 1,6k,400/230+N | Other PL5 | 820 | Трансформаторы разделительные | PL5 | 1 | ШТ | Под заказ | сертифицировано | 90243.22 | 106487 | 106487 |  | Дата запуска - 20.03.2014 | 3245060425425 | Тариф
42543 | Трансформат 3Ф 2,5k,400/230+N | Other PL5 | 820 | Трансформаторы разделительные | PL5 | 1 | ШТ | Под заказ | сертифицировано | 97518.23 | 115071.51 | 115071.51 |  | Дата запуска - 20.03.2014 | 3245060425432 | Тариф
42544 | Трансформатор 3Ф 4k,400/230+N | Other PL5 | 820 | Трансформаторы разделительные | PL5 | 1 | ШТ | Под заказ | сертифицировано | 113186.14 | 133559.65 | 133559.65 |  | Дата запуска - 20.03.2014 | 3245060425449 | Тариф
42555 | Трансформ 4k,230-400/115-230 | Other PL5 | 820 | Трансформаторы разделительные | PL5 | 1 | ШТ | Под заказ | сертифицировано | 119210.56 | 140668.46 | 140668.46 |  | Дата запуска - 20.03.2014 | 3245060425555 | Тариф
42556 | Трансформ 5k,230-400/115-230 | Other PL5 | 820 | Трансформаторы разделительные | PL5 | 1 | ШТ | Под заказ | сертифицировано | 129621.48 | 152953.35 | 152953.35 |  | Дата запуска - 20.03.2014 | 3245060425562 | Тариф
42557 | Трансформ 6,3k,230-400/115-230 | Other PL5 | 820 | Трансформаторы разделительные | PL5 | 1 | ШТ | Под заказ | сертифицировано | 142952.14 | 168683.53 | 168683.53 |  | Дата запуска - 20.03.2014 | 3245060425579 | Тариф
42558 | Трансформ 8k,230-400/115-230 | Other PL5 | 820 | Трансформаторы разделительные | PL5 | 1 | ШТ | Под заказ | сертифицировано | 169369.61 | 199856.14 | 199856.14 |  | Дата запуска - 20.03.2014 | 3245060425586 | Тариф
42561 | Трансформ 16k,230-400/115-230 | Other PL5 | 820 | Трансформаторы разделительные | PL5 | 1 | ШТ | Под заказ | сертифицировано | 279523.89 | 329838.19 | 329838.19 |  | Дата запуска - 20.03.2014 | 3245060425616 | Тариф
42563 | Трансформ 25k,230-400/115-230 | Other PL5 | 820 | Трансформаторы разделительные | PL5 | 1 | ШТ | Под заказ | сертифицировано | 368827.31 | 435216.23 | 435216.23 |  | Дата запуска - 20.03.2014 | 3245060425630 | Тариф
42571 | Трансформатор 2,5k,230/230 эк | Other PL5 | 820 | Трансформаторы разделительные | PL5 | 1 | ШТ | Под заказ | сертифицировано | 96481.94 | 113848.69 | 113848.69 |  | Дата запуска - 20.03.2014 | 3245060425715 | Тариф
42572 | Трансформатор 4k,230/230 эк | Other PL5 | 820 | Трансформаторы разделительные | PL5 | 1 | ШТ | Под заказ | сертифицировано | 138942.7 | 163952.39 | 163952.39 |  | Дата запуска - 20.03.2014 | 3245060425722 | Тариф
42573 | Трансформатор 5k,230/230 эк | Other PL5 | 820 | Трансформаторы разделительные | PL5 | 1 | ШТ | Под заказ | сертифицировано | 181047.57 | 213636.13 | 213636.13 | Будет удален |  | 3245060425739 | Тариф
42574 | Трансформатор 6,3k,230/230 эк | Other PL5 | 820 | Трансформаторы разделительные | PL5 | 1 | ШТ | Под заказ | сертифицировано | 181121.2 | 213723.02 | 213723.02 |  | Дата запуска - 20.03.2014 | 3245060425746 | Тариф
42575 | Трансформатор 8k,230/230 эк | Other PL5 | 820 | Трансформаторы разделительные | PL5 | 1 | ШТ | Под заказ | сертифицировано | 214229.06 | 252790.29 | 252790.29 |  | Дата запуска - 20.03.2014 | 3245060425753 | Тариф
42576 | Трансформатор 10k,230/230 эк | Other PL5 | 820 | Трансформаторы разделительные | PL5 | 1 | ШТ | Под заказ | сертифицировано | 203758.42 | 240434.94 | 240434.94 |  | Дата запуска - 20.03.2014 | 3245060425760 | Тариф
42581 | Трансформ-3Ф 4k,400+N/230+N эк | Other PL5 | 820 | Трансформаторы разделительные | PL5 | 1 | ШТ | Под заказ | сертифицировано | 171470.09 | 202334.71 | 202334.71 |  | Дата запуска - 20.03.2014 | 3245060425814 | Тариф
42583 | Трансфор-3Ф 6,3k,400+N/230+N эк | Other PL5 | 820 | Трансформаторы разделительные | PL5 | 1 | ШТ | Под заказ | сертифицировано | 214057.74 | 252588.13 | 252588.13 |  | Дата запуска - 20.03.2014 | 3245060425838 | Тариф
42584 | Трансформ-3Ф 8k,400+N/230+N эк | Other PL5 | 820 | Трансформаторы разделительные | PL5 | 1 | ШТ | Под заказ | сертифицировано | 253119.46 | 298680.96 | 298680.96 |  | Дата запуска - 20.03.2014 | 3245060425845 | Тариф
42585 | Трансфор-3Ф 10k,400+N/230+N эк | Other PL5 | 820 | Трансформаторы разделительные | PL5 | 1 | ШТ | Под заказ | сертифицировано | 243183 | 286955.94 | 286955.94 |  | Дата запуска - 20.03.2014 | 3245060425852 | Тариф
42720 | Трансформат 63,230-400/24-48 | Other PL5 | 820 | Трансформаторы разделительные | PL5 | 1 | ШТ | Под заказ | сертифицировано | 9097.99 | 10735.63 | 10735.63 |  | Дата запуска - 20.03.2014 | 3245060427207 | Тариф
42721 | Трансформат 100,230-400/24-48 | Other PL5 | 820 | Трансформаторы разделительные | PL5 | 1 | ШТ | Под заказ | сертифицировано | 9264.41 | 10932 | 10932 |  | Дата запуска - 20.03.2014 | 3245060427214 | Тариф
42722 | Трансформат 160,230-400/24-48 | Other PL5 | 820 | Трансформаторы разделительные | PL5 | 1 | ШТ | Под заказ | сертифицировано | 10746.43 | 12680.79 | 12680.79 |  | Дата запуска - 20.03.2014 | 3245060427221 | Тариф
42723 | Трансформат 250,230-400/24-48 | Other PL5 | 820 | Трансформаторы разделительные | PL5 | 1 | ШТ | Под заказ | сертифицировано | 11163.77 | 13173.25 | 13173.25 |  | Дата запуска - 20.03.2014 | 3245060427238 | Тариф
42724 | Трансформат 400,230-400/24-48 | Other PL5 | 820 | Трансформаторы разделительные | PL5 | 1 | ШТ | Под заказ | сертифицировано | 17981.52 | 21218.19 | 21218.19 |  | Дата запуска - 20.03.2014 | 3245060427245 | Тариф
42725 | Трансформат 630,230-400/24-48 | Other PL5 | 820 | Трансформаторы разделительные | PL5 | 1 | ШТ | Под заказ | сертифицировано | 25744.75 | 30378.81 | 30378.81 |  | Дата запуска - 20.03.2014 | 3245060427252 | Тариф
42726 | Трансформат 1000,230-400/24-48 | Other PL5 | 820 | Трансформаторы разделительные | PL5 | 1 | ШТ | Под заказ | сертифицировано | 30016.71 | 35419.72 | 35419.72 |  | Дата запуска - 20.03.2014 | 3245060427269 | Тариф
42760 | Трансформатор 63,230/12 | Other PL5 | 820 | Трансформаторы разделительные | PL5 | 1 | ШТ | Под заказ | сертифицировано | 8654.66 | 10212.5 | 10212.5 |  |  | 3245060427603 | Тариф
42761 | Трансформатор 100,230/12 | Other PL5 | 820 | Трансформаторы разделительные | PL5 | 1 | ШТ | Под заказ | сертифицировано | 9241.17 | 10904.58 | 10904.58 |  | Дата запуска - 20.03.2014 | 3245060427610 | Тариф
42762 | Трансформатор 160,230/12 | Other PL5 | 820 | Трансформаторы разделительные | PL5 | 1 | ШТ | Под заказ | сертифицировано | 9999.6 | 11799.53 | 11799.53 |  | Дата запуска - 20.03.2014 | 3245060427627 | Тариф
42763 | Трансформатор 250,230/12 | Other PL5 | 820 | Трансформаторы разделительные | PL5 | 1 | ШТ | Под заказ | сертифицировано | 11384.91 | 13434.19 | 13434.19 |  | Дата запуска - 20.03.2014 | 3245060427634 | Тариф
42764 | Трансформатор 400,230/12 | Other PL5 | 820 | Трансформаторы разделительные | PL5 | 1 | ШТ | Под заказ | сертифицировано | 19518.69 | 23032.05 | 23032.05 |  | Дата запуска - 20.03.2014 | 3245060427641 | Тариф
42765 | Трансформатор 630,230/12 | Other PL5 | 820 | Трансформаторы разделительные | PL5 | 1 | ШТ | Под заказ | сертифицировано | 24340.1 | 28721.32 | 28721.32 |  | Дата запуска - 20.03.2014 | 3245060427658 | Тариф
42785 | Тр-р обор. 2X115В 40ВA | Ореn Transformers | 830 | Трансформаторы управления и сигнализации | PL5 | 1 | ШТ | Под заказ | сертифицировано | 6139.52 | 7244.63 | 7244.63 |  |  | 3245060427856 | Тариф
42786 | Тр-р обор. 2X115В 63ВA | Ореn Transformers | 830 | Трансформаторы управления и сигнализации | PL5 | 1 | ШТ | Под заказ | сертифицировано | 6237.41 | 7360.14 | 7360.14 |  |  | 3245060427863 | Тариф
42787 | Тр-р обор. 2X115В 100ВA | Ореn Transformers | 830 | Трансформаторы управления и сигнализации | PL5 | 1 | ШТ | Под заказ | сертифицировано | 6866.74 | 8102.75 | 8102.75 |  |  | 3245060427870 | Тариф
42788 | Тр-р обор. 2X115В 160ВA | Ореn Transformers | 830 | Трансформаторы управления и сигнализации | PL5 | 1 | ШТ | Под заказ | сертифицировано | 8391.14 | 9901.55 | 9901.55 |  |  | 3245060427887 | Тариф
42789 | Тр-р обор. 2X115В 220ВA | Ореn Transformers | 830 | Трансформаторы управления и сигнализации | PL5 | 1 | ШТ | Под заказ | сертифицировано | 12251.05 | 14456.24 | 14456.24 |  |  | 3245060427894 | Тариф
42790 | Тр-р обор. 2X115В 310ВA | Ореn Transformers | 830 | Трансформаторы управления и сигнализации | PL5 | 1 | ШТ | Под заказ | сертифицировано | 15351.79 | 18115.11 | 18115.11 |  |  | 3245060427900 | Тариф
42791 | Тр-р обор. 2X115В 450ВA | Ореn Transformers | 830 | Трансформаторы управления и сигнализации | PL5 | 1 | ШТ | Под заказ | сертифицировано | 18740.19 | 22113.42 | 22113.42 |  |  | 3245060427917 | Тариф
42792 | Тр-р обор. 2X115В 630ВA | Ореn Transformers | 830 | Трансформаторы управления и сигнализации | PL5 | 1 | ШТ | Под заказ | информация по запросу | 21257.56 | 25083.92 | 25083.92 |  |  | 3245060427924 | Тариф
42806 | Трансфор-3Ф 6300,230-400/24-42 | Other PL5 | 820 | Трансформаторы разделительные | PL5 | 1 | ШТ | Под заказ | сертифицировано | 189546.21 | 223664.53 | 223664.53 |  | Дата запуска - 20.03.2014 | 3245060428068 | Тариф
42820 | Трансф-тор 3Ф 630,400/400+N эк | Other PL5 | 820 | Трансформаторы разделительные | PL5 | 1 | ШТ | Под заказ | сертифицировано | 75827.55 | 89476.51 | 89476.51 |  | Дата запуска - 20.03.2014 | 3245060428204 | Тариф
42821 | Трансф-тор 3Ф 1k,400/400+N эк | Other PL5 | 820 | Трансформаторы разделительные | PL5 | 1 | ШТ | Под заказ | сертифицировано | 100487.53 | 118575.29 | 118575.29 |  | Дата запуска - 20.03.2014 | 3245060428211 | Тариф
42822 | Трансф-тр 3Ф 1,6k,400/400+N эк | Other PL5 | 820 | Трансформаторы разделительные | PL5 | 1 | ШТ | Под заказ | сертифицировано | 107018.12 | 126281.38 | 126281.38 |  | Дата запуска - 20.03.2014 | 3245060428228 | Тариф
42823 | Трансф-тр 3Ф 2,5k,400/400+N эк | Other PL5 | 820 | Трансформаторы разделительные | PL5 | 1 | ШТ | Под заказ | сертифицировано | 123484.03 | 145711.16 | 145711.16 |  | Дата запуска - 20.03.2014 | 3245060428235 | Тариф
42824 | Трансф-тор 3Ф 4k,400/400+N эк | Other PL5 | 820 | Трансформаторы разделительные | PL5 | 1 | ШТ | Под заказ | сертифицировано | 131912.89 | 155657.21 | 155657.21 |  | Дата запуска - 20.03.2014 | 3245060428242 | Тариф
42840 | Тр-Р Обор. 2x12В 40ВА | Ореn Transformers | 830 | Трансформаторы управления и сигнализации | PL5 | 1 | ШТ | Под заказ | сертифицировано | 7362.8 | 8688.1 | 8688.1 |  |  | 3245060428402 | Тариф
42841 | Тр-р обор. 2X12В 63ВA | Ореn Transformers | 830 | Трансформаторы управления и сигнализации | PL5 | 1 | ШТ | Под заказ | сертифицировано | 7936.74 | 9365.35 | 9365.35 |  |  | 3245060428419 | Тариф
42842 | Трансформатор разделит. 100ВА | Ореn Transformers | 830 | Трансформаторы управления и сигнализации | PL5 | 1 | ШТ | Под заказ | сертифицировано | 8769.96 | 10348.55 | 10348.55 |  |  | 3245060428426 | Тариф
42843 | Тр-р обор. 2X12В 160ВA | Ореn Transformers | 830 | Трансформаторы управления и сигнализации | PL5 | 1 | ШТ | Под заказ | сертифицировано | 10251.17 | 12096.38 | 12096.38 |  |  | 3245060428433 | Тариф
42844 | Тр-р обор. 2X12В 220ВA | Ореn Transformers | 830 | Трансформаторы управления и сигнализации | PL5 | 1 | ШТ | Под заказ | сертифицировано | 12676.2 | 14957.92 | 14957.92 |  |  | 3245060428440 | Тариф
42845 | Тр-р обор. 2X12В 310ВA | Ореn Transformers | 830 | Трансформаторы управления и сигнализации | PL5 | 1 | ШТ | Под заказ | сертифицировано | 15523.61 | 18317.86 | 18317.86 |  |  | 3245060428457 | Тариф
42846 | Тр-р обор. 2X12В 450ВA | Ореn Transformers | 830 | Трансформаторы управления и сигнализации | PL5 | 1 | ШТ | Под заказ | информация по запросу | 20053.71 | 23663.38 | 23663.38 |  |  | 3245060428464 | Тариф
42847 | Тр-р обор. 2X12В 630ВA | Ореn Transformers | 830 | Трансформаторы управления и сигнализации | PL5 | 1 | ШТ | Под заказ | информация по запросу | 25843.86 | 30495.75 | 30495.75 |  |  | 3245060428471 | Тариф
42849 | Тр-Р Обор. 2x12В 1000ВА | Ореn Transformers | 830 | Трансформаторы управления и сигнализации | PL5 | 1 | ШТ | Под заказ | информация по запросу | 39919 | 47104.42 | 47104.42 |  |  | 3245060428495 | Тариф
42855 | Тр-р обор. 24В 40ВA | Ореn Transformers | 830 | Трансформаторы управления и сигнализации | PL5 | 1 | ШТ | Под заказ | сертифицировано | 6496.24 | 7665.56 | 7665.56 |  |  | 3245060428556 | Тариф
42856 | Тр-р обор. 24В 63ВA | Ореn Transformers | 830 | Трансформаторы управления и сигнализации | PL5 | 1 | ШТ | Под заказ | сертифицировано | 6835.22 | 8065.56 | 8065.56 |  |  | 3245060428563 | Тариф
42857 | Тр-р обор. 24В 100ВA | Ореn Transformers | 830 | Трансформаторы управления и сигнализации | PL5 | 1 | ШТ | На складе | сертифицировано | 7145.9 | 8432.16 | 8432.16 |  |  | 3245060428570 | Тариф
42858 | Тр-р обо. 24В 160ВA | Ореn Transformers | 830 | Трансформаторы управления и сигнализации | PL5 | 1 | ШТ | На складе | сертифицировано | 8459.31 | 9981.99 | 9981.99 |  |  | 3245060428587 | Тариф
42859 | Тр-р обор. 24В 220ВA | Ореn Transformers | 830 | Трансформаторы управления и сигнализации | PL5 | 1 | ШТ | Под заказ | сертифицировано | 9786.79 | 11548.41 | 11548.41 |  |  | 3245060428594 | Тариф
42860 | Тр-р обор. 24В 310ВA | Ореn Transformers | 830 | Трансформаторы управления и сигнализации | PL5 | 1 | ШТ | Под заказ | сертифицировано | 12018.1 | 14181.36 | 14181.36 |  |  | 3245060428600 | Тариф
42861 | Тр-р обор. 24В 450ВA | Ореn Transformers | 830 | Трансформаторы управления и сигнализации | PL5 | 1 | ШТ | Под заказ | сертифицировано | 14687.22 | 17330.92 | 17330.92 |  |  | 3245060428617 | Тариф
42862 | Tр-р обор. 24В 630ВA | Ореn Transformers | 830 | Трансформаторы управления и сигнализации | PL5 | 1 | ШТ | Под заказ | информация по запросу | 19835.02 | 23405.32 | 23405.32 |  |  | 3245060428624 | Тариф
42870 | Тр-р обор. 2X24В 40ВA | Ореn Transformers | 830 | Трансформаторы управления и сигнализации | PL5 | 1 | ШТ | Под заказ | сертифицировано | 7510.06 | 8861.87 | 8861.87 |  |  | 3245060428709 | Тариф
42871 | Тр-р обор. 2X24В 63ВA | Ореn Transformers | 830 | Трансформаторы управления и сигнализации | PL5 | 1 | ШТ | Под заказ | сертифицировано | 7635.16 | 9009.49 | 9009.49 |  |  | 3245060428716 | Тариф
42872 | Тр-р обор. 2X24В 100ВA | Ореn Transformers | 830 | Трансформаторы управления и сигнализации | PL5 | 1 | ШТ | Под заказ | сертифицировано | 8436.66 | 9955.26 | 9955.26 |  |  | 3245060428723 | Тариф
42873 | Тр-р обор. 2X24В 160ВА | Ореn Transformers | 830 | Трансформаторы управления и сигнализации | PL5 | 1 | ШТ | Под заказ | сертифицировано | 10055.92 | 11865.99 | 11865.99 |  |  | 3245060428730 | Тариф
42874 | Тр-р обор. 2X24В 220ВA | Ореn Transformers | 830 | Трансформаторы управления и сигнализации | PL5 | 1 | ШТ | Под заказ | сертифицировано | 12553.13 | 14812.69 | 14812.69 |  |  | 3245060428747 | Тариф
42875 | Тр-р обор. 2X24В 310ВA | Ореn Transformers | 830 | Трансформаторы управления и сигнализации | PL5 | 1 | ШТ | Под заказ | сертифицировано | 15080.08 | 17794.49 | 17794.49 |  |  | 3245060428754 | Тариф
42876 | Тр-р обор. 2X24В 450вA | Ореn Transformers | 830 | Трансформаторы управления и сигнализации | PL5 | 1 | ШТ | Под заказ | сертифицировано | 19291.62 | 22764.11 | 22764.11 |  |  | 3245060428761 | Тариф
42877 | Тр-р обор. 2X24В 630ВA | Ореn Transformers | 830 | Трансформаторы управления и сигнализации | PL5 | 1 | ШТ | Под заказ | информация по запросу | 25405.12 | 29978.04 | 29978.04 |  |  | 3245060428778 | Тариф
42899 | Пластина Защелкиваемая Компакт | Ореn Transformers | 830 | Трансформаторы управления и сигнализации | PL5 | 5 | ШТ | Под заказ | не подлежит сертификации | 500.2 | 590.24 | 590.24 |  |  | 3245060428990 | Тариф
43100 | Датчик магнитоконт накладной | My Home Legrand | 911 | Охранная сигнализация | PL4 | 10 | ШТ | Под заказ | не подлежит сертификации | 2801.64 | 3305.94 | 3305.94 |  |  | 3245060431006 | Тариф
43101 | Датчик магнитоконт врезной | My Home Legrand | 911 | Охранная сигнализация | PL4 | 10 | ШТ | Под заказ | не подлежит сертификации | 1409.69 | 1663.43 | 1663.43 |  |  | 3245060431013 | Тариф
43108 | Датчик магнитоконт гаражный | My Home Legrand | 911 | Охранная сигнализация | PL4 | 1 | ШТ | Под заказ | не подлежит сертификации | 6613.25 | 7803.64 | 7803.64 |  |  | 3245060431082 | Тариф
43110 | Датчик разбития стекла | My Home Legrand | 911 | Охранная сигнализация | PL4 | 1 | ШТ | Под заказ | не подлежит сертификации | 6613.25 | 7803.64 | 7803.64 |  |  | 3245060431105 | Тариф
43112 | Датчик давления (напольный мат) | My Home Legrand | 911 | Охранная сигнализация | PL4 | 1 | ШТ | Под заказ | информация по запросу | 9451.56 | 11152.84 | 11152.84 |  |  | 3245060431129 | Тариф
44201 | Транс.Одноф.230/400-24V 40Ва | Ореn Transformers | 830 | Трансформаторы управления и сигнализации | PL5 | 1 | ШТ | На складе | сертифицировано | 5884.12 | 6943.26 | 6943.26 |  |  | 3245060442019 | Тариф
44202 | Транс.Одноф.230/400-24V 63Ва | Ореn Transformers | 830 | Трансформаторы управления и сигнализации | PL5 | 1 | ШТ | На складе | сертифицировано | 5895.2 | 6956.34 | 6956.34 |  |  | 3245060442026 | Тариф
44203 | Транс.Одноф.230/400-24V 100Ва | Ореn Transformers | 830 | Трансформаторы управления и сигнализации | PL5 | 1 | ШТ | На складе | сертифицировано | 6221.09 | 7340.89 | 7340.89 |  |  | 3245060442033 | Тариф
44204 | Транс.Одноф.230/400-24V 160Ва | Ореn Transformers | 830 | Трансформаторы управления и сигнализации | PL5 | 1 | ШТ | На складе | сертифицировано | 7003.18 | 8263.75 | 8263.75 |  |  | 3245060442040 | Тариф
44205 | Транс.Одноф.230/400-24V 250Ва | Ореn Transformers | 830 | Трансформаторы управления и сигнализации | PL5 | 1 | ШТ | На складе | сертифицировано | 8900.61 | 10502.72 | 10502.72 |  |  | 3245060442057 | Тариф
44206 | Транс.Одноф.230/400-24V 400Ва | Ореn Transformers | 830 | Трансформаторы управления и сигнализации | PL5 | 1 | ШТ | На складе | сертифицировано | 11285.11 | 13316.43 | 13316.43 |  |  | 3245060442064 | Тариф
44211 | Трансф.1ф.230/24В 40ВА | Ореn Transformers | 830 | Трансформаторы управления и сигнализации | PL5 | 1 | ШТ | На складе | сертифицировано | 4075.99 | 4809.67 | 4809.67 |  |  | 3245060442118 | Тариф
44212 | Трансформатор 63ВА 230В/24В | Ореn Transformers | 830 | Трансформаторы управления и сигнализации | PL5 | 1 | ШТ | На складе | сертифицировано | 3163.61 | 3733.06 | 3733.06 |  |  | 3245060442125 | Тариф
44213 | Трансформатор 100ВА 230В/24В | Ореn Transformers | 830 | Трансформаторы управления и сигнализации | PL5 | 1 | ШТ | На складе | сертифицировано | 4588.65 | 5414.61 | 5414.61 |  |  | 3245060442132 | Тариф
44214 | Трансформатор 160ВА 230В/24В | Ореn Transformers | 830 | Трансформаторы управления и сигнализации | PL5 | 1 | ШТ | На складе | сертифицировано | 5428.43 | 6405.55 | 6405.55 |  |  | 3245060442149 | Тариф
44215 | Трансформатор 2500ВА 230В/24В | Ореn Transformers | 830 | Трансформаторы управления и сигнализации | PL5 | 1 | ШТ | На складе | сертифицировано | 7504.11 | 8854.85 | 8854.85 |  |  | 3245060442156 | Тариф
44216 | Трансф.1ф.230/24В 400ВА | Ореn Transformers | 830 | Трансформаторы управления и сигнализации | PL5 | 1 | ШТ | На складе | сертифицировано | 10356.65 | 12220.85 | 12220.85 |  |  | 3245060442163 | Тариф
44217 | Трансф.1ф.230/24В 630ВА | Ореn Transformers | 830 | Трансформаторы управления и сигнализации | PL5 | 1 | ШТ | На складе | сертифицировано | 27549.65 | 32508.59 | 32508.59 |  |  | 3245060442170 | Тариф
44218 | Трансф.1ф.230/24В 1000ВА | Ореn Transformers | 830 | Трансформаторы управления и сигнализации | PL5 | 1 | ШТ | На складе | сертифицировано | 33848.53 | 39941.27 | 39941.27 |  |  | 3245060442187 | Тариф
44231 | Трансф.1ф.230-400/24-48В 40ВА | Ореn Transformers | 830 | Трансформаторы управления и сигнализации | PL5 | 1 | ШТ | Под заказ | сертифицировано | 4733.82 | 5585.91 | 5585.91 |  |  | 3245060442316 | Тариф
44232 | Трансф.1ф.230-400/24-48В 63ВА | Ореn Transformers | 830 | Трансформаторы управления и сигнализации | PL5 | 1 | ШТ | На складе | сертифицировано | 4665.21 | 5504.95 | 5504.95 |  |  | 3245060442323 | Тариф
44233 | Транс.1ф.230-400/24-48В 100ВА | Ореn Transformers | 830 | Трансформаторы управления и сигнализации | PL5 | 1 | ШТ | На складе | сертифицировано | 4495.92 | 5305.19 | 5305.19 |  |  | 3245060442330 | Тариф
44234 | Трансф.1ф.230-400/24-48В 160ВА | Ореn Transformers | 830 | Трансформаторы управления и сигнализации | PL5 | 1 | ШТ | На складе | сертифицировано | 5782.53 | 6823.39 | 6823.39 |  |  | 3245060442347 | Тариф
44235 | Трансф.1ф.230-400/24-48В 250ВА | Ореn Transformers | 830 | Трансформаторы управления и сигнализации | PL5 | 1 | ШТ | На складе | сертифицировано | 8003.03 | 9443.58 | 9443.58 |  |  | 3245060442354 | Тариф
44236 | Трансф.1ф.230-400/24-48В 400ВА | Ореn Transformers | 830 | Трансформаторы управления и сигнализации | PL5 | 1 | ШТ | На складе | сертифицировано | 11462.98 | 13526.32 | 13526.32 |  |  | 3245060442361 | Тариф
44237 | Трансф.1ф.230-400/24-48В 630ВА | Ореn Transformers | 830 | Трансформаторы управления и сигнализации | PL5 | 1 | ШТ | На складе | сертифицировано | 31843.15 | 37574.92 | 37574.92 |  |  | 3245060442378 | Тариф
44238 | Тр-Р.1ф.230-400/24-48В 1000ВА | Ореn Transformers | 830 | Трансформаторы управления и сигнализации | PL5 | 1 | ШТ | Под заказ | сертифицировано | 36605.37 | 43194.34 | 43194.34 |  |  | 3245060442385 | Тариф
44239 | Тр-р 1ф.230-400/24-48В 1600ВА | Ореn Transformers | 830 | Трансформаторы управления и сигнализации | PL5 | 1 | ШТ | Под заказ | сертифицировано | 58132.79 | 68596.69 | 68596.69 |  |  | 3245060442392 | Тариф
44240 | Тр-р.1ф.230-400/24-48В 2500ВА | Ореn Transformers | 830 | Трансформаторы управления и сигнализации | PL5 | 1 | ШТ | Под заказ | сертифицировано | 87101.12 | 102779.32 | 102779.32 |  |  | 3245060442408 | Тариф
44251 | Трансф.1ф 230-400/230В 40ВА | Ореn Transformers | 830 | Трансформаторы управления и сигнализации | PL5 | 1 | ШТ | Под заказ | сертифицировано | 6914.35 | 8158.93 | 8158.93 |  |  | 3245060442514 | Тариф
44252 | Транс. Одн. 230-400/230V 63Ва | Ореn Transformers | 830 | Трансформаторы управления и сигнализации | PL5 | 1 | ШТ | Под заказ | сертифицировано | 7091.31 | 8367.75 | 8367.75 |  |  | 3245060442521 | Тариф
44253 | Транс. Одн. 230-400/230V 100Ва | Ореn Transformers | 830 | Трансформаторы управления и сигнализации | PL5 | 1 | ШТ | Под заказ | сертифицировано | 7441.67 | 8781.17 | 8781.17 |  |  | 3245060442538 | Тариф
44254 | Транс. Одн. 230-400/230V 160Ва | Ореn Transformers | 830 | Трансформаторы управления и сигнализации | PL5 | 1 | ШТ | Под заказ | сертифицировано | 8100.15 | 9558.18 | 9558.18 |  |  | 3245060442545 | Тариф
44255 | Транс. Одн. 230-400/230V 250Ва | Ореn Transformers | 830 | Трансформаторы управления и сигнализации | PL5 | 1 | ШТ | Под заказ | сертифицировано | 9878.78 | 11656.96 | 11656.96 |  |  | 3245060442552 | Тариф
44256 | Транс. Одн. 230-400/230V 400Ва | Ореn Transformers | 830 | Трансформаторы управления и сигнализации | PL5 | 1 | ШТ | Под заказ | сертифицировано | 11265.95 | 13293.82 | 13293.82 |  |  | 3245060442569 | Тариф
44261 | Тр-р 1ф.230-400/115-230В 40ВА | Ореn Transformers | 830 | Трансформаторы управления и сигнализации | PL5 | 1 | ШТ | На складе | сертифицировано | 4783.16 | 5644.13 | 5644.13 |  |  | 3245060442613 | Тариф
44262 | Тр-р 1ф.230-400/115-230В 63ВА | Ореn Transformers | 830 | Трансформаторы управления и сигнализации | PL5 | 1 | ШТ | Под заказ | сертифицировано | 4863.45 | 5738.87 | 5738.87 |  |  | 3245060442620 | Тариф
44263 | Тр-Р.1ф.230-400/115-230В 100ВА | Ореn Transformers | 830 | Трансформаторы управления и сигнализации | PL5 | 1 | ШТ | На складе | сертифицировано | 5083.28 | 5998.27 | 5998.27 |  |  | 3245060442637 | Тариф
44264 | Тр-Р.1ф.230-400/115-230В 160ВА | Ореn Transformers | 830 | Трансформаторы управления и сигнализации | PL5 | 1 | ШТ | На складе | сертифицировано | 6051.4 | 7140.65 | 7140.65 |  |  | 3245060442644 | Тариф
44265 | Трансформатор разделит. 250ВА | Ореn Transformers | 830 | Трансформаторы управления и сигнализации | PL5 | 1 | ШТ | На складе | сертифицировано | 8006.51 | 9447.68 | 9447.68 |  |  | 3245060442651 | Тариф
44266 | Тр-Р.1ф.230-400/115-230В 400ВА | Ореn Transformers | 830 | Трансформаторы управления и сигнализации | PL5 | 1 | ШТ | На складе | сертифицировано | 11727.89 | 13838.91 | 13838.91 |  |  | 3245060442668 | Тариф
44267 | Трансформатор разделит. 630ВА | Ореn Transformers | 830 | Трансформаторы управления и сигнализации | PL5 | 1 | ШТ | На складе | сертифицировано | 29411.39 | 34705.44 | 34705.44 |  |  | 3245060442675 | Тариф
44268 | Трансформатор разделит. 1000ВА | Ореn Transformers | 830 | Трансформаторы управления и сигнализации | PL5 | 1 | ШТ | На складе | сертифицировано | 35324.21 | 41682.57 | 41682.57 |  |  | 3245060442682 | Тариф
44269 | Трансформатор разделит. 1600ВА | Ореn Transformers | 830 | Трансформаторы управления и сигнализации | PL5 | 1 | ШТ | На складе | сертифицировано | 55000.88 | 64901.04 | 64901.04 |  |  | 3245060442699 | Тариф
44270 | Тр-р 1ф.230-400/115-230В2500ВА | Ореn Transformers | 830 | Трансформаторы управления и сигнализации | PL5 | 1 | ШТ | На складе | сертифицировано | 70169.29 | 82799.76 | 82799.76 |  |  | 3245060442705 | Тариф
44271 | Т-р 1ф.230-400/115-230В 4000ВА | Ореn Transformers | 830 | Трансформаторы управления и сигнализации | PL5 | 1 | ШТ | На складе | сертифицировано | 113721.31 | 134191.15 | 134191.15 |  |  | 3245060442712 | Тариф
44272 | Т-р 1ф.230-400/115-230В 5000ВА | Ореn Transformers | 830 | Трансформаторы управления и сигнализации | PL5 | 1 | ШТ | Под заказ | сертифицировано | 117299.54 | 138413.46 | 138413.46 |  |  | 3245060442729 | Тариф
44273 | Т-р 1ф.230-400/115-230В 6300ВА | Ореn Transformers | 830 | Трансформаторы управления и сигнализации | PL5 | 1 | ШТ | Под заказ | сертифицировано | 142531.01 | 168186.59 | 168186.59 |  |  | 3245060442736 | Тариф
44274 | Т-р 1ф.230-400/115-230В 8000ВА | Ореn Transformers | 830 | Трансформаторы управления и сигнализации | PL5 | 1 | ШТ | Под заказ | сертифицировано | 157713.06 | 186101.41 | 186101.41 |  |  | 3245060442743 | Тариф
46200 | XL VDIШкаф19" 6U 350х600х400 | LCS/VDI | 463 | Шкафы VDI (СКС) Legrand | PL8 | 1 | ШТ | Под заказ | не подлежит сертификации | 33443.78 | 39463.66 | 39463.66 |  |  | 3245060462000 | Тариф
46201 | XL VDIШкаф19" 9U 500х600х400 | LCS/VDI | 463 | Шкафы VDI (СКС) Legrand | PL8 | 1 | ШТ | Под заказ | не подлежит сертификации | 35565.96 | 41967.83 | 41967.83 |  |  | 3245060462017 | Тариф
46202 | XL VDIШкаф19" 12U 600х600х400 | LCS/VDI | 463 | Шкафы VDI (СКС) Legrand | PL8 | 1 | ШТ | На складе | не подлежит сертификации | 38694.23 | 45659.19 | 45659.19 |  |  | 3245060462024 | Тариф
46203 | XL VDIШкаф19" 16U 800х600х400 | LCS/VDI | 463 | Шкафы VDI (СКС) Legrand | PL8 | 1 | ШТ | Под заказ | не подлежит сертификации | 39331.11 | 46410.71 | 46410.71 |  |  | 3245060462031 | Тариф
46206 | XL VDIШкаф19" 9U 500х600х580 | LCS/VDI | 463 | Шкафы VDI (СКС) Legrand | PL8 | 1 | ШТ | Под заказ | не подлежит сертификации | 42487.03 | 50134.7 | 50134.7 |  |  | 3245060462062 | Тариф
46207 | XL VDIШкаф19" 12U 600х600х580 | LCS/VDI | 463 | Шкафы VDI (СКС) Legrand | PL8 | 1 | ШТ | Под заказ | не подлежит сертификации | 45800.1 | 54044.12 | 54044.12 |  |  | 3245060462079 | Тариф
46208 | XL VDIШкаф19" 16U 800х600х580 | LCS/VDI | 463 | Шкафы VDI (СКС) Legrand | PL8 | 1 | ШТ | Под заказ | не подлежит сертификации | 51751.57 | 61066.85 | 61066.85 |  |  | 3245060462086 | Тариф
46209 | XL VDIШкаф19" 21U 1000х600х580 | LCS/VDI | 463 | Шкафы VDI (СКС) Legrand | PL8 | 1 | ШТ | Под заказ | не подлежит сертификации | 60994.77 | 71973.83 | 71973.83 |  |  | 3245060462093 | Тариф
46211 | XL VDIШкаф19" 9U 500х600х600 | LCS/VDI | 463 | Шкафы VDI (СКС) Legrand | PL8 | 1 | ШТ | Под заказ | не подлежит сертификации | 53978.46 | 63694.58 | 63694.58 |  |  | 3245060462116 | Тариф
46212 | XL VDIШкаф19" 12U 600х600х600 | LCS/VDI | 463 | Шкафы VDI (СКС) Legrand | PL8 | 1 | ШТ | Под заказ | не подлежит сертификации | 58191.05 | 68665.44 | 68665.44 |  |  | 3245060462123 | Тариф
46213 | XL VDIШкаф19" 16U 800х600х600 | LCS/VDI | 463 | Шкафы VDI (СКС) Legrand | PL8 | 1 | ШТ | Под заказ | не подлежит сертификации | 67778.37 | 79978.48 | 79978.48 |  |  | 3245060462130 | Тариф
46214 | XL VDIШкаф19" 21U 1000х600х600 | LCS/VDI | 463 | Шкафы VDI (СКС) Legrand | PL8 | 1 | ШТ | Под заказ | не подлежит сертификации | 72224.47 | 85224.87 | 85224.87 |  |  | 3245060462147 | Тариф
46220 | Мини XL VDIШкаф 6U 340x350x300 | LCS/VDI | 463 | Шкафы VDI (СКС) Legrand | PL8 | 1 | ШТ | Под заказ | не подлежит сертификации | 24714.14 | 29162.69 | 29162.69 |  |  | 3245060462208 | Тариф
46223 | Мини XL VDI Полка 10'' 1U, 120 | LCS/VDI | 466 | Аксессуары к шкафам VDI (СКС) Legrand | PL8 | 1 | ШТ | Под заказ | не подлежит сертификации | 2875.3 | 3392.85 | 3392.85 |  |  | 3245060462239 | Тариф
46225 | 10"Бл.Mosaic 16 мод. б/розеток | LCS/VDI | 500 | Прочие комплектующие изделия Legrand | PL8 | 1 | ШТ | Под заказ | сертифицировано | 4867.29 | 5743.4 | 5743.4 |  |  | 3245060462253 | Тариф
46226 | 10"Бл. 4 роз. 2К+З | LCS/VDI | 500 | Прочие комплектующие изделия Legrand | PL8 | 1 | ШТ | Под заказ | сертифицировано | 4253.92 | 5019.63 | 5019.63 |  |  | 3245060462260 | Тариф
46227 | Шасси VDI 6U | LCS/VDI | 463 | Шкафы VDI (СКС) Legrand | PL8 | 1 | ШТ | Под заказ | не подлежит сертификации | 13503.55 | 15934.19 | 15934.19 |  |  | 3245060462277 | Тариф
46228 | Шасси VDI д/шкафов 12U | LCS/VDI | 463 | Шкафы VDI (СКС) Legrand | PL8 | 1 | ШТ | Под заказ | не подлежит сертификации | 14341.23 | 16922.65 | 16922.65 |  |  | 3245060462284 | Тариф
46229 | Шасси VDI д/шкафов 18U | LCS/VDI | 463 | Шкафы VDI (СКС) Legrand | PL8 | 1 | ШТ | Под заказ | не подлежит сертификации | 15400.44 | 18172.52 | 18172.52 |  |  | 3245060462291 | Тариф
46255 | Щеточ.ввод д/шкафа 400х600 | LCS/VDI | 466 | Аксессуары к шкафам VDI (СКС) Legrand | PL8 | 1 | ШТ | Под заказ | не подлежит сертификации | 3172.97 | 3744.1 | 3744.1 |  |  | 3245060462550 | Тариф
46260 | Вентилятор с кабелем 2,5м 230В | LCS/VDI | 466 | Аксессуары к шкафам VDI (СКС) Legrand | PL8 | 1 | ШТ | На складе | сертифицировано | 8228.18 | 9709.25 | 9709.25 |  |  | 3245060462604 | Тариф
46264 | Набор из 4 роликов до150кг | LCS/VDI | 466 | Аксессуары к шкафам VDI (СКС) Legrand | PL8 | 1 | ШТ | Под заказ | не подлежит сертификации | 5363.14 | 6328.51 | 6328.51 |  |  | 3245060462642 | Тариф
46270 | Вентилятор для базов.шкаф 230В | LCS/VDI | 1433 | Аксессуары для стандартных VDI шкафов Legrand | PL8 | 1 | ШТ | Под заказ | информация по запросу | 14896.12 | 17577.42 | 17577.42 |  |  | 3245060462703 | Тариф
46290 | Шкаф оптич распределительный | LCS/VDI | 445 | Патч-панели с оптическим коннекторами (вставками) Legrand | PL8 | 1 | ШТ | Под заказ | не подлежит сертификации | 6273.54 | 7402.78 | 7402.78 |  |  | 3245060462901 | Тариф
46291 | Шкаф оптич распределительныйSC | LCS/VDI | 445 | Патч-панели с оптическим коннекторами (вставками) Legrand | PL8 | 1 | ШТ | Под заказ | не подлежит сертификации | 17768.5 | 20966.83 | 20966.83 |  |  | 3245060462918 | Тариф
46300 | XL VDIШкаф19" 24U 600х600 | LCS/VDI | 462 | Шкафы VDI (СКС) Legrand | PL8 | 1 | ШТ | Под заказ | не подлежит сертификации | 93602.68 | 110451.16 | 110451.16 |  |  | 3245060463007 | Тариф
46306 | XL VDIШкаф19" 29U 600х600 | LCS/VDI | 462 | Шкафы VDI (СКС) Legrand | PL8 | 1 | ШТ | Под заказ | не подлежит сертификации | 99556.16 | 117476.27 | 117476.27 |  |  | 3245060463069 | Тариф
46312 | XL VDIШкаф19" 33U 600х600 | LCS/VDI | 462 | Шкафы VDI (СКС) Legrand | PL8 | 1 | ШТ | Под заказ | не подлежит сертификации | 97814.61 | 115421.24 | 115421.24 |  |  | 3245060463120 | Тариф
46318 | XL VDIШкаф19" 42U 600х600 | LCS/VDI | 462 | Шкафы VDI (СКС) Legrand | PL8 | 1 | ШТ | На складе | не подлежит сертификации | 108893.24 | 128494.02 | 128494.02 |  |  | 3245060463182 | Тариф
46319 | XL VDIШкаф19" 42U 600х800 | LCS/VDI | 462 | Шкафы VDI (СКС) Legrand | PL8 | 1 | ШТ | На складе | не подлежит сертификации | 117569.87 | 138732.45 | 138732.45 |  |  | 3245060463199 | Тариф
46321 | XL VDIШкаф19" 42U 800x600 | LCS/VDI | 462 | Шкафы VDI (СКС) Legrand | PL8 | 1 | ШТ | Под заказ | не подлежит сертификации | 119073.03 | 140506.18 | 140506.18 |  |  | 3245060463212 | Тариф
46322 | XL VDIШкаф19" 42U 800х800 | LCS/VDI | 462 | Шкафы VDI (СКС) Legrand | PL8 | 1 | ШТ | На складе | не подлежит сертификации | 130512.69 | 154004.97 | 154004.97 |  |  | 3245060463229 | Тариф
46323 | XL VDIШкаф19" 42U 800х1000 | LCS/VDI | 462 | Шкафы VDI (СКС) Legrand | PL8 | 1 | ШТ | На складе | не подлежит сертификации | 147032.21 | 173498.01 | 173498.01 |  |  | 3245060463236 | Тариф
46328 | XL VDIШкаф19" 47U 800х800 | LCS/VDI | 462 | Шкафы VDI (СКС) Legrand | PL8 | 1 | ШТ | Под заказ | не подлежит сертификации | 127890.85 | 150911.2 | 150911.2 |  |  | 3245060463281 | Тариф
46329 | XL VDIШкаф19" 47U 800х1000 | LCS/VDI | 462 | Шкафы VDI (СКС) Legrand | PL8 | 1 | ШТ | Под заказ | не подлежит сертификации | 149982.19 | 176978.98 | 176978.98 |  |  | 3245060463298 | Тариф
46330 | XL VDIШкаф 42U 600х600 б/бк.ст | LCS/VDI | 462 | Шкафы VDI (СКС) Legrand | PL8 | 1 | ШТ | Под заказ | не подлежит сертификации | 98112.41 | 115772.64 | 115772.64 |  |  | 3245060463304 | Тариф
46333 | XL VDIШкаф 42U 800х800 б/бк.ст | LCS/VDI | 462 | Шкафы VDI (СКС) Legrand | PL8 | 1 | ШТ | Под заказ | не подлежит сертификации | 120724.76 | 142455.22 | 142455.22 |  |  | 3245060463335 | Тариф
46334 | Кабельная секция для шкафа 600 | LCS/VDI | 466 | Аксессуары к шкафам VDI (СКС) Legrand | PL8 | 1 | ШТ | Под заказ | не подлежит сертификации | 36373.59 | 42920.84 | 42920.84 |  |  | 3245060463342 | Тариф
46335 | Кабельная секция для шкафа 800 | LCS/VDI | 466 | Аксессуары к шкафам VDI (СКС) Legrand | PL8 | 1 | ШТ | Под заказ | не подлежит сертификации | 37561.43 | 44322.49 | 44322.49 |  |  | 3245060463359 | Тариф
46337 | Комп. для объедин.шкафов 600 | LCS/VDI | 466 | Аксессуары к шкафам VDI (СКС) Legrand | PL8 | 1 | ШТ | Под заказ | не подлежит сертификации | 4848.13 | 5720.79 | 5720.79 |  |  | 3245060463373 | Тариф
46338 | Комп. для объедин.шкафов 800 | LCS/VDI | 466 | Аксессуары к шкафам VDI (СКС) Legrand | PL8 | 1 | ШТ | Под заказ | не подлежит сертификации | 5665.37 | 6685.14 | 6685.14 |  |  | 3245060463380 | Тариф
46339 | Комп. для объедин.шкафов 1000 | LCS/VDI | 466 | Аксессуары к шкафам VDI (СКС) Legrand | PL8 | 1 | ШТ | Под заказ | не подлежит сертификации | 6558.16 | 7738.63 | 7738.63 |  |  | 3245060463397 | Тариф
46341 | Шкаф19" 42U 800х600, 2 двери | LCS/VDI | 462 | Шкафы VDI (СКС) Legrand | PL8 | 1 | ШТ | Под заказ | не подлежит сертификации | 142887.64 | 168607.42 | 168607.42 |  |  | 3245060463410 | Тариф
46342 | Шкаф19" 42U 800х800, 2 двери | LCS/VDI | 462 | Шкафы VDI (СКС) Legrand | PL8 | 1 | ШТ | Под заказ | не подлежит сертификации | 156615.22 | 184805.96 | 184805.96 |  |  | 3245060463427 | Тариф
46343 | Шкаф19" 42U 800х1000, 2 двери | LCS/VDI | 462 | Шкафы VDI (СКС) Legrand | PL8 | 1 | ШТ | Под заказ | не подлежит сертификации | 176438.65 | 208197.61 | 208197.61 |  |  | 3245060463434 | Тариф
46385 | Серверный шкаф 42U 600x1000мм | LCS/VDI | 501 | Серверные шкафы Legrand | PL8 | 1 | ШТ | Под заказ | не подлежит сертификации | 176655 | 208452.9 | 208452.9 |  |  | 3245060463854 | Тариф
46386 | Серверный шкаф 42U 800x1000мм | LCS/VDI | 501 | Серверные шкафы Legrand | PL8 | 1 | ШТ | Под заказ | не подлежит сертификации | 186813.62 | 220440.07 | 220440.07 |  |  | 3245060463861 | Тариф
46406 | 19" стойка 45U 2185высХ521глуб | LCS/VDI | 462 | Шкафы VDI (СКС) Legrand | PL8 | 1 | ШТ | Под заказ | не подлежит сертификации | 52178.1 | 61570.16 | 61570.16 |  |  | 3245060464066 | Тариф
46407 | 19" стойка 45U 2185высХ667глуб | LCS/VDI | 462 | Шкафы VDI (СКС) Legrand | PL8 | 1 | ШТ | Под заказ | не подлежит сертификации | 62303.42 | 73518.04 | 73518.04 |  |  | 3245060464073 | Тариф
46415 | Пыл.крышка для осн.стойки46406 | LCS/VDI | 466 | Аксессуары к шкафам VDI (СКС) Legrand | PL8 | 1 | ШТ | Под заказ | не подлежит сертификации | 15724.38 | 18554.77 | 18554.77 |  |  | 3245060464158 | Тариф
46416 | Пыл.крышка для осн.стойки46407 | LCS/VDI | 466 | Аксессуары к шкафам VDI (СКС) Legrand | PL8 | 1 | ШТ | Под заказ | не подлежит сертификации | 12441.66 | 14681.16 | 14681.16 |  |  | 3245060464165 | Тариф
46418 | Кронштейн для каб.лотков 46406 | LCS/VDI | 466 | Аксессуары к шкафам VDI (СКС) Legrand | PL8 | 1 | ШТ | Под заказ | не подлежит сертификации | 15243.54 | 17987.38 | 17987.38 |  |  | 3245060464189 | Тариф
46419 | Кронштейн для каб.лотков 46407 | LCS/VDI | 466 | Аксессуары к шкафам VDI (СКС) Legrand | PL8 | 1 | ШТ | Под заказ | не подлежит сертификации | 10116.6 | 11937.59 | 11937.59 |  |  | 3245060464196 | Тариф
46423 | 19” набор винтов с заземлением | LCS/VDI | 466 | Аксессуары к шкафам VDI (СКС) Legrand | PL8 | 1 | ШТ | Под заказ | не подлежит сертификации | 1936.82 | 2285.45 | 2285.45 |  |  | 3245060464233 | Тариф
46425 | Вертикальный каб.органайзер | LCS/VDI | 466 | Аксессуары к шкафам VDI (СКС) Legrand | PL8 | 1 | ШТ | Под заказ | не подлежит сертификации | 72273.49 | 85282.72 | 85282.72 |  |  | 3245060464257 | Тариф
46426 | Верт.каб.орг с дв.1970Х165Х204 | LCS/VDI | 466 | Аксессуары к шкафам VDI (СКС) Legrand | PL8 | 1 | ШТ | Под заказ | не подлежит сертификации | 109837.92 | 129608.75 | 129608.75 |  |  | 3245060464264 | Тариф
46427 | Верт.каб.орг с дв.1970Х267Х331 | LCS/VDI | 466 | Аксессуары к шкафам VDI (СКС) Legrand | PL8 | 1 | ШТ | Под заказ | не подлежит сертификации | 135534.94 | 159931.23 | 159931.23 |  |  | 3245060464271 | Тариф
46430 | Опора шк. в фальшпол 600х600 | LCS/VDI | 466 | Аксессуары к шкафам VDI (СКС) Legrand | PL8 | 1 | ШТ | Под заказ | не подлежит сертификации | 9489.36 | 11197.44 | 11197.44 |  |  | 3245060464301 | Тариф
46431 | Опора шк. в фальшпол 600х800 | LCS/VDI | 466 | Аксессуары к шкафам VDI (СКС) Legrand | PL8 | 1 | ШТ | Под заказ | не подлежит сертификации | 9963.82 | 11757.31 | 11757.31 |  |  | 3245060464318 | Тариф
46432 | Опора шк. в фальшпол 600х1000 | LCS/VDI | 466 | Аксессуары к шкафам VDI (СКС) Legrand | PL8 | 1 | ШТ | Под заказ | не подлежит сертификации | 10462.02 | 12345.18 | 12345.18 |  |  | 3245060464325 | Тариф
46434 | Опора шк. в фальшпол 800х600 | LCS/VDI | 466 | Аксессуары к шкафам VDI (СКС) Legrand | PL8 | 1 | ШТ | Под заказ | не подлежит сертификации | 10262.74 | 12110.03 | 12110.03 |  |  | 3245060464349 | Тариф
46435 | Опора шк. в фальшпол 600х800 | LCS/VDI | 466 | Аксессуары к шкафам VDI (СКС) Legrand | PL8 | 1 | ШТ | Под заказ | не подлежит сертификации | 9963.82 | 11757.31 | 11757.31 |  |  | 3245060464356 | Тариф
46436 | Опора шк. в фальшпол 600х1000 | LCS/VDI | 466 | Аксессуары к шкафам VDI (СКС) Legrand | PL8 | 1 | ШТ | Под заказ | не подлежит сертификации | 10462.02 | 12345.18 | 12345.18 |  |  | 3245060464363 | Тариф
46438 | Набор изменен высоты опор 600 | LCS/VDI | 466 | Аксессуары к шкафам VDI (СКС) Legrand | PL8 | 1 | ШТ | Под заказ | не подлежит сертификации | 1288.46 | 1520.38 | 1520.38 |  |  | 3245060464387 | Тариф
46439 | Набор изменен высоты опор 800 | LCS/VDI | 466 | Аксессуары к шкафам VDI (СКС) Legrand | PL8 | 1 | ШТ | Под заказ | не подлежит сертификации | 1352.89 | 1596.41 | 1596.41 |  |  | 3245060464394 | Тариф
46440 | Набор изменен высоты опор1000 | LCS/VDI | 466 | Аксессуары к шкафам VDI (СКС) Legrand | PL8 | 1 | ШТ | Под заказ | не подлежит сертификации | 1461.12 | 1724.12 | 1724.12 |  |  | 3245060464400 | Тариф
46450 | Цоколь, высота 100, ширина 600 | LCS/VDI | 466 | Аксессуары к шкафам VDI (СКС) Legrand | PL8 | 1 | ШТ | Под заказ | не подлежит сертификации | 11756.92 | 13873.17 | 13873.17 |  |  | 3245060464509 | Тариф
46451 | Цоколь, высота 100, ширина 800 | LCS/VDI | 466 | Аксессуары к шкафам VDI (СКС) Legrand | PL8 | 1 | ШТ | Под заказ | не подлежит сертификации | 12281.79 | 14492.51 | 14492.51 |  |  | 3245060464516 | Тариф
46452 | Цоколь, высота 200, ширина 600 | LCS/VDI | 466 | Аксессуары к шкафам VDI (СКС) Legrand | PL8 | 1 | ШТ | Под заказ | не подлежит сертификации | 16900.58 | 19942.68 | 19942.68 |  |  | 3245060464523 | Тариф
46453 | Цоколь, высота 200, ширина 800 | LCS/VDI | 466 | Аксессуары к шкафам VDI (СКС) Legrand | PL8 | 1 | ШТ | Под заказ | не подлежит сертификации | 19105 | 22543.9 | 22543.9 |  |  | 3245060464530 | Тариф
46454 | Наб. из 2 загл.цоколя, гл.600 | LCS/VDI | 466 | Аксессуары к шкафам VDI (СКС) Legrand | PL8 | 1 | ШТ | Под заказ | не подлежит сертификации | 5197.09 | 6132.57 | 6132.57 |  |  | 3245060464547 | Тариф
46456 | Наб. из 2 загл.цоколя, гл.800 | LCS/VDI | 466 | Аксессуары к шкафам VDI (СКС) Legrand | PL8 | 1 | ШТ | Под заказ | не подлежит сертификации | 5534.92 | 6531.21 | 6531.21 |  |  | 3245060464561 | Тариф
46458 | Наб. из 2 загл.цоколя, гл.1000 | LCS/VDI | 466 | Аксессуары к шкафам VDI (СКС) Legrand | PL8 | 1 | ШТ | Под заказ | не подлежит сертификации | 6517.84 | 7691.05 | 7691.05 |  |  | 3245060464585 | Тариф
46460 | Вент.панель для цоколя, гл.600 | LCS/VDI | 466 | Аксессуары к шкафам VDI (СКС) Legrand | PL8 | 1 | ШТ | Под заказ | не подлежит сертификации | 3244.61 | 3828.64 | 3828.64 |  |  | 3245060464608 | Тариф
46461 | Вент.панель для цоколя, гл.800 | LCS/VDI | 466 | Аксессуары к шкафам VDI (СКС) Legrand | PL8 | 1 | ШТ | Под заказ | не подлежит сертификации | 3490.34 | 4118.6 | 4118.6 |  |  | 3245060464615 | Тариф
46462 | Щеточн. пан. для цоколя гл.600 | LCS/VDI | 466 | Аксессуары к шкафам VDI (СКС) Legrand | PL8 | 1 | ШТ | Под заказ | не подлежит сертификации | 5367.91 | 6334.13 | 6334.13 |  |  | 3245060464622 | Тариф
46463 | Щеточн. пан. для цоколя гл.800 | LCS/VDI | 466 | Аксессуары к шкафам VDI (СКС) Legrand | PL8 | 1 | ШТ | Под заказ | не подлежит сертификации | 6249.68 | 7374.62 | 7374.62 |  |  | 3245060464639 | Тариф
46464 | Цоколь для кабельной секции | LCS/VDI | 466 | Аксессуары к шкафам VDI (СКС) Legrand | PL8 | 1 | ШТ | Под заказ | не подлежит сертификации | 2426.3 | 2863.03 | 2863.03 |  |  | 3245060464646 | Тариф
46466 | Ввод в цоколь со стены 200мм | LCS/VDI | 466 | Аксессуары к шкафам VDI (СКС) Legrand | PL8 | 1 | ШТ | Под заказ | не подлежит сертификации | 25029.62 | 29534.95 | 29534.95 |  |  | 3245060464660 | Тариф
46469 | Лоток 3000x200x54 | LCS/VDI | 466 | Аксессуары к шкафам VDI (СКС) Legrand | PL8 | 1 | ШТ | Под заказ | не подлежит сертификации | 6132.77 | 7236.67 | 7236.67 |  |  | 3245060464691 | Тариф
46470 | Лоток 3000x400x54 | LCS/VDI | 466 | Аксессуары к шкафам VDI (СКС) Legrand | PL8 | 1 | ШТ | Под заказ | не подлежит сертификации | 10850.29 | 12803.34 | 12803.34 |  |  | 3245060464707 | Тариф
46472 | Набор из 2 фикс. для каб. 600 | LCS/VDI | 466 | Аксессуары к шкафам VDI (СКС) Legrand | PL8 | 1 | ШТ | Под заказ | не подлежит сертификации | 3132.3 | 3696.11 | 3696.11 |  |  | 3245060464721 | Тариф
46473 | Набор из 2 фикс. для каб. 800 | LCS/VDI | 466 | Аксессуары к шкафам VDI (СКС) Legrand | PL8 | 1 | ШТ | Под заказ | не подлежит сертификации | 3539.97 | 4177.16 | 4177.16 |  |  | 3245060464738 | Тариф
46474 | Набор из 2 фикс. для каб. 1000 | LCS/VDI | 466 | Аксессуары к шкафам VDI (СКС) Legrand | PL8 | 1 | ШТ | Под заказ | не подлежит сертификации | 4079.27 | 4813.54 | 4813.54 |  |  | 3245060464745 | Тариф
46476 | Сетчатый кабелепровод 33U | LCS/VDI | 466 | Аксессуары к шкафам VDI (СКС) Legrand | PL8 | 1 | ШТ | Под заказ | не подлежит сертификации | 5872.75 | 6929.85 | 6929.85 |  |  | 3245060464769 | Тариф
46477 | Сетчатый кабелепровод 42U | LCS/VDI | 466 | Аксессуары к шкафам VDI (СКС) Legrand | PL8 | 1 | ШТ | На складе | не подлежит сертификации | 5227.99 | 6169.03 | 6169.03 |  |  | 3245060464776 | Тариф
46478 | Направл.для каб.лотка на кр.шк | LCS/VDI | 502 | Аксессуары для серверных шкафов Legrand | PL8 | 1 | ШТ | Под заказ | не подлежит сертификации | 5182.17 | 6114.96 | 6114.96 |  |  | 3245060464783 | Тариф
46479 | Кронш.для каб.лотка на крыше | LCS/VDI | 502 | Аксессуары для серверных шкафов Legrand | PL8 | 1 | ШТ | Под заказ | не подлежит сертификации | 5582.65 | 6587.53 | 6587.53 |  |  | 3245060464790 | Тариф
46480 | 2Верт.орг. 42U 800мм щет | LCS/VDI | 466 | Аксессуары к шкафам VDI (СКС) Legrand | PL8 | 1 | ШТ | На складе | не подлежит сертификации | 28035.06 | 33081.37 | 33081.37 |  |  | 3245060464806 | Тариф
46481 | 2Верт.орг. 42U 800мм 3x19''2U | LCS/VDI | 466 | Аксессуары к шкафам VDI (СКС) Legrand | PL8 | 1 | ШТ | Под заказ | не подлежит сертификации | 15072.15 | 17785.14 | 17785.14 |  |  | 3245060464813 | Тариф
46482 | Набор роликов для шкафа | LCS/VDI | 1433 | Аксессуары для стандартных VDI шкафов Legrand | PL8 | 1 | ШТ | Под заказ | не подлежит сертификации | 9767.24 | 11525.34 | 11525.34 |  |  | 3245060464820 | Тариф
46483 | Набор из 4 роликов до 380кг | LCS/VDI | 466 | Аксессуары к шкафам VDI (СКС) Legrand | PL8 | 1 | ШТ | Под заказ | не подлежит сертификации | 5578.77 | 6582.95 | 6582.95 |  |  | 3245060464837 | Тариф
46484 | Набор для сохран наклона шкафа | LCS/VDI | 466 | Аксессуары к шкафам VDI (СКС) Legrand | PL8 | 1 | ШТ | Под заказ | не подлежит сертификации | 17950.3 | 21181.35 | 21181.35 |  |  | 3245060464844 | Тариф
46485 | Лампа накаливания IP20 230В | LCS/VDI | 466 | Аксессуары к шкафам VDI (СКС) Legrand | PL8 | 1 | ШТ | На складе | сертифицировано | 9478.86 | 11185.05 | 11185.05 |  |  | 3245060464851 | Тариф
46486 | Набор фикс. к полу | LCS/VDI | 466 | Аксессуары к шкафам VDI (СКС) Legrand | PL8 | 1 | ШТ | Под заказ | не подлежит сертификации | 3988.96 | 4706.97 | 4706.97 |  |  | 3245060464868 | Тариф
46487 | Пластина с 2 вентиляторами 3U | LCS/VDI | 466 | Аксессуары к шкафам VDI (СКС) Legrand | PL8 | 1 | ШТ | На складе | сертифицировано | 16575.32 | 19558.88 | 19558.88 |  |  | 3245060464875 | Тариф
46488 | Пластина с 3 вентиляторами 3U | LCS/VDI | 466 | Аксессуары к шкафам VDI (СКС) Legrand | PL8 | 1 | ШТ | На складе | сертифицировано | 17868.91 | 21085.31 | 21085.31 |  |  | 3245060464882 | Тариф
46489 | Полка с 2 вентиляторами 600мм | LCS/VDI | 466 | Аксессуары к шкафам VDI (СКС) Legrand | PL8 | 1 | ШТ | На складе | сертифицировано | 23304.82 | 27499.69 | 27499.69 |  |  | 3245060464899 | Тариф
46490 | Полка с 4 вентиляторами 800мм | LCS/VDI | 466 | Аксессуары к шкафам VDI (СКС) Legrand | PL8 | 1 | ШТ | Под заказ | сертифицировано | 25501.7 | 30092.01 | 30092.01 |  |  | 3245060464905 | Тариф
46500 | Полка фикс. кр. сп. 1U 120мм | LCS/VDI | 466 | Аксессуары к шкафам VDI (СКС) Legrand | PL8 | 1 | ШТ | Под заказ | не подлежит сертификации | 5067.38 | 5979.51 | 5979.51 |  |  | 3245060465001 | Тариф
46501 | Полка фикс. кр. сп. 1U 200мм | LCS/VDI | 466 | Аксессуары к шкафам VDI (СКС) Legrand | PL8 | 1 | ШТ | Под заказ | не подлежит сертификации | 4931.95 | 5819.7 | 5819.7 |  |  | 3245060465018 | Тариф
46502 | Полка фикс. кр. сп. 1U 360мм | LCS/VDI | 466 | Аксессуары к шкафам VDI (СКС) Legrand | PL8 | 1 | ШТ | На складе | не подлежит сертификации | 4152.23 | 4899.63 | 4899.63 |  |  | 3245060465025 | Тариф
46505 | Полка фикс. кр. 4 т. 1U 600мм | LCS/VDI | 466 | Аксессуары к шкафам VDI (СКС) Legrand | PL8 | 1 | ШТ | На складе | не подлежит сертификации | 6088.01 | 7183.85 | 7183.85 |  |  | 3245060465056 | Тариф
46506 | Полка фикс. кр. 4 т. 1U 800мм | LCS/VDI | 466 | Аксессуары к шкафам VDI (СКС) Legrand | PL8 | 1 | ШТ | На складе | не подлежит сертификации | 6747.12 | 7961.6 | 7961.6 |  |  | 3245060465063 | Тариф
46507 | Полка фикс. кр. 4 т. 1U 1000мм | LCS/VDI | 466 | Аксессуары к шкафам VDI (СКС) Legrand | PL8 | 1 | ШТ | Под заказ | не подлежит сертификации | 12140.38 | 14325.65 | 14325.65 |  |  | 3245060465070 | Тариф
46508 | Полка выдвижн. 1U 600мм | LCS/VDI | 466 | Аксессуары к шкафам VDI (СКС) Legrand | PL8 | 1 | ШТ | Под заказ | не подлежит сертификации | 12718.72 | 15008.09 | 15008.09 |  |  | 3245060465087 | Тариф
46509 | Полка выдвижн. 1U 800мм | LCS/VDI | 466 | Аксессуары к шкафам VDI (СКС) Legrand | PL8 | 1 | ШТ | Под заказ | не подлежит сертификации | 21448.85 | 25309.64 | 25309.64 |  |  | 3245060465094 | Тариф
46510 | Полка выдвижн. 1U 1000мм | LCS/VDI | 466 | Аксессуары к шкафам VDI (СКС) Legrand | PL8 | 1 | ШТ | Под заказ | не подлежит сертификации | 25987.8 | 30665.6 | 30665.6 |  |  | 3245060465100 | Тариф
46511 | Компл.из 2 неп.напр. 600мм | LCS/VDI | 466 | Аксессуары к шкафам VDI (СКС) Legrand | PL8 | 1 | ШТ | Под заказ | не подлежит сертификации | 1836.97 | 2167.62 | 2167.62 |  |  | 3245060465117 | Тариф
46512 | Компл.из 2 неп.напр. 800мм | LCS/VDI | 466 | Аксессуары к шкафам VDI (СКС) Legrand | PL8 | 1 | ШТ | Под заказ | не подлежит сертификации | 2301.96 | 2716.31 | 2716.31 |  |  | 3245060465124 | Тариф
46513 | Компл.из 2 неп.напр. 1000мм | LCS/VDI | 466 | Аксессуары к шкафам VDI (СКС) Legrand | PL8 | 1 | ШТ | Под заказ | не подлежит сертификации | 4022.3 | 4746.31 | 4746.31 |  |  | 3245060465131 | Тариф
46517 | Полка фикс. Гл.1000мм, 100 кг | LCS/VDI | 466 | Аксессуары к шкафам VDI (СКС) Legrand | PL8 | 1 | ШТ | Под заказ | не подлежит сертификации | 14624.3 | 17256.67 | 17256.67 |  |  | 3245060465179 | Тариф
46518 | Полка телеск Гл.1000мм, 100 кг | LCS/VDI | 466 | Аксессуары к шкафам VDI (СКС) Legrand | PL8 | 1 | ШТ | Под заказ | не подлежит сертификации | 27833.35 | 32843.35 | 32843.35 |  |  | 3245060465186 | Тариф
46519 | Полка телескоп. для клав. | LCS/VDI | 466 | Аксессуары к шкафам VDI (СКС) Legrand | PL8 | 1 | ШТ | Под заказ | не подлежит сертификации | 35853.13 | 42306.69 | 42306.69 |  |  | 3245060465193 | Тариф
46520 | Каб. органайзер 2-ос 1U (мет) | LCS/VDI | 466 | Аксессуары к шкафам VDI (СКС) Legrand | PL8 | 1 | ШТ | На складе | не подлежит сертификации | 4070.32 | 4802.98 | 4802.98 |  |  | 3245060465209 | Тариф
46522 | Каб.орган.с пласт.кольц. 1U | LCS/VDI | 466 | Аксессуары к шкафам VDI (СКС) Legrand | PL8 | 1 | ШТ | На складе | не подлежит сертификации | 4994.13 | 5893.07 | 5893.07 |  |  | 3245060465223 | Тариф
46523 | Каб.орган.с пласт.кольц. 2U | LCS/VDI | 466 | Аксессуары к шкафам VDI (СКС) Legrand | PL8 | 1 | ШТ | На складе | не подлежит сертификации | 5349.21 | 6312.07 | 6312.07 |  |  | 3245060465230 | Тариф
46528 | Каб.орг-зер щеточный 1U | LCS/VDI | 466 | Аксессуары к шкафам VDI (СКС) Legrand | PL8 | 1 | ШТ | На складе | не подлежит сертификации | 1913.63 | 2258.08 | 2258.08 |  |  | 3245060465285 | Тариф
46529 | Каб.орг-зер щеточный 2U | LCS/VDI | 466 | Аксессуары к шкафам VDI (СКС) Legrand | PL8 | 1 | ШТ | Под заказ | не подлежит сертификации | 3582.15 | 4226.94 | 4226.94 |  |  | 3245060465292 | Тариф
46530 | Щет.ввод метал. 1U | LCS/VDI | 466 | Аксессуары к шкафам VDI (СКС) Legrand | PL8 | 1 | ШТ | Под заказ | не подлежит сертификации | 3736.27 | 4408.8 | 4408.8 |  |  | 3245060465308 | Тариф
46531 | Щет.ввод метал. 2U | LCS/VDI | 466 | Аксессуары к шкафам VDI (СКС) Legrand | PL8 | 1 | ШТ | На складе | не подлежит сертификации | 4321.25 | 5099.08 | 5099.08 |  |  | 3245060465315 | Тариф
46532 | Заглушка пластик. 1U | LCS/VDI | 466 | Аксессуары к шкафам VDI (СКС) Legrand | PL8 | 1 | ШТ | Под заказ | не подлежит сертификации | 2016.12 | 2379.02 | 2379.02 |  |  | 3245060465322 | Тариф
46533 | Заглушка пластик. 2U | LCS/VDI | 466 | Аксессуары к шкафам VDI (СКС) Legrand | PL8 | 1 | ШТ | Под заказ | не подлежит сертификации | 2373.66 | 2800.92 | 2800.92 |  |  | 3245060465339 | Тариф
46536 | Заглушка алюмин. 2U | LCS/VDI | 466 | Аксессуары к шкафам VDI (СКС) Legrand | PL8 | 1 | ШТ | Под заказ | не подлежит сертификации | 3385.78 | 3995.22 | 3995.22 | Будет удален |  | 3245060465360 | Тариф
46538 | Загл.метал. 1U | LCS/VDI | 466 | Аксессуары к шкафам VDI (СКС) Legrand | PL8 | 1 | ШТ | Под заказ | не подлежит сертификации | 2292.71 | 2705.4 | 2705.4 |  |  | 3245060465384 | Тариф
46539 | Загл.метал. 2U | LCS/VDI | 466 | Аксессуары к шкафам VDI (СКС) Legrand | PL8 | 1 | ШТ | Под заказ | не подлежит сертификации | 2424.8 | 2861.26 | 2861.26 |  |  | 3245060465391 | Тариф
46540 | Загл.метал. 3U | LCS/VDI | 466 | Аксессуары к шкафам VDI (СКС) Legrand | PL8 | 1 | ШТ | Под заказ | не подлежит сертификации | 2547.46 | 3006 | 3006 |  |  | 3245060465407 | Тариф
46541 | Кольца для укладки каб. 1U | LCS/VDI | 466 | Аксессуары к шкафам VDI (СКС) Legrand | PL8 | 4 | ШТ | Под заказ | не подлежит сертификации | 655.21 | 773.15 | 773.15 |  |  | 3245060465414 | Тариф
46542 | Кольца для укладки каб. 2U | LCS/VDI | 466 | Аксессуары к шкафам VDI (СКС) Legrand | PL8 | 4 | ШТ | Под заказ | не подлежит сертификации | 771.96 | 910.91 | 910.91 |  |  | 3245060465421 | Тариф
46546 | Профиль DIN 24мод. | LCS/VDI | 466 | Аксессуары к шкафам VDI (СКС) Legrand | PL8 | 1 | ШТ | Под заказ | не подлежит сертификации | 7209.36 | 8507.04 | 8507.04 |  | Дата запуска - 25.06.2015 | 3414970330352 | Тариф
46547 | Задняя крышка для 46546 | LCS/VDI | 466 | Аксессуары к шкафам VDI (СКС) Legrand | PL8 | 1 | ШТ | Под заказ | не подлежит сертификации | 4892.49 | 5773.14 | 5773.14 |  | Дата запуска - 25.06.2015 | 3414970330369 | Тариф
46550 | 19"Бл. 9 роз. 2К+З франц.стд. | LCS/VDI | 500 | Прочие комплектующие изделия Legrand | PL8 | 1 | ШТ | На складе | сертифицировано | 9266.9 | 10934.94 | 10934.94 |  |  | 3245060465506 | Тариф
46551 | Блок розеток 19" 12XC13 | LCS/VDI | 500 | Прочие комплектующие изделия Legrand | PL8 | 1 | ШТ | Под заказ | сертифицировано | 10969.35 | 12943.83 | 12943.83 |  |  | 3245060465513 | Тариф
46552 | Блок розеток 19" 9XC19 | LCS/VDI | 500 | Прочие комплектующие изделия Legrand | PL8 | 1 | ШТ | Под заказ | сертифицировано | 13163.22 | 15532.6 | 15532.6 |  |  | 3245060465520 | Тариф
46554 | 19"Бл. 6 роз. 2К+З франц.стд. | LCS/VDI | 500 | Прочие комплектующие изделия Legrand | PL8 | 1 | ШТ | Под заказ | сертифицировано | 7724 | 9114.32 | 9114.32 |  |  | 3245060465544 | Тариф
46560 | 19" Блок розеток 9 розеток 2К+З | LCS/VDI | 500 | Прочие комплектующие изделия Legrand | PL8 | 1 | ШТ | На складе | сертифицировано | 7854.5 | 9268.31 | 9268.31 |  |  | 3245060465605 | Тариф
46562 | 19"Бл. 6 роз. 2К+З | LCS/VDI | 500 | Прочие комплектующие изделия Legrand | PL8 | 1 | ШТ | На складе | сертифицировано | 9847.74 | 11620.33 | 11620.33 |  |  | 3245060465629 | Тариф
46570 | Кабельный органайзер 1U | LCS/VDI | 466 | Аксессуары к шкафам VDI (СКС) Legrand | PL8 | 1 | ШТ | Под заказ | не подлежит сертификации | 11270.96 | 13299.73 | 13299.73 |  |  | 3245060465704 | Тариф
46571 | Кабельный органайзер 2U | LCS/VDI | 466 | Аксессуары к шкафам VDI (СКС) Legrand | PL8 | 1 | ШТ | Под заказ | не подлежит сертификации | 11450.9 | 13512.06 | 13512.06 |  |  | 3245060465711 | Тариф
46581 | Панель PDU верт.2X12 C13 | LCS/VDI | 500 | Прочие комплектующие изделия Legrand | PL8 | 1 | ШТ | Под заказ | сертифицировано | 32908.04 | 38831.49 | 38831.49 |  |  | 3245060465810 | Тариф
46584 | Панель PDU вертик.24хC13+6хC19 | LCS/VDI | 500 | Прочие комплектующие изделия Legrand | PL8 | 1 | ШТ | Под заказ | сертифицировано | 45084.02 | 53199.14 | 53199.14 |  |  | 3245060465841 | Тариф
46585 | Панель PDU вертик.24хC13+3хC19 | LCS/VDI | 500 | Прочие комплектующие изделия Legrand | PL8 | 1 | ШТ | Под заказ | сертифицировано | 49592.42 | 58519.06 | 58519.06 |  |  | 3245060465858 | Тариф
46588 | PDU вертик.2X12 2P+E нем.ст. | LCS/VDI | 500 | Прочие комплектующие изделия Legrand | PL8 | 1 | ШТ | Под заказ | сертифицировано | 31025.26 | 36609.81 | 36609.81 |  |  | 3245060465889 | Тариф
46590 | Гор. блок.PDU 6хС13, 1U | LCS/VDI | 500 | Прочие комплектующие изделия Legrand | PL8 | 1 | ШТ | Под заказ | сертифицировано | 13031.59 | 15377.28 | 15377.28 |  |  | 3245060465902 | Тариф
46593 | Верт.PDU 20хС13 + 4хС19 | LCS/VDI | 500 | Прочие комплектующие изделия Legrand | PL8 | 1 | ШТ | Под заказ | сертифицировано | 30122.18 | 35544.17 | 35544.17 |  |  | 3245060465933 | Тариф
46594 | Верт.PDU 20хС13 + 4хС19 + шнур | LCS/VDI | 500 | Прочие комплектующие изделия Legrand | PL8 | 1 | ШТ | Под заказ | сертифицировано | 32230.73 | 38032.26 | 38032.26 |  |  | 3245060465940 | Тариф
46595 | Верт.PDU 20хС13,4хС19,шнур,С20 | LCS/VDI | 500 | Прочие комплектующие изделия Legrand | PL8 | 1 | ШТ | Под заказ | сертифицировано | 28917.29 | 34122.4 | 34122.4 |  |  | 3245060465957 | Тариф
46596 | Верт.PDU 15хС13,3хС19,шнур,3P | LCS/VDI | 500 | Прочие комплектующие изделия Legrand | PL8 | 1 | ШТ | Под заказ | сертифицировано | 41899.95 | 49441.94 | 49441.94 |  |  | 3245060465964 | Тариф
46623 | Блок питания 5А | Other PL5 | 832 | Блоки питания для программируемых устройств | PL5 | 1 | ШТ | Под заказ | информация по запросу | 27157.06 | 32045.33 | 32045.33 |  |  | 3245060466237 | Тариф
47001 | Блок питания стаб 12В 12В 1A | Other PL5 | 832 | Блоки питания для программируемых устройств | PL5 | 1 | ШТ | Под заказ | сертифицировано | 9500.29 | 11210.34 | 11210.34 |  |  | 3245060470012 | Тариф
47002 | Блок питания стаб 12В 30В 2.5A | Other PL5 | 832 | Блоки питания для программируемых устройств | PL5 | 1 | ШТ | Под заказ | сертифицировано | 10078.1 | 11892.16 | 11892.16 |  |  | 3245060470029 | Тариф
47003 | Блок питания стаб 12В 60В 5A | Other PL5 | 832 | Блоки питания для программируемых устройств | PL5 | 1 | ШТ | Под заказ | сертифицировано | 14887.69 | 17567.47 | 17567.47 |  |  | 3245060470036 | Тариф
47004 | Блок питания стаб 12В 120В 10A | Other PL5 | 832 | Блоки питания для программируемых устройств | PL5 | 1 | ШТ | Под заказ | сертифицировано | 23678.33 | 27940.43 | 27940.43 |  |  | 3245060470043 | Тариф
47006 | Блок питания стаб 12В 300В 25A | Other PL5 | 832 | Блоки питания для программируемых устройств | PL5 | 1 | ШТ | Под заказ | сертифицировано | 63761.54 | 75238.62 | 75238.62 |  |  | 3245060470067 | Тариф
47021 | Источник питания DC24В 24 Вт | Other PL5 | 832 | Блоки питания для программируемых устройств | PL5 | 1 | ШТ | Под заказ | сертифицировано | 9502.46 | 11212.9 | 11212.9 |  |  | 3245060470210 | Тариф
47022 | Источник питания DC24В 60 Вт | Other PL5 | 832 | Блоки питания для программируемых устройств | PL5 | 1 | ШТ | Под заказ | сертифицировано | 10083.59 | 11898.64 | 11898.64 |  |  | 3245060470227 | Тариф
47023 | Источник питания DC24В 120 Вт | Other PL5 | 832 | Блоки питания для программируемых устройств | PL5 | 1 | ШТ | Под заказ | сертифицировано | 14903.55 | 17586.19 | 17586.19 |  |  | 3245060470234 | Тариф
47024 | Источник питания DC24В 240 Вт | Other PL5 | 832 | Блоки питания для программируемых устройств | PL5 | 1 | ШТ | Под заказ | сертифицировано | 23714.47 | 27983.07 | 27983.07 |  |  | 3245060470241 | Тариф
47025 | Источник питания DC24В 360 Вт | Other PL5 | 832 | Блоки питания для программируемых устройств | PL5 | 1 | ШТ | Под заказ | сертифицировано | 31455.08 | 37116.99 | 37116.99 |  |  | 3245060470258 | Тариф
47026 | Источник питания DC24В 600 Вт | Other PL5 | 832 | Блоки питания для программируемых устройств | PL5 | 1 | ШТ | Под заказ | сертифицировано | 68280.15 | 80570.58 | 80570.58 |  |  | 3245060470265 | Тариф
47028 | Источник питания DC24В 960 Вт | Other PL5 | 832 | Блоки питания для программируемых устройств | PL5 | 1 | ШТ | Под заказ | сертифицировано | 197854.45 | 233468.25 | 233468.25 |  |  | 3245060470289 | Тариф
47029 | Источник питания DC24В 1200 Вт | Other PL5 | 832 | Блоки питания для программируемых устройств | PL5 | 1 | ШТ | Под заказ | сертифицировано | 256505.42 | 302676.4 | 302676.4 |  |  | 3245060470296 | Тариф
47041 | Блок питания стаб 48В 48В 1A | Other PL5 | 832 | Блоки питания для программируемых устройств | PL5 | 1 | ШТ | Под заказ | сертифицировано | 10370.63 | 12237.34 | 12237.34 |  |  | 3245060470418 | Тариф
47042 | Блок питан стаб 48В 120В 2,5A | Other PL5 | 832 | Блоки питания для программируемых устройств | PL5 | 1 | ШТ | Под заказ | сертифицировано | 12357.5 | 14581.85 | 14581.85 |  |  | 3245060470425 | Тариф
47043 | Блок питания стаб 48В 240В 5A | Other PL5 | 832 | Блоки питания для программируемых устройств | PL5 | 1 | ШТ | Под заказ | сертифицировано | 22539.99 | 26597.19 | 26597.19 |  |  | 3245060470432 | Тариф
47044 | Блок питания стаб 48В 480В 10A | Other PL5 | 832 | Блоки питания для программируемых устройств | PL5 | 1 | ШТ | Под заказ | сертифицировано | 47523.56 | 56077.8 | 56077.8 |  |  | 3245060470449 | Тариф
47045 | Блок питания стаб 48В 720В 15A | Other PL5 | 832 | Блоки питания для программируемых устройств | PL5 | 1 | ШТ | Под заказ | сертифицировано | 50176.92 | 59208.77 | 59208.77 |  |  | 3245060470456 | Тариф
47046 | Блок питан стаб 48В 1200В 25A | Other PL5 | 832 | Блоки питания для программируемых устройств | PL5 | 1 | ШТ | Под заказ | сертифицировано | 81468.69 | 96133.05 | 96133.05 |  |  | 3245060470463 | Тариф
47101 | шкафAltisМоно1600X800300 | Altis Enclosures | 770 | Шкафы напольные металлические Altis | PL5 | 1 | ШТ | Под заказ | не подлежит сертификации | 68030.08 | 80275.49 | 80275.49 | Будет удален |  | 3245060471019 | Тариф
47102 | шкафAltisМоно1600X1000300 | Altis Enclosures | 770 | Шкафы напольные металлические Altis | PL5 | 1 | ШТ | Под заказ | не подлежит сертификации | 85841.14 | 101292.55 | 101292.55 | Будет удален |  | 3245060471026 | Тариф
47104 | шкафAltisМоно1600X1200300 | Altis Enclosures | 770 | Шкафы напольные металлические Altis | PL5 | 1 | ШТ | Под заказ | не подлежит сертификации | 88348.97 | 104251.78 | 104251.78 | Будет удален |  | 3245060471040 | Тариф
47106 | шкафAltisМоно1800X800300 | Altis Enclosures | 770 | Шкафы напольные металлические Altis | PL5 | 1 | ШТ | Под заказ | не подлежит сертификации | 68840.92 | 81232.29 | 81232.29 | Будет удален |  | 3245060471064 | Тариф
47108 | шкафAltisМоно2000X800300 | Altis Enclosures | 770 | Шкафы напольные металлические Altis | PL5 | 1 | ШТ | Под заказ | не подлежит сертификации | 66733.99 | 78746.11 | 78746.11 | Будет удален |  | 3245060471088 | Тариф
47120 | шкафAltisМоно1600X 600Х400 | Altis Enclosures | 770 | Шкафы напольные металлические Altis | PL5 | 1 | ШТ | Под заказ | не подлежит сертификации | 60095.51 | 70912.7 | 70912.7 |  |  | 3245060471200 | Тариф
47121 | шкафAltisМоно1600X800400 | Altis Enclosures | 770 | Шкафы напольные металлические Altis | PL5 | 1 | ШТ | Под заказ | не подлежит сертификации | 60636.32 | 71550.86 | 71550.86 |  |  | 3245060471217 | Тариф
47122 | шкафAltisМоно1600X1000Х400 | Altis Enclosures | 770 | Шкафы напольные металлические Altis | PL5 | 1 | ШТ | Под заказ | не подлежит сертификации | 74090.96 | 87427.33 | 87427.33 |  |  | 3245060471224 | Тариф
47123 | Шкаф Мон.(2 Дв.)1600X1000Х400 | Altis Enclosures | 770 | Шкафы напольные металлические Altis | PL5 | 1 | ШТ | Под заказ | не подлежит сертификации | 87373.16 | 103100.33 | 103100.33 |  |  | 3245060471231 | Тариф
47124 | шкафAltisМоно1600X1200400 | Altis Enclosures | 770 | Шкафы напольные металлические Altis | PL5 | 1 | ШТ | Под заказ | не подлежит сертификации | 98558.26 | 116298.75 | 116298.75 |  |  | 3245060471248 | Тариф
47125 | шкафAltisМоно1800X 600Х400 | Altis Enclosures | 770 | Шкафы напольные металлические Altis | PL5 | 1 | ШТ | Под заказ | не подлежит сертификации | 68930.06 | 81337.47 | 81337.47 |  |  | 3245060471255 | Тариф
47126 | шкафAltisМоно1800X800400 | Altis Enclosures | 770 | Шкафы напольные металлические Altis | PL5 | 1 | ШТ | Под заказ | не подлежит сертификации | 69845.54 | 82417.74 | 82417.74 |  |  | 3245060471262 | Тариф
47127 | шкафAltisМоно1800X1000Х400 | Altis Enclosures | 770 | Шкафы напольные металлические Altis | PL5 | 1 | ШТ | Под заказ | не подлежит сертификации | 76950.05 | 90801.06 | 90801.06 |  |  | 3245060471279 | Тариф
47128 | Шкаф Мон.(2 Дв.)1800X1000Х400 | Altis Enclosures | 770 | Шкафы напольные металлические Altis | PL5 | 1 | ШТ | Под заказ | не подлежит сертификации | 90522 | 106815.96 | 106815.96 |  |  | 3245060471286 | Тариф
47129 | шкафAltisМоно1800X1200400 | Altis Enclosures | 770 | Шкафы напольные металлические Altis | PL5 | 1 | ШТ | Под заказ | не подлежит сертификации | 93929.38 | 110836.67 | 110836.67 |  |  | 3245060471293 | Тариф
47130 | шкафAltisМоно1800X1600400 | Altis Enclosures | 770 | Шкафы напольные металлические Altis | PL5 | 1 | ШТ | Под заказ | не подлежит сертификации | 117422.14 | 138558.13 | 138558.13 |  |  | 3245060471309 | Тариф
47131 | шкафAltisМоно2000X 600Х400 | Altis Enclosures | 770 | Шкафы напольные металлические Altis | PL5 | 1 | ШТ | Под заказ | не подлежит сертификации | 63434.76 | 74853.02 | 74853.02 |  |  | 3245060471316 | Тариф
47132 | шкафAltisМоно2000X800X400 | Altis Enclosures | 770 | Шкафы напольные металлические Altis | PL5 | 1 | ШТ | Под заказ | не подлежит сертификации | 67850.17 | 80063.2 | 80063.2 |  |  | 3245060471323 | Тариф
47133 | шкафAltisМоно2000X1000Х400 | Altis Enclosures | 770 | Шкафы напольные металлические Altis | PL5 | 1 | ШТ | Под заказ | не подлежит сертификации | 72760.85 | 85857.8 | 85857.8 |  |  | 3245060471330 | Тариф
47134 | Шкаф Мон.(2 Дв.)2000X1000Х400 | Altis Enclosures | 770 | Шкафы напольные металлические Altis | PL5 | 1 | ШТ | Под заказ | не подлежит сертификации | 99629.58 | 117562.9 | 117562.9 |  |  | 3245060471347 | Тариф
47135 | шкафAltisМоно2000X1200400 | Altis Enclosures | 770 | Шкафы напольные металлические Altis | PL5 | 1 | ШТ | Под заказ | не подлежит сертификации | 95083.93 | 112199.04 | 112199.04 |  |  | 3245060471354 | Тариф
47136 | шкафAltisМоно2000X1600400 | Altis Enclosures | 770 | Шкафы напольные металлические Altis | PL5 | 1 | ШТ | Под заказ | не подлежит сертификации | 123290.77 | 145483.11 | 145483.11 |  |  | 3245060471361 | Тариф
47140 | шкафAltisМоно1800X600500 | Altis Enclosures | 770 | Шкафы напольные металлические Altis | PL5 | 1 | ШТ | Под заказ | не подлежит сертификации | 70338.44 | 82999.36 | 82999.36 |  |  | 3245060471408 | Тариф
47141 | шкафAltisМоно1800X800X500 | Altis Enclosures | 770 | Шкафы напольные металлические Altis | PL5 | 1 | ШТ | Под заказ | не подлежит сертификации | 79560.46 | 93881.34 | 93881.34 |  |  | 3245060471415 | Тариф
47142 | шкафAltisМоно1800X1000500 | Altis Enclosures | 770 | Шкафы напольные металлические Altis | PL5 | 1 | ШТ | Под заказ | не подлежит сертификации | 98682.79 | 116445.69 | 116445.69 |  |  | 3245060471422 | Тариф
47143 | шкафAltisМоно1800X1200500 | Altis Enclosures | 770 | Шкафы напольные металлические Altis | PL5 | 1 | ШТ | Под заказ | не подлежит сертификации | 97298.15 | 114811.82 | 114811.82 |  |  | 3245060471439 | Тариф
47144 | шкафAltisМоно1800X1600500 | Altis Enclosures | 770 | Шкафы напольные металлические Altis | PL5 | 1 | ШТ | Под заказ | не подлежит сертификации | 128850.18 | 152043.21 | 152043.21 |  |  | 3245060471446 | Тариф
47145 | шкафAltisМоно2000X800X500 | Altis Enclosures | 770 | Шкафы напольные металлические Altis | PL5 | 1 | ШТ | Под заказ | не подлежит сертификации | 75795.83 | 89439.08 | 89439.08 |  |  | 3245060471453 | Тариф
47146 | шкафAltisМоно2000X1000X500 | Altis Enclosures | 770 | Шкафы напольные металлические Altis | PL5 | 1 | ШТ | Под заказ | не подлежит сертификации | 95140.03 | 112265.24 | 112265.24 |  |  | 3245060471460 | Тариф
47147 | шкафAltisМоно2000X1200500 | Altis Enclosures | 770 | Шкафы напольные металлические Altis | PL5 | 1 | ШТ | Под заказ | не подлежит сертификации | 105596.29 | 124603.62 | 124603.62 |  |  | 3245060471477 | Тариф
47148 | шкафAltisМоно2000X1600500 | Altis Enclosures | 770 | Шкафы напольные металлические Altis | PL5 | 1 | ШТ | Под заказ | не подлежит сертификации | 130824.02 | 154372.34 | 154372.34 |  |  | 3245060471484 | Тариф
47170 | шкафAltisМоно1800X800X600 | Altis Enclosures | 770 | Шкафы напольные металлические Altis | PL5 | 1 | ШТ | Под заказ | не подлежит сертификации | 81746.01 | 96460.29 | 96460.29 |  |  | 3245060471705 | Тариф
47171 | шкафAltisМоно2000X800X600 | Altis Enclosures | 770 | Шкафы напольные металлические Altis | PL5 | 1 | ШТ | Под заказ | не подлежит сертификации | 92223.51 | 108823.74 | 108823.74 |  |  | 3245060471712 | Тариф
47172 | шкафAltisМоно2000X1200600 | Altis Enclosures | 770 | Шкафы напольные металлические Altis | PL5 | 1 | ШТ | Под заказ | не подлежит сертификации | 114838.17 | 135509.04 | 135509.04 |  |  | 3245060471729 | Тариф
47200 | ШкафAltisСб.1200X 600Х400 | Altis Enclosures | 770 | Шкафы напольные металлические Altis | PL5 | 1 | ШТ | Под заказ | не подлежит сертификации | 66160.82 | 78069.77 | 78069.77 |  |  | 3245060472009 | Тариф
47201 | ШкафAltisСб.1200X800400 | Altis Enclosures | 770 | Шкафы напольные металлические Altis | PL5 | 1 | ШТ | Под заказ | не подлежит сертификации | 73438.74 | 86657.71 | 86657.71 |  |  | 3245060472016 | Тариф
47202 | ШкафAltisСб.1800X400 400 | Altis Enclosures | 770 | Шкафы напольные металлические Altis | PL5 | 1 | ШТ | Под заказ | не подлежит сертификации | 68906.08 | 81309.17 | 81309.17 |  |  | 3245060472023 | Тариф
47203 | ШкафAltisСб.1800X 600Х400 | Altis Enclosures | 770 | Шкафы напольные металлические Altis | PL5 | 1 | ШТ | Под заказ | не подлежит сертификации | 69388.66 | 81878.62 | 81878.62 |  |  | 3245060472030 | Тариф
47204 | ШкафAltisСб.1800X800400 | Altis Enclosures | 770 | Шкафы напольные металлические Altis | PL5 | 1 | ШТ | Под заказ | не подлежит сертификации | 79510.45 | 93822.33 | 93822.33 |  |  | 3245060472047 | Тариф
47205 | ШкафAltisСб.1800X1000Х400 | Altis Enclosures | 770 | Шкафы напольные металлические Altis | PL5 | 1 | ШТ | Под заказ | не подлежит сертификации | 83465.74 | 98489.57 | 98489.57 |  |  | 3245060472054 | Тариф
47206 | ШкафAltisСб(2Дв)1800X1000Х400 | Altis Enclosures | 770 | Шкафы напольные металлические Altis | PL5 | 1 | ШТ | Под заказ | не подлежит сертификации | 107372.41 | 126699.44 | 126699.44 |  |  | 3245060472061 | Тариф
47207 | ШкафAltisСб(2Дв)1800X1200400 | Altis Enclosures | 770 | Шкафы напольные металлические Altis | PL5 | 1 | ШТ | Под заказ | не подлежит сертификации | 113838.85 | 134329.84 | 134329.84 |  |  | 3245060472078 | Тариф
47208 | ШкафAltisСб.2000X 400Х400 | Altis Enclosures | 770 | Шкафы напольные металлические Altis | PL5 | 1 | ШТ | Под заказ | не подлежит сертификации | 90632.21 | 106946.01 | 106946.01 |  |  | 3245060472085 | Тариф
47209 | ШкафAltisСб.2000X 600Х400 | Altis Enclosures | 770 | Шкафы напольные металлические Altis | PL5 | 1 | ШТ | Под заказ | не подлежит сертификации | 77628.94 | 91602.15 | 91602.15 |  |  | 3245060472092 | Тариф
47210 | ШкафAltisСб.2000X800Х400 | Altis Enclosures | 770 | Шкафы напольные металлические Altis | PL5 | 1 | ШТ | На складе | не подлежит сертификации | 82087.3 | 96863.01 | 96863.01 |  |  | 3245060472108 | Тариф
47211 | ШкафAltisСб.2000X1000Х400 | Altis Enclosures | 770 | Шкафы напольные металлические Altis | PL5 | 1 | ШТ | Под заказ | не подлежит сертификации | 81130.43 | 95733.91 | 95733.91 |  |  | 3245060472115 | Тариф
47212 | Шкаф Altis(2Дв.)2000X1000Х400 | Altis Enclosures | 770 | Шкафы напольные металлические Altis | PL5 | 1 | ШТ | Под заказ | не подлежит сертификации | 106020.82 | 125104.57 | 125104.57 |  |  | 3245060472122 | Тариф
47213 | ШкафAltisСб(2Дв)2000х1200х400 | Altis Enclosures | 770 | Шкафы напольные металлические Altis | PL5 | 1 | ШТ | Под заказ | не подлежит сертификации | 117948.54 | 139179.28 | 139179.28 |  |  | 3245060472139 | Тариф
47220 | ШкафAltisСб.1600X600500 | Altis Enclosures | 770 | Шкафы напольные металлические Altis | PL5 | 1 | ШТ | Под заказ | не подлежит сертификации | 74395.3 | 87786.45 | 87786.45 |  |  | 3245060472207 | Тариф
47221 | ШкафAltisСб.1600X800X500 | Altis Enclosures | 770 | Шкафы напольные металлические Altis | PL5 | 1 | ШТ | Под заказ | не подлежит сертификации | 78617.1 | 92768.18 | 92768.18 |  |  | 3245060472214 | Тариф
47222 | ШкафAltisСб(2Дв)1600х1200х500 | Altis Enclosures | 770 | Шкафы напольные металлические Altis | PL5 | 1 | ШТ | Под заказ | не подлежит сертификации | 117035.11 | 138101.43 | 138101.43 |  |  | 3245060472221 | Тариф
47223 | ШкафAltisСб.1800х400х500 | Altis Enclosures | 770 | Шкафы напольные металлические Altis | PL5 | 1 | ШТ | Под заказ | не подлежит сертификации | 88976.67 | 104992.47 | 104992.47 |  |  | 3245060472238 | Тариф
47224 | ШкафAltisСб.1800х600х500 | Altis Enclosures | 770 | Шкафы напольные металлические Altis | PL5 | 1 | ШТ | Под заказ | не подлежит сертификации | 95851.67 | 113104.97 | 113104.97 |  |  | 3245060472245 | Тариф
47225 | ШкафAltisСб.1800х800х500 | Altis Enclosures | 770 | Шкафы напольные металлические Altis | PL5 | 1 | ШТ | Под заказ | не подлежит сертификации | 96332.63 | 113672.5 | 113672.5 |  |  | 3245060472252 | Тариф
47226 | ШкафAltisСб.1800х1000х500 | Altis Enclosures | 770 | Шкафы напольные металлические Altis | PL5 | 1 | ШТ | Под заказ | не подлежит сертификации | 86178.17 | 101690.24 | 101690.24 |  |  | 3245060472269 | Тариф
47227 | ШкафAltisСб(2Дв)1800х1200х500 | Altis Enclosures | 770 | Шкафы напольные металлические Altis | PL5 | 1 | ШТ | Под заказ | не подлежит сертификации | 132535.01 | 156391.31 | 156391.31 |  |  | 3245060472276 | Тариф
47228 | ШкафAltisСб.2000х400х500 | Altis Enclosures | 770 | Шкафы напольные металлические Altis | PL5 | 1 | ШТ | Под заказ | не подлежит сертификации | 72732.68 | 85824.56 | 85824.56 |  |  | 3245060472283 | Тариф
47229 | ШкафAltisСб.2000х600х500 | Altis Enclosures | 770 | Шкафы напольные металлические Altis | PL5 | 1 | ШТ | Под заказ | не подлежит сертификации | 76240.96 | 89964.33 | 89964.33 |  |  | 3245060472290 | Тариф
47230 | ШкафAltisСб.2000х800х500 | Altis Enclosures | 770 | Шкафы напольные металлические Altis | PL5 | 1 | ШТ | Под заказ | не подлежит сертификации | 83224.38 | 98204.77 | 98204.77 |  |  | 3245060472306 | Тариф
47231 | ШкафAltisСб.2000х1000х500 | Altis Enclosures | 770 | Шкафы напольные металлические Altis | PL5 | 1 | ШТ | Под заказ | не подлежит сертификации | 81894.42 | 96635.42 | 96635.42 |  |  | 3245060472313 | Тариф
47232 | Шкаф Altis (2Дв)2000х1000х500 | Altis Enclosures | 770 | Шкафы напольные металлические Altis | PL5 | 1 | ШТ | Под заказ | не подлежит сертификации | 112193.55 | 132388.39 | 132388.39 |  |  | 3245060472320 | Тариф
47233 | ШкафAltisСб(2Дв)2000х1200х500 | Altis Enclosures | 770 | Шкафы напольные металлические Altis | PL5 | 1 | ШТ | Под заказ | не подлежит сертификации | 120449.73 | 142130.68 | 142130.68 |  |  | 3245060472337 | Тариф
47234 | ШкафAltisСб(2Дв)2000х1600х500 | Altis Enclosures | 770 | Шкафы напольные металлические Altis | PL5 | 1 | ШТ | Под заказ | не подлежит сертификации | 139939.5 | 165128.61 | 165128.61 |  |  | 3245060472344 | Тариф
47235 | Монтаж.профиль 600мм | Altis Enclosures | 770 | Шкафы напольные металлические Altis | PL5 | 1 | ШТ | На складе | не подлежит сертификации | 3237.63 | 3820.4 | 3820.4 |  |  | 3245060472351 | Тариф
47236 | Монтаж.профиль 800мм | Altis Enclosures | 770 | Шкафы напольные металлические Altis | PL5 | 1 | ШТ | На складе | не подлежит сертификации | 3272.27 | 3861.28 | 3861.28 |  |  | 3245060472368 | Тариф
47237 | Монтаж.профиль 1000мм | Altis Enclosures | 770 | Шкафы напольные металлические Altis | PL5 | 1 | ШТ | Под заказ | не подлежит сертификации | 3486.42 | 4113.98 | 4113.98 |  |  | 3245060472375 | Тариф
47238 | Монтаж.профиль 1200мм | Altis Enclosures | 770 | Шкафы напольные металлические Altis | PL5 | 1 | ШТ | Под заказ | не подлежит сертификации | 4166.45 | 4916.41 | 4916.41 |  |  | 3245060472382 | Тариф
47240 | ШкафAltisСб.1200х600х600 | Altis Enclosures | 770 | Шкафы напольные металлические Altis | PL5 | 1 | ШТ | Под заказ | не подлежит сертификации | 71579.45 | 84463.75 | 84463.75 |  |  | 3245060472405 | Тариф
47241 | ШкафAltisСб.1200х800х600 | Altis Enclosures | 770 | Шкафы напольные металлические Altis | PL5 | 1 | ШТ | Под заказ | не подлежит сертификации | 76011.48 | 89693.55 | 89693.55 |  |  | 3245060472412 | Тариф
47242 | ШкафAltisСб.1400х600х600 | Altis Enclosures | 770 | Шкафы напольные металлические Altis | PL5 | 1 | ШТ | Под заказ | не подлежит сертификации | 73522.22 | 86756.22 | 86756.22 | Будет удален |  | 3245060472429 | Тариф
47243 | ШкафAltisСб.1400х800х600 | Altis Enclosures | 770 | Шкафы напольные металлические Altis | PL5 | 1 | ШТ | Под заказ | не подлежит сертификации | 75967.54 | 89641.7 | 89641.7 | Будет удален |  | 3245060472436 | Тариф
47244 | ШкафAltisСб.1600х600х600 | Altis Enclosures | 770 | Шкафы напольные металлические Altis | PL5 | 1 | ШТ | Под заказ | не подлежит сертификации | 75033.43 | 88539.45 | 88539.45 | Будет удален |  | 3245060472443 | Тариф
47245 | ШкафAltisСб.1600х800х600 | Altis Enclosures | 770 | Шкафы напольные металлические Altis | PL5 | 1 | ШТ | Под заказ | не подлежит сертификации | 79326.7 | 93605.51 | 93605.51 |  |  | 3245060472450 | Тариф
47247 | ШкафAltisСб.1800х600х600 | Altis Enclosures | 770 | Шкафы напольные металлические Altis | PL5 | 1 | ШТ | Под заказ | не подлежит сертификации | 76923.47 | 90769.69 | 90769.69 |  |  | 3245060472474 | Тариф
47248 | ШкафAltisСб.1800х800х600 | Altis Enclosures | 770 | Шкафы напольные металлические Altis | PL5 | 1 | ШТ | Под заказ | не подлежит сертификации | 77314.47 | 91231.07 | 91231.07 |  |  | 3245060472481 | Тариф
47249 | ШкафAltisСб.1800х1000х600 | Altis Enclosures | 770 | Шкафы напольные металлические Altis | PL5 | 1 | ШТ | Под заказ | не подлежит сертификации | 87703.76 | 103490.44 | 103490.44 |  |  | 3245060472498 | Тариф
47250 | ШкафAltisСб(2Дв)1800х1200х600 | Altis Enclosures | 770 | Шкафы напольные металлические Altis | PL5 | 1 | ШТ | Под заказ | не подлежит сертификации | 120421.87 | 142097.81 | 142097.81 |  |  | 3245060472504 | Тариф
47251 | ШкафAltisСб.2000х400х600 | Altis Enclosures | 770 | Шкафы напольные металлические Altis | PL5 | 1 | ШТ | Под заказ | не подлежит сертификации | 72197.39 | 85192.92 | 85192.92 |  |  | 3245060472511 | Тариф
47252 | ШкафAltisСб.2000х600х600 | Altis Enclosures | 770 | Шкафы напольные металлические Altis | PL5 | 1 | ШТ | Под заказ | не подлежит сертификации | 60153.43 | 70981.05 | 70981.05 |  |  | 3245060472528 | Тариф
47253 | ШкафAltisСб.2000х800х600 | Altis Enclosures | 770 | Шкафы напольные металлические Altis | PL5 | 1 | ШТ | На складе | не подлежит сертификации | 66871.37 | 78908.22 | 78908.22 |  |  | 3245060472535 | Тариф
47254 | ШкафAltisСб.2000х1000х600 | Altis Enclosures | 770 | Шкафы напольные металлические Altis | PL5 | 1 | ШТ | Под заказ | не подлежит сертификации | 88804.53 | 104789.35 | 104789.35 |  |  | 3245060472542 | Тариф
47255 | ШкафAltisСб (2Дв)2000х1000х600 | Altis Enclosures | 770 | Шкафы напольные металлические Altis | PL5 | 1 | ШТ | Под заказ | не подлежит сертификации | 111359.66 | 131404.4 | 131404.4 |  |  | 3245060472559 | Тариф
47256 | ШкафAltisСб.(2Дв)2000х1200х600 | Altis Enclosures | 770 | Шкафы напольные металлические Altis | PL5 | 1 | ШТ | Под заказ | не подлежит сертификации | 122262.3 | 144269.51 | 144269.51 |  |  | 3245060472566 | Тариф
47257 | ШкафAltisСб.(2Дв)2000х1600х600 | Altis Enclosures | 770 | Шкафы напольные металлические Altis | PL5 | 1 | ШТ | Под заказ | не подлежит сертификации | 142792.39 | 168495.02 | 168495.02 |  |  | 3245060472573 | Тариф
47258 | ШкафAltisСб.2200х600х600 | Altis Enclosures | 770 | Шкафы напольные металлические Altis | PL5 | 1 | ШТ | Под заказ | не подлежит сертификации | 81934.54 | 96682.76 | 96682.76 | Будет удален |  | 3245060472580 | Тариф
47259 | ШкафAltisСб.2200х800х600 | Altis Enclosures | 770 | Шкафы напольные металлические Altis | PL5 | 1 | ШТ | Под заказ | не подлежит сертификации | 87286.84 | 102998.47 | 102998.47 | Будет удален |  | 3245060472597 | Тариф
47260 | ШкафAltisСб.(2Дв)2200х1200х600 | Altis Enclosures | 770 | Шкафы напольные металлические Altis | PL5 | 1 | ШТ | Под заказ | не подлежит сертификации | 128725.99 | 151896.67 | 151896.67 | Будет удален |  | 3245060472603 | Тариф
47261 | Компл. бок. панелей 1200х400мм | Altis Enclosures | 770 | Шкафы напольные металлические Altis | PL5 | 1 | ШТ | Под заказ | не подлежит сертификации | 14290.05 | 16862.26 | 16862.26 |  |  | 3245060472610 | Тариф
47262 | Комплект бок.панелей1800х400мм | Altis Enclosures | 770 | Шкафы напольные металлические Altis | PL5 | 1 | ШТ | На складе | не подлежит сертификации | 16744.66 | 19758.7 | 19758.7 |  |  | 3245060472627 | Тариф
47263 | Компл. бок.панелей 2000х400мм | Altis Enclosures | 770 | Шкафы напольные металлические Altis | PL5 | 1 | ШТ | На складе | не подлежит сертификации | 17822.36 | 21030.38 | 21030.38 |  |  | 3245060472634 | Тариф
47265 | Компл. бок. панел. 1600х500мм | Altis Enclosures | 770 | Шкафы напольные металлические Altis | PL5 | 1 | ШТ | Под заказ | не подлежит сертификации | 16819.51 | 19847.02 | 19847.02 |  |  | 3245060472658 | Тариф
47266 | Компл. бок.панелей 1800х500мм | Altis Enclosures | 770 | Шкафы напольные металлические Altis | PL5 | 1 | ШТ | Под заказ | не подлежит сертификации | 19328.58 | 22807.72 | 22807.72 |  |  | 3245060472665 | Тариф
47267 | Компл. бок.панелей 2000х500мм | Altis Enclosures | 770 | Шкафы напольные металлические Altis | PL5 | 1 | ШТ | Под заказ | не подлежит сертификации | 19443.73 | 22943.6 | 22943.6 |  |  | 3245060472672 | Тариф
47268 | Компл. бок.панелей 1200х600мм | Altis Enclosures | 770 | Шкафы напольные металлические Altis | PL5 | 1 | ШТ | Под заказ | не подлежит сертификации | 16179.85 | 19092.22 | 19092.22 |  |  | 3245060472689 | Тариф
47269 | Компл. бок.панелей 1400х600мм | Altis Enclosures | 770 | Шкафы напольные металлические Altis | PL5 | 1 | ШТ | Под заказ | не подлежит сертификации | 16943.68 | 19993.54 | 19993.54 | Будет удален |  | 3245060472696 | Тариф
47270 | Компл. бок.панелей 1600х600мм | Altis Enclosures | 770 | Шкафы напольные металлические Altis | PL5 | 1 | ШТ | Под заказ | не подлежит сертификации | 18024.46 | 21268.86 | 21268.86 |  |  | 3245060472702 | Тариф
47271 | Компл. бок панелей 1800х600мм | Altis Enclosures | 770 | Шкафы напольные металлические Altis | PL5 | 1 | ШТ | Под заказ | не подлежит сертификации | 23386.24 | 27595.76 | 27595.76 |  |  | 3245060472719 | Тариф
47272 | Панели боковые 2000X600 | Altis Enclosures | 770 | Шкафы напольные металлические Altis | PL5 | 1 | ШТ | На складе | не подлежит сертификации | 17196.71 | 20292.12 | 20292.12 |  |  | 3245060472726 | Тариф
47273 | Компл. бок. панелей 2200х600мм | Altis Enclosures | 770 | Шкафы напольные металлические Altis | PL5 | 1 | ШТ | Под заказ | не подлежит сертификации | 22750.17 | 26845.2 | 26845.2 | Будет удален |  | 3245060472733 | Тариф
47275 | Комплект бок. панел.2000х800мм | Altis Enclosures | 770 | Шкафы напольные металлические Altis | PL5 | 1 | ШТ | На складе | не подлежит сертификации | 31643.98 | 37339.9 | 37339.9 |  |  | 3245060472757 | Тариф
47280 | ШкафAltisСб.2000х400х800 | Altis Enclosures | 770 | Шкафы напольные металлические Altis | PL5 | 1 | ШТ | Под заказ | не подлежит сертификации | 78799.09 | 92982.93 | 92982.93 |  |  | 3245060472801 | Тариф
47281 | ШкафAltisСб.2000х600х800 | Altis Enclosures | 770 | Шкафы напольные металлические Altis | PL5 | 1 | ШТ | Под заказ | не подлежит сертификации | 81670.73 | 96371.46 | 96371.46 |  |  | 3245060472818 | Тариф
47282 | ШкафAltisСб.2000х800х800 | Altis Enclosures | 770 | Шкафы напольные металлические Altis | PL5 | 1 | ШТ | Под заказ | не подлежит сертификации | 85693.46 | 101118.28 | 101118.28 |  |  | 3245060472825 | Тариф
47283 | ШкафAltisСб.2000х1000х800 | Altis Enclosures | 770 | Шкафы напольные металлические Altis | PL5 | 1 | ШТ | Под заказ | не подлежит сертификации | 93233.04 | 110014.99 | 110014.99 |  |  | 3245060472832 | Тариф
47284 | ШкафAltisСб(2Дв)2000х1200х800 | Altis Enclosures | 770 | Шкафы напольные металлические Altis | PL5 | 1 | ШТ | Под заказ | не подлежит сертификации | 121370.95 | 143217.72 | 143217.72 | Будет удален |  | 3245060472849 | Тариф
47287 | Шкафaltisсб(2дв)2200х1200х800 | Altis Enclosures | 770 | Шкафы напольные металлические Altis | PL5 | 1 | ШТ | Под заказ | не подлежит сертификации | 133446.91 | 157467.35 | 157467.35 | Будет удален |  | 3245060472870 | Тариф
47290 | Выдвижные шасси для принтера | Altis Enclosures | 770 | Шкафы напольные металлические Altis | PL5 | 1 | ШТ | Под заказ | не подлежит сертификации | 33351.45 | 39354.71 | 39354.71 |  |  | 3245060472900 | Тариф
47302 | Стопор двери | Altis Enclosures | 770 | Шкафы напольные металлические Altis | PL5 | 1 | ШТ | На складе | не подлежит сертификации | 2459.77 | 2902.53 | 2902.53 |  |  | 3245060473020 | Тариф
47303 | Altis C Пласт.1800х600х400 | Altis Enclosures | 770 | Шкафы напольные металлические Altis | PL5 | 1 | ШТ | Под заказ | не подлежит сертификации | 91587 | 108072.66 | 108072.66 | Будет удален |  | 3245060473037 | Тариф
47313 | Altis C Пласт.2000X1200400 | Altis Enclosures | 770 | Шкафы напольные металлические Altis | PL5 | 1 | ШТ | Под заказ | не подлежит сертификации | 151051.02 | 178240.2 | 178240.2 | Будет удален |  | 3245060473136 | Тариф
47315 | Траверс Для Sjbxx600 | Altis Enclosures | 770 | Шкафы напольные металлические Altis | PL5 | 1 | ШТ | Под заказ | не подлежит сертификации | 2110.67 | 2490.59 | 2490.59 |  |  | 3245060473150 | Тариф
47316 | Траверс Для Sjbxx800 | Altis Enclosures | 770 | Шкафы напольные металлические Altis | PL5 | 1 | ШТ | Под заказ | не подлежит сертификации | 2360.65 | 2785.57 | 2785.57 |  |  | 3245060473167 | Тариф
47319 | ШкафAltisСб.Стекл.2000X600X400 | Altis Enclosures | 770 | Шкафы напольные металлические Altis | PL5 | 1 | ШТ | Под заказ | не подлежит сертификации | 89573.25 | 105696.44 | 105696.44 | Будет удален |  | 3245060473198 | Тариф
47320 | ШкафAltisСб.Стекл.2000X800X400 | Altis Enclosures | 770 | Шкафы напольные металлические Altis | PL5 | 1 | ШТ | Под заказ | не подлежит сертификации | 96487.58 | 113855.34 | 113855.34 | Будет удален |  | 3245060473204 | Тариф
47339 | ШкафAltisСб.Стекл.2000X600X500 | Altis Enclosures | 770 | Шкафы напольные металлические Altis | PL5 | 1 | ШТ | Под заказ | не подлежит сертификации | 90487.54 | 106775.3 | 106775.3 | Будет удален |  | 3245060473396 | Тариф
47340 | ШкафAltisСб.Стекл.2000X800X500 | Altis Enclosures | 770 | Шкафы напольные металлические Altis | PL5 | 1 | ШТ | Под заказ | не подлежит сертификации | 94627.43 | 111660.37 | 111660.37 | Будет удален |  | 3245060473402 | Тариф
47341 | Набор Антисейсмич. Д/Каркаса | Altis Enclosures | 770 | Шкафы напольные металлические Altis | PL5 | 1 | ШТ | Под заказ | не подлежит сертификации | 22617.9 | 26689.12 | 26689.12 |  |  | 3245060473419 | Тариф
47342 | Цоколь Антисейсмич. 800х600 | Altis Enclosures | 770 | Шкафы напольные металлические Altis | PL5 | 1 | ШТ | Под заказ | не подлежит сертификации | 21723.92 | 25634.23 | 25634.23 |  |  | 3245060473426 | Тариф
47343 | Цоколь Антисейсмич. 800х800 | Altis Enclosures | 770 | Шкафы напольные металлические Altis | PL5 | 1 | ШТ | Под заказ | не подлежит сертификации | 38662.93 | 45622.26 | 45622.26 |  |  | 3245060473433 | Тариф
47360 | Шк.Сб.2000x800x600дв.Спл+Расп. | Altis Enclosures | 770 | Шкафы напольные металлические Altis | PL5 | 1 | ШТ | Под заказ | не подлежит сертификации | 76191.76 | 89906.28 | 89906.28 |  |  | 3245060473600 | Тариф
47361 | Altis 2000Х800Х600 (Ст.+2 Расп. Двери) | Altis Enclosures | 770 | Шкафы напольные металлические Altis | PL5 | 1 | ШТ | Под заказ | не подлежит сертификации | 86545.22 | 102123.36 | 102123.36 |  |  | 3245060473617 | Тариф
47362 | ШкафAltisСб.Стекл.2000х600х600 | Altis Enclosures | 770 | Шкафы напольные металлические Altis | PL5 | 1 | ШТ | Под заказ | не подлежит сертификации | 84110.09 | 99249.91 | 99249.91 |  |  | 3245060473624 | Тариф
47363 | ШкафAltisСб.Стекл.2000х800х600 | Altis Enclosures | 770 | Шкафы напольные металлические Altis | PL5 | 1 | ШТ | Под заказ | не подлежит сертификации | 93638.52 | 110493.45 | 110493.45 |  |  | 3245060473631 | Тариф
47366 | ШкафAltisСб.Дверь Пер./Зад.2Х6Х6 | Altis Enclosures | 770 | Шкафы напольные металлические Altis | PL5 | 1 | ШТ | Под заказ | не подлежит сертификации | 86137.23 | 101641.93 | 101641.93 | Будет удален |  | 3245060473662 | Тариф
47367 | ШкафAltisСб.Дверь Пер./Зад.2Х8Х6 | Altis Enclosures | 770 | Шкафы напольные металлические Altis | PL5 | 1 | ШТ | Под заказ | не подлежит сертификации | 73676.73 | 86938.54 | 86938.54 | Будет удален |  | 3245060473679 | Тариф
47368 | ШкафAltisСб.Дверь Пер./Зад.20 | Altis Enclosures | 770 | Шкафы напольные металлические Altis | PL5 | 1 | ШТ | Под заказ | не подлежит сертификации | 91538.5 | 108015.43 | 108015.43 | Будет удален |  | 3245060473686 | Тариф
47369 | ШкафAltisСб.Дверь Пер./Зад.20 | Altis Enclosures | 770 | Шкафы напольные металлические Altis | PL5 | 1 | ШТ | Под заказ | не подлежит сертификации | 97335.26 | 114855.61 | 114855.61 | Будет удален |  | 3245060473693 | Тариф
47370 | ШкафAltisСб.Дверь Пер./Зад.20 | Altis Enclosures | 770 | Шкафы напольные металлические Altis | PL5 | 1 | ШТ | Под заказ | не подлежит сертификации | 121868.95 | 143805.36 | 143805.36 | Будет удален |  | 3245060473709 | Тариф
47371 | ШкафAltisСб.Дверь Пер./Зад.20 | Altis Enclosures | 770 | Шкафы напольные металлические Altis | PL5 | 1 | ШТ | Под заказ | не подлежит сертификации | 156016.19 | 184099.1 | 184099.1 | Будет удален |  | 3245060473716 | Тариф
47373 | Подъем Крыши 13мм | Altis Enclosures | 770 | Шкафы напольные металлические Altis | PL5 | 1 | ШТ | Под заказ | не подлежит сертификации | 2512.87 | 2965.19 | 2965.19 |  |  | 3245060473730 | Тариф
47374 | Петли дверные, набор, 180 град | Altis Enclosures | 770 | Шкафы напольные металлические Altis | PL5 | 1 | ШТ | Под заказ | не подлежит сертификации | 12528.39 | 14783.5 | 14783.5 |  |  | 3245060473747 | Тариф
47382 | Altis C Пласт.2000X800800 | Altis Enclosures | 770 | Шкафы напольные металлические Altis | PL5 | 1 | ШТ | Под заказ | не подлежит сертификации | 106721.02 | 125930.8 | 125930.8 |  |  | 3245060473822 | Тариф
47391 | ШкафAltisСб.Стекл.2000х600х800 | Altis Enclosures | 770 | Шкафы напольные металлические Altis | PL5 | 1 | ШТ | Под заказ | не подлежит сертификации | 87453.41 | 103195.02 | 103195.02 |  |  | 3245060473914 | Тариф
47392 | ШкафAltisСб.Стекл.2000х800х800 | Altis Enclosures | 770 | Шкафы напольные металлические Altis | PL5 | 1 | ШТ | Под заказ | не подлежит сертификации | 96108.73 | 113408.3 | 113408.3 |  |  | 3245060473921 | Тариф
47400 | Altis Д/Комп1600x600x600 | Altis Enclosures | 770 | Шкафы напольные металлические Altis | PL5 | 1 | ШТ | Под заказ | не подлежит сертификации | 109138.18 | 128783.05 | 128783.05 |  |  | 3245060474003 | Тариф
47401 | Altis Д/Комп1800x600x600 | Altis Enclosures | 770 | Шкафы напольные металлические Altis | PL5 | 1 | ШТ | Под заказ | не подлежит сертификации | 122999.64 | 145139.58 | 145139.58 |  |  | 3245060474010 | Тариф
47402 | Altis Д/Комп1800x600x800 | Altis Enclosures | 770 | Шкафы напольные металлические Altis | PL5 | 1 | ШТ | Под заказ | не подлежит сертификации | 174853.75 | 206327.43 | 206327.43 |  |  | 3245060474027 | Тариф
47403 | Altis Д/Комп2000x600x600 | Altis Enclosures | 770 | Шкафы напольные металлические Altis | PL5 | 1 | ШТ | Под заказ | не подлежит сертификации | 127367.45 | 150293.59 | 150293.59 |  |  | 3245060474034 | Тариф
47416 | Фасад цоколя В 200мм | Altis Enclosures | 770 | Шкафы напольные металлические Altis | PL5 | 1 | ШТ | Под заказ | не подлежит сертификации | 29129.47 | 34372.77 | 34372.77 |  |  | 3245060474164 | Тариф
47417 | Фасад цоколя В 200мм | Altis Enclosures | 770 | Шкафы напольные металлические Altis | PL5 | 1 | ШТ | Под заказ | не подлежит сертификации | 33171.37 | 39142.22 | 39142.22 |  |  | 3245060474171 | Тариф
47419 | Фасад цоколя В 200мм | Altis Enclosures | 770 | Шкафы напольные металлические Altis | PL5 | 1 | ШТ | Под заказ | не подлежит сертификации | 35896.18 | 42357.49 | 42357.49 |  |  | 3245060474195 | Тариф
47420 | Фасад цоколя В 200мм | Altis Enclosures | 770 | Шкафы напольные металлические Altis | PL5 | 1 | ШТ | Под заказ | не подлежит сертификации | 43039.63 | 50786.76 | 50786.76 |  |  | 3245060474201 | Тариф
47424 | Фланец боковой В200мм | Altis Enclosures | 770 | Шкафы напольные металлические Altis | PL5 | 1 | ШТ | Под заказ | не подлежит сертификации | 4417.45 | 5212.59 | 5212.59 |  |  | 3245060474249 | Тариф
47426 | Фланец боковой В200мм | Altis Enclosures | 770 | Шкафы напольные металлические Altis | PL5 | 1 | ШТ | Под заказ | не подлежит сертификации | 7021.18 | 8284.99 | 8284.99 |  |  | 3245060474263 | Тариф
47429 | Телескоп.полка 1U,50кг | Altis Enclosures | 770 | Шкафы напольные металлические Altis | PL5 | 1 | ШТ | Под заказ | не подлежит сертификации | 14101.14 | 16639.35 | 16639.35 |  |  | 3245060474294 | Тариф
47434 | Комплект бок панел.1800х400мм | Altis Enclosures | 770 | Шкафы напольные металлические Altis | PL5 | 1 | ШТ | Под заказ | не подлежит сертификации | 69507.82 | 82019.23 | 82019.23 |  |  | 3245060474348 | Тариф
47437 | Комплект бок.панелей 2000х400 | Altis Enclosures | 770 | Шкафы напольные металлические Altis | PL5 | 1 | ШТ | Под заказ | не подлежит сертификации | 73846.58 | 87138.96 | 87138.96 |  |  | 3245060474379 | Тариф
47438 | Комплект Бок Панел.2000х500мм | Altis Enclosures | 770 | Шкафы напольные металлические Altis | PL5 | 1 | ШТ | Под заказ | не подлежит сертификации | 100062.84 | 118074.15 | 118074.15 | Будет удален |  | 3245060474386 | Тариф
47439 | Комплект бок панел.2000х600мм | Altis Enclosures | 770 | Шкафы напольные металлические Altis | PL5 | 1 | ШТ | Под заказ | не подлежит сертификации | 123142.59 | 145308.26 | 145308.26 |  |  | 3245060474393 | Тариф
47440 | Altis 1600x800x400 моно | Altis Enclosures | 770 | Шкафы напольные металлические Altis | PL5 | 1 | ШТ | Под заказ | не подлежит сертификации | 224052.17 | 264381.56 | 264381.56 |  |  | 3245060474409 | Тариф
47443 | Altis 1800x800x400 моно | Altis Enclosures | 770 | Шкафы напольные металлические Altis | PL5 | 1 | ШТ | Под заказ | не подлежит сертификации | 233608.5 | 275658.03 | 275658.03 |  |  | 3245060474430 | Тариф
47445 | Altis 1800x1200x400 моно | Altis Enclosures | 770 | Шкафы напольные металлические Altis | PL5 | 1 | ШТ | Под заказ | не подлежит сертификации | 341022.83 | 402406.94 | 402406.94 |  |  | 3245060474454 | Тариф
47446 | Altis 1800x1600x400 моно | Altis Enclosures | 770 | Шкафы напольные металлические Altis | PL5 | 1 | ШТ | Под заказ | не подлежит сертификации | 406361.71 | 479506.82 | 479506.82 |  |  | 3245060474461 | Тариф
47475 | Комп.опор д/тяжел.оборуд.600мм | Altis Enclosures | 770 | Шкафы напольные металлические Altis | PL5 | 1 | ШТ | Под заказ | не подлежит сертификации | 6924.04 | 8170.37 | 8170.37 |  |  | 3245060474751 | Тариф
47476 | Комп. опор д/тяжел.оборуд. 800мм | Altis Enclosures | 770 | Шкафы напольные металлические Altis | PL5 | 1 | ШТ | Под заказ | не подлежит сертификации | 7663.46 | 9042.88 | 9042.88 |  |  | 3245060474768 | Тариф
47477 | Комп.опор д/тяж.оборуд1000мм | Altis Enclosures | 770 | Шкафы напольные металлические Altis | PL5 | 1 | ШТ | Под заказ | не подлежит сертификации | 10622.93 | 12535.06 | 12535.06 |  |  | 3245060474775 | Тариф
47480 | Стойки Монтажные, Набор, 2 Шт. | Altis Enclosures | 770 | Шкафы напольные металлические Altis | PL5 | 1 | ШТ | На складе | не подлежит сертификации | 21086.28 | 24881.81 | 24881.81 |  |  | 3245060474805 | Тариф
47481 | Стойки Монтажные Компакт, 2 Шт | Altis Enclosures | 770 | Шкафы напольные металлические Altis | PL5 | 1 | ШТ | На складе | не подлежит сертификации | 12555.09 | 14815.01 | 14815.01 |  |  | 3245060474812 | Тариф
47482 | Рама Д/Крепления Лицев.Панелей | Altis Enclosures | 770 | Шкафы напольные металлические Altis | PL5 | 1 | ШТ | На складе | не подлежит сертификации | 21437.15 | 25295.84 | 25295.84 |  |  | 3245060474829 | Тариф
47485 | Плата перф. Linа25,1200х600мм | Altis Enclosures | 770 | Шкафы напольные металлические Altis | PL5 | 1 | ШТ | Под заказ | не подлежит сертификации | 13612.24 | 16062.44 | 16062.44 |  |  | 3245060474850 | Тариф
47486 | Плата перф. Lin25,1200х600 | Altis Enclosures | 770 | Шкафы напольные металлические Altis | PL5 | 1 | ШТ | Под заказ | не подлежит сертификации | 15247.07 | 17991.54 | 17991.54 |  |  | 3245060474867 | Тариф
47487 | Плата перф. Lin25,1400х600мм | Altis Enclosures | 770 | Шкафы напольные металлические Altis | PL5 | 1 | ШТ | Под заказ | не подлежит сертификации | 19319 | 22796.42 | 22796.42 | Будет удален |  | 3245060474874 | Тариф
47488 | Плата перф. Linа 25,1400х800мм | Altis Enclosures | 770 | Шкафы напольные металлические Altis | PL5 | 1 | ШТ | Под заказ | не подлежит сертификации | 19978.43 | 23574.55 | 23574.55 | Будет удален |  | 3245060474881 | Тариф
47489 | Плата перф. Linа25 800х600мм | Altis Enclosures | 770 | Шкафы напольные металлические Altis | PL5 | 1 | ШТ | Под заказ | не подлежит сертификации | 7540.59 | 8897.9 | 8897.9 |  |  | 3245060474898 | Тариф
47490 | Плата перфор Lina 25 800х800 | Altis Enclosures | 770 | Шкафы напольные металлические Altis | PL5 | 1 | ШТ | На складе | не подлежит сертификации | 10739.44 | 12672.54 | 12672.54 |  |  | 3245060474904 | Тариф
47491 | Плата перф. Linа25,800х1000мм | Altis Enclosures | 770 | Шкафы напольные металлические Altis | PL5 | 1 | ШТ | Под заказ | не подлежит сертификации | 11085.54 | 13080.94 | 13080.94 |  |  | 3245060474911 | Тариф
47492 | Плата перф. Lin25 800х1200 | Altis Enclosures | 770 | Шкафы напольные металлические Altis | PL5 | 1 | ШТ | Под заказ | не подлежит сертификации | 12506.6 | 14757.79 | 14757.79 |  |  | 3245060474928 | Тариф
47493 | Плата перф. Linа25 800х1600мм | Altis Enclosures | 770 | Шкафы напольные металлические Altis | PL5 | 1 | ШТ | Под заказ | не подлежит сертификации | 22006.31 | 25967.45 | 25967.45 |  |  | 3245060474935 | Тариф
47494 | Плата перф. Linа25,1000х600мм | Altis Enclosures | 770 | Шкафы напольные металлические Altis | PL5 | 1 | ШТ | Под заказ | не подлежит сертификации | 7685.09 | 9068.41 | 9068.41 |  |  | 3245060474942 | Тариф
47495 | Пластина перф. Linа25,1000х800мм | Altis Enclosures | 770 | Шкафы напольные металлические Altis | PL5 | 1 | ШТ | Под заказ | не подлежит сертификации | 12497.38 | 14746.91 | 14746.91 |  |  | 3245060474959 | Тариф
47496 | Плата перф. Linа25,1000х1000мм | Altis Enclosures | 770 | Шкафы напольные металлические Altis | PL5 | 1 | ШТ | Под заказ | не подлежит сертификации | 13949.3 | 16460.17 | 16460.17 |  |  | 3245060474966 | Тариф
47497 | Плата перф.Linа25,1000X1200мм | Altis Enclosures | 770 | Шкафы напольные металлические Altis | PL5 | 1 | ШТ | Под заказ | не подлежит сертификации | 14929.7 | 17617.05 | 17617.05 |  |  | 3245060474973 | Тариф
47498 | Плата част. Linа25,1000х1600мм | Altis Enclosures | 770 | Шкафы напольные металлические Altis | PL5 | 1 | ШТ | Под заказ | не подлежит сертификации | 24412.05 | 28806.22 | 28806.22 |  |  | 3245060474980 | Тариф
47505 | Плата монтаж.широк.1600х800мм | Altis Enclosures | 770 | Шкафы напольные металлические Altis | PL5 | 1 | ШТ | Под заказ | не подлежит сертификации | 7139.75 | 8424.91 | 8424.91 |  |  | 3245060475055 | Тариф
47506 | Плата монтажная 1600х1000 | Altis Enclosures | 770 | Шкафы напольные металлические Altis | PL5 | 1 | ШТ | Под заказ | не подлежит сертификации | 17678.16 | 20860.23 | 20860.23 |  |  | 3245060475062 | Тариф
47507 | Плата монтаж.широк.1600х1200мм | Altis Enclosures | 770 | Шкафы напольные металлические Altis | PL5 | 1 | ШТ | Под заказ | не подлежит сертификации | 7139.75 | 8424.91 | 8424.91 |  |  | 3245060475079 | Тариф
47508 | Плата монтаж.широк.1800х600мм | Altis Enclosures | 770 | Шкафы напольные металлические Altis | PL5 | 1 | ШТ | Под заказ | не подлежит сертификации | 8946.94 | 10557.39 | 10557.39 |  |  | 3245060475086 | Тариф
47509 | Плата монтаж.широк.1800х800мм | Altis Enclosures | 770 | Шкафы напольные металлические Altis | PL5 | 1 | ШТ | Под заказ | не подлежит сертификации | 7443.32 | 8783.12 | 8783.12 |  |  | 3245060475093 | Тариф
47510 | Плата монтаж.широк.1800х1000мм | Altis Enclosures | 770 | Шкафы напольные металлические Altis | PL5 | 1 | ШТ | Под заказ | не подлежит сертификации | 7233.65 | 8535.71 | 8535.71 |  |  | 3245060475109 | Тариф
47511 | Плата монаж.широк.1800х1200мм | Altis Enclosures | 770 | Шкафы напольные металлические Altis | PL5 | 1 | ШТ | Под заказ | не подлежит сертификации | 7233.65 | 8535.71 | 8535.71 |  |  | 3245060475116 | Тариф
47513 | Плата монтаж.широк.2000х600мм | Altis Enclosures | 770 | Шкафы напольные металлические Altis | PL5 | 1 | ШТ | Под заказ | не подлежит сертификации | 8476.05 | 10001.74 | 10001.74 |  |  | 3245060475130 | Тариф
47514 | Плата монтаж.широк.2000х800мм | Altis Enclosures | 770 | Шкафы напольные металлические Altis | PL5 | 1 | ШТ | Под заказ | не подлежит сертификации | 13184.97 | 15558.26 | 15558.26 |  |  | 3245060475147 | Тариф
47515 | Плата монтаж.широк.2000х1000мм | Altis Enclosures | 770 | Шкафы напольные металлические Altis | PL5 | 1 | ШТ | Под заказ | не подлежит сертификации | 7327.92 | 8646.95 | 8646.95 |  |  | 3245060475154 | Тариф
47516 | Плата широкая 2000х1200мм | Altis Enclosures | 770 | Шкафы напольные металлические Altis | PL5 | 1 | ШТ | Под заказ | не подлежит сертификации | 7327.92 | 8646.95 | 8646.95 |  |  | 3245060475161 | Тариф
47525 | Плата Lina12,5,1600х800мм | Altis Enclosures | 770 | Шкафы напольные металлические Altis | PL5 | 1 | ШТ | Под заказ | не подлежит сертификации | 28962.35 | 34175.57 | 34175.57 |  |  | 3245060475253 | Тариф
47526 | Плата Lina12,5,1600х1000мм | Altis Enclosures | 770 | Шкафы напольные металлические Altis | PL5 | 1 | ШТ | Под заказ | не подлежит сертификации | 29641.53 | 34977.01 | 34977.01 |  |  | 3245060475260 | Тариф
47527 | Плата Lina12,5,1600х1200мм | Altis Enclosures | 770 | Шкафы напольные металлические Altis | PL5 | 1 | ШТ | Под заказ | не подлежит сертификации | 42960.88 | 50693.84 | 50693.84 |  |  | 3245060475277 | Тариф
47528 | Плата Lina12,5,1800х600мм | Altis Enclosures | 770 | Шкафы напольные металлические Altis | PL5 | 1 | ШТ | Под заказ | не подлежит сертификации | 28559.53 | 33700.25 | 33700.25 |  |  | 3245060475284 | Тариф
47529 | Плата Lina12,5,1800х800мм | Altis Enclosures | 770 | Шкафы напольные металлические Altis | PL5 | 1 | ШТ | Под заказ | не подлежит сертификации | 29675.36 | 35016.92 | 35016.92 |  |  | 3245060475291 | Тариф
47530 | Плата Lina12,5 1800х1000мм | Altis Enclosures | 770 | Шкафы напольные металлические Altis | PL5 | 1 | ШТ | Под заказ | не подлежит сертификации | 29654.9 | 34992.78 | 34992.78 |  |  | 3245060475307 | Тариф
47531 | Плата Lina12,5,1800х1200мм | Altis Enclosures | 770 | Шкафы напольные металлические Altis | PL5 | 1 | ШТ | Под заказ | не подлежит сертификации | 39701.28 | 46847.51 | 46847.51 |  |  | 3245060475314 | Тариф
47532 | Плата Lina12,5 1800х1600мм | Altis Enclosures | 770 | Шкафы напольные металлические Altis | PL5 | 1 | ШТ | Под заказ | не подлежит сертификации | 49513.93 | 58426.44 | 58426.44 |  |  | 3245060475321 | Тариф
47533 | Плата Lina12,5,2000х600мм | Altis Enclosures | 770 | Шкафы напольные металлические Altis | PL5 | 1 | ШТ | Под заказ | не подлежит сертификации | 29502.78 | 34813.28 | 34813.28 |  |  | 3245060475338 | Тариф
47534 | Плата Lina12,5 2000х800мм | Altis Enclosures | 770 | Шкафы напольные металлические Altis | PL5 | 1 | ШТ | Под заказ | не подлежит сертификации | 29993.76 | 35392.64 | 35392.64 |  |  | 3245060475345 | Тариф
47535 | Плата Lina12,5,2000X1000мм | Altis Enclosures | 770 | Шкафы напольные металлические Altis | PL5 | 1 | ШТ | Под заказ | не подлежит сертификации | 30327.37 | 35786.3 | 35786.3 |  |  | 3245060475352 | Тариф
47536 | Плата Lina12,5, 2000х1200мм | Altis Enclosures | 770 | Шкафы напольные металлические Altis | PL5 | 1 | ШТ | Под заказ | не подлежит сертификации | 43898.72 | 51800.49 | 51800.49 |  |  | 3245060475369 | Тариф
47537 | Плата Lina12,5 2000х1600 | Altis Enclosures | 770 | Шкафы напольные металлические Altis | PL5 | 1 | ШТ | Под заказ | не подлежит сертификации | 51169.36 | 60379.84 | 60379.84 |  |  | 3245060475376 | Тариф
47545 | Смотровое окно 300х400мм | Altis Enclosures | 770 | Шкафы напольные металлические Altis | PL5 | 1 | ШТ | Под заказ | не подлежит сертификации | 13546.1 | 15984.4 | 15984.4 |  |  | 3245060475451 | Тариф
47546 | Смотровое окно 400х400мм | Altis Enclosures | 770 | Шкафы напольные металлические Altis | PL5 | 1 | ШТ | Под заказ | не подлежит сертификации | 28005.86 | 33046.91 | 33046.91 |  |  | 3245060475468 | Тариф
47547 | Смотровое окно 500х500мм | Altis Enclosures | 770 | Шкафы напольные металлические Altis | PL5 | 1 | ШТ | Под заказ | не подлежит сертификации | 17717.44 | 20906.58 | 20906.58 |  |  | 3245060475475 | Тариф
47548 | Смотровое окно 600х400мм | Altis Enclosures | 770 | Шкафы напольные металлические Altis | PL5 | 1 | ШТ | Под заказ | не подлежит сертификации | 22146.79 | 26133.21 | 26133.21 |  |  | 3245060475482 | Тариф
47549 | Смотровое окно 600х600мм | Altis Enclosures | 770 | Шкафы напольные металлические Altis | PL5 | 1 | ШТ | Под заказ | не подлежит сертификации | 43564.67 | 51406.31 | 51406.31 |  |  | 3245060475499 | Тариф
47550 | Профильн.вертик.стойки 1200мм | Altis Enclosures | 770 | Шкафы напольные металлические Altis | PL5 | 1 | ШТ | Под заказ | не подлежит сертификации | 3171.95 | 3742.9 | 3742.9 |  |  | 3245060475505 | Тариф
47551 | Профильн.вертик.стойки 1400мм | Altis Enclosures | 770 | Шкафы напольные металлические Altis | PL5 | 1 | ШТ | Под заказ | не подлежит сертификации | 4556.12 | 5376.22 | 5376.22 | Будет удален |  | 3245060475512 | Тариф
47552 | Профильн.вертик.стойки 1600мм | Altis Enclosures | 770 | Шкафы напольные металлические Altis | PL5 | 1 | ШТ | Под заказ | не подлежит сертификации | 5547.15 | 6545.64 | 6545.64 |  |  | 3245060475529 | Тариф
47553 | Профильн.вертик.стойки 1800мм | Altis Enclosures | 770 | Шкафы напольные металлические Altis | PL5 | 1 | ШТ | На складе | не подлежит сертификации | 4387.45 | 5177.19 | 5177.19 |  |  | 3245060475536 | Тариф
47554 | Профильн.вертик.стойки 2000мм | Altis Enclosures | 770 | Шкафы напольные металлические Altis | PL5 | 1 | ШТ | Под заказ | не подлежит сертификации | 4433.44 | 5231.46 | 5231.46 |  |  | 3245060475543 | Тариф
47555 | Профильн.вертик.стойки 2200мм | Altis Enclosures | 770 | Шкафы напольные металлические Altis | PL5 | 1 | ШТ | Под заказ | не подлежит сертификации | 5510.42 | 6502.3 | 6502.3 | Будет удален |  | 3245060475550 | Тариф
47600 | Плата монтаж.сплош.1200х600 | Altis Enclosures | 770 | Шкафы напольные металлические Altis | PL5 | 1 | ШТ | Под заказ | не подлежит сертификации | 8441.48 | 9960.95 | 9960.95 |  |  | 3245060476007 | Тариф
47601 | Плата монтаж.сплош. 1200х800 | Altis Enclosures | 770 | Шкафы напольные металлические Altis | PL5 | 1 | ШТ | Под заказ | не подлежит сертификации | 8971.62 | 10586.51 | 10586.51 |  |  | 3245060476014 | Тариф
47602 | Плата монтаж.сплош. 1400х600мм | Altis Enclosures | 770 | Шкафы напольные металлические Altis | PL5 | 1 | ШТ | Под заказ | не подлежит сертификации | 9028.38 | 10653.49 | 10653.49 | Будет удален |  | 3245060476021 | Тариф
47603 | Пластина монтаж.сплош.1400х800 | Altis Enclosures | 770 | Шкафы напольные металлические Altis | PL5 | 1 | ШТ | Под заказ | не подлежит сертификации | 9028.38 | 10653.49 | 10653.49 | Будет удален |  | 3245060476038 | Тариф
47604 | Плата монтаж.сплош.1600х600мм | Altis Enclosures | 770 | Шкафы напольные металлические Altis | PL5 | 1 | ШТ | Под заказ | не подлежит сертификации | 9086.23 | 10721.75 | 10721.75 |  |  | 3245060476045 | Тариф
47605 | Плата монтаж.сплош.1600х800мм | Altis Enclosures | 770 | Шкафы напольные металлические Altis | PL5 | 1 | ШТ | Под заказ | не подлежит сертификации | 12867.04 | 15183.11 | 15183.11 |  |  | 3245060476052 | Тариф
47606 | Плата монтаж.сплош.1600х1000мм | Altis Enclosures | 770 | Шкафы напольные металлические Altis | PL5 | 1 | ШТ | Под заказ | не подлежит сертификации | 9086.23 | 10721.75 | 10721.75 |  |  | 3245060476069 | Тариф
47607 | Плата монтаж.сплош.1600х1200мм | Altis Enclosures | 770 | Шкафы напольные металлические Altis | PL5 | 1 | ШТ | Под заказ | не подлежит сертификации | 9439.99 | 11139.19 | 11139.19 |  |  | 3245060476076 | Тариф
47608 | Плата монтаж.сплош.1800х400 мм | Altis Enclosures | 770 | Шкафы напольные металлические Altis | PL5 | 1 | ШТ | Под заказ | не подлежит сертификации | 9171.47 | 10822.33 | 10822.33 |  |  | 3245060476083 | Тариф
47609 | Плата монтаж.сплошн.1800х600мм | Altis Enclosures | 770 | Шкафы напольные металлические Altis | PL5 | 1 | ШТ | Под заказ | не подлежит сертификации | 12314.82 | 14531.49 | 14531.49 |  |  | 3245060476090 | Тариф
47610 | Плата монтаж.сплош.1800х800мм | Altis Enclosures | 770 | Шкафы напольные металлические Altis | PL5 | 1 | ШТ | Под заказ | не подлежит сертификации | 13227.67 | 15608.65 | 15608.65 |  |  | 3245060476106 | Тариф
47611 | Плата монтаж.сплош.1800х1000мм | Altis Enclosures | 770 | Шкафы напольные металлические Altis | PL5 | 1 | ШТ | Под заказ | не подлежит сертификации | 16612.55 | 19602.81 | 19602.81 |  |  | 3245060476113 | Тариф
47612 | Плата монтаж.сплош.1800х1200мм | Altis Enclosures | 770 | Шкафы напольные металлические Altis | PL5 | 1 | ШТ | Под заказ | не подлежит сертификации | 18624.92 | 21977.41 | 21977.41 |  |  | 3245060476120 | Тариф
47613 | Плата монтаж.сплош.1800х1600мм | Altis Enclosures | 770 | Шкафы напольные металлические Altis | PL5 | 1 | ШТ | Под заказ | не подлежит сертификации | 36032.94 | 42518.87 | 42518.87 |  |  | 3245060476137 | Тариф
47614 | Плата монтаж.сплош.2000х400мм | Altis Enclosures | 770 | Шкафы напольные металлические Altis | PL5 | 1 | ШТ | Под заказ | не подлежит сертификации | 10213.33 | 12051.73 | 12051.73 |  |  | 3245060476144 | Тариф
47615 | Плата монтаж.сплош.2000х600мм | Altis Enclosures | 770 | Шкафы напольные металлические Altis | PL5 | 1 | ШТ | На складе | не подлежит сертификации | 8198.43 | 9674.15 | 9674.15 |  |  | 3245060476151 | Тариф
47616 | Плата сплошная 2000х800 | Altis Enclosures | 770 | Шкафы напольные металлические Altis | PL5 | 1 | ШТ | На складе | не подлежит сертификации | 8727.5 | 10298.45 | 10298.45 |  |  | 3245060476168 | Тариф
47617 | Плата монтаж.сплош.2000х1000мм | Altis Enclosures | 770 | Шкафы напольные металлические Altis | PL5 | 1 | ШТ | Под заказ | не подлежит сертификации | 15296.05 | 18049.34 | 18049.34 |  |  | 3245060476175 | Тариф
47618 | Плата монтаж.сплош.2000х1200мм | Altis Enclosures | 770 | Шкафы напольные металлические Altis | PL5 | 1 | ШТ | Под заказ | не подлежит сертификации | 17623.39 | 20795.6 | 20795.6 |  |  | 3245060476182 | Тариф
47619 | Плата монтаж.сплош.2000х1600мм | Altis Enclosures | 770 | Шкафы напольные металлические Altis | PL5 | 1 | ШТ | Под заказ | не подлежит сертификации | 40237.97 | 47480.8 | 47480.8 |  |  | 3245060476199 | Тариф
47621 | Плата монтаж.сплош. 2200х600мм | Altis Enclosures | 770 | Шкафы напольные металлические Altis | PL5 | 1 | ШТ | Под заказ | не подлежит сертификации | 9258.82 | 10925.41 | 10925.41 | Будет удален |  | 3245060476212 | Тариф
47622 | Плата монтаж.сплош. 2200х800мм | Altis Enclosures | 770 | Шкафы напольные металлические Altis | PL5 | 1 | ШТ | Под заказ | не подлежит сертификации | 9258.82 | 10925.41 | 10925.41 | Будет удален |  | 3245060476229 | Тариф
47624 | Плата монтаж.сплош.2200х1200мм | Altis Enclosures | 770 | Шкафы напольные металлические Altis | PL5 | 1 | ШТ | Под заказ | не подлежит сертификации | 9747.46 | 11502 | 11502 | Будет удален |  | 3245060476243 | Тариф
47628 | Концевой контакт | Altis Enclosures | 770 | Шкафы напольные металлические Altis | PL5 | 1 | ШТ | На складе | сертифицировано | 3231.72 | 3813.43 | 3813.43 |  |  | 3245060476281 | Тариф
47645 | Карман д/докум. 600/800/1000мм | Altis Enclosures | 770 | Шкафы напольные металлические Altis | PL5 | 1 | ШТ | Под заказ | не подлежит сертификации | 5578.03 | 6582.08 | 6582.08 |  |  | 3245060476458 | Тариф
47646 | Карман д/докум. 600мм | Altis Enclosures | 770 | Шкафы напольные металлические Altis | PL5 | 1 | ШТ | Под заказ | не подлежит сертификации | 5854.9 | 6908.78 | 6908.78 |  |  | 3245060476465 | Тариф
47647 | Карман д/докум. 800мм | Altis Enclosures | 770 | Шкафы напольные металлические Altis | PL5 | 1 | ШТ | На складе | не подлежит сертификации | 7275.5 | 8585.09 | 8585.09 |  |  | 3245060476472 | Тариф
47648 | Карман Для Плана 1000мм | Altis Enclosures | 770 | Шкафы напольные металлические Altis | PL5 | 1 | ШТ | Под заказ | информация по запросу | 6364.52 | 7510.13 | 7510.13 |  |  | 3245060476489 | Тариф
47649 | Плата промежут.1200мм | Altis Enclosures | 770 | Шкафы напольные металлические Altis | PL5 | 1 | ШТ | Под заказ | не подлежит сертификации | 4116.87 | 4857.91 | 4857.91 |  |  | 3245060476496 | Тариф
47650 | Плата промежут. 1400мм | Altis Enclosures | 770 | Шкафы напольные металлические Altis | PL5 | 1 | ШТ | Под заказ | не подлежит сертификации | 5057 | 5967.26 | 5967.26 | Будет удален |  | 3245060476502 | Тариф
47651 | Плата промежут. 1600мм | Altis Enclosures | 770 | Шкафы напольные металлические Altis | PL5 | 1 | ШТ | Под заказ | не подлежит сертификации | 5103.34 | 6021.94 | 6021.94 |  |  | 3245060476519 | Тариф
47652 | Плата промежут.1800мм | Altis Enclosures | 770 | Шкафы напольные металлические Altis | PL5 | 1 | ШТ | Под заказ | не подлежит сертификации | 4332.82 | 5112.73 | 5112.73 |  |  | 3245060476526 | Тариф
47653 | Плата промеж. 2000 мм | Altis Enclosures | 770 | Шкафы напольные металлические Altis | PL5 | 1 | ШТ | Под заказ | не подлежит сертификации | 4929.74 | 5817.09 | 5817.09 |  |  | 3245060476533 | Тариф
47654 | Плата промежут.2200мм | Altis Enclosures | 770 | Шкафы напольные металлические Altis | PL5 | 1 | ШТ | Под заказ | не подлежит сертификации | 5258.16 | 6204.63 | 6204.63 | Будет удален |  | 3245060476540 | Тариф
47655 | Фланец цокол. 100мм,100м400мм | Altis Enclosures | 770 | Шкафы напольные металлические Altis | PL5 | 1 | ШТ | Под заказ | не подлежит сертификации | 6785.91 | 8007.37 | 8007.37 |  |  | 3245060476557 | Тариф
47656 | Фасад цоколя 100мм.100х600мм | Altis Enclosures | 770 | Шкафы напольные металлические Altis | PL5 | 1 | ШТ | На складе | не подлежит сертификации | 6639.03 | 7834.06 | 7834.06 |  |  | 3245060476564 | Тариф
47657 | Фасад цоколя 100мм,100х800мм | Altis Enclosures | 770 | Шкафы напольные металлические Altis | PL5 | 1 | ШТ | На складе | не подлежит сертификации | 6786.25 | 8007.78 | 8007.78 |  |  | 3245060476571 | Тариф
47658 | Фасад цоколя 100мм,100х1000мм | Altis Enclosures | 770 | Шкафы напольные металлические Altis | PL5 | 1 | ШТ | На складе | не подлежит сертификации | 7519.96 | 8873.55 | 8873.55 |  |  | 3245060476588 | Тариф
47659 | Фасад цоколя 100мм,100х1200мм | Altis Enclosures | 770 | Шкафы напольные металлические Altis | PL5 | 1 | ШТ | Под заказ | не подлежит сертификации | 8052.75 | 9502.25 | 9502.25 |  |  | 3245060476595 | Тариф
47660 | Фасад цоколя 100мм,100х1600мм | Altis Enclosures | 770 | Шкафы напольные металлические Altis | PL5 | 1 | ШТ | Под заказ | не подлежит сертификации | 9234.19 | 10896.34 | 10896.34 |  |  | 3245060476601 | Тариф
47662 | Фланец вентил.100х600мм | Altis Enclosures | 770 | Шкафы напольные металлические Altis | PL5 | 1 | ШТ | Под заказ | не подлежит сертификации | 1478.77 | 1744.95 | 1744.95 | Будет удален |  | 3245060476625 | Тариф
47665 | Фасад цоколя 200мм,400х600мм | Altis Enclosures | 770 | Шкафы напольные металлические Altis | PL5 | 1 | ШТ | Под заказ | не подлежит сертификации | 10047.84 | 11856.45 | 11856.45 |  |  | 3245060476656 | Тариф
47666 | Фасад цоколя 200Мм,200х600мм | Altis Enclosures | 770 | Шкафы напольные металлические Altis | PL5 | 1 | ШТ | На складе | не подлежит сертификации | 9949.92 | 11740.91 | 11740.91 |  |  | 3245060476663 | Тариф
47667 | Фасад цоколя 200мм,200х800мм | Altis Enclosures | 770 | Шкафы напольные металлические Altis | PL5 | 1 | ШТ | На складе | не подлежит сертификации | 10037.05 | 11843.72 | 11843.72 |  |  | 3245060476670 | Тариф
47668 | Фасад цоколя 200мм,200х1000мм | Altis Enclosures | 770 | Шкафы напольные металлические Altis | PL5 | 1 | ШТ | На складе | не подлежит сертификации | 12540.23 | 14797.47 | 14797.47 |  |  | 3245060476687 | Тариф
47669 | Фасад цоколя 200мм,200х1200мм | Altis Enclosures | 770 | Шкафы напольные металлические Altis | PL5 | 1 | ШТ | Под заказ | не подлежит сертификации | 15428.21 | 18205.29 | 18205.29 |  |  | 3245060476694 | Тариф
47670 | Фасад цоколя 200мм 200х1600мм | Altis Enclosures | 770 | Шкафы напольные металлические Altis | PL5 | 1 | ШТ | Под заказ | не подлежит сертификации | 14279.19 | 16849.44 | 16849.44 |  |  | 3245060476700 | Тариф
47672 | Фланец щеточн.100мм,100х500мм | Altis Enclosures | 770 | Шкафы напольные металлические Altis | PL5 | 1 | ШТ | Под заказ | не подлежит сертификации | 3419.12 | 4034.56 | 4034.56 |  |  | 3245060476724 | Тариф
47673 | Фланец щеточн. 100мм 100х600мм | Altis Enclosures | 770 | Шкафы напольные металлические Altis | PL5 | 1 | ШТ | Под заказ | не подлежит сертификации | 3316.07 | 3912.96 | 3912.96 |  |  | 3245060476731 | Тариф
47674 | Фланец цокол. 100мм,100х800мм | Altis Enclosures | 770 | Шкафы напольные металлические Altis | PL5 | 1 | ШТ | Под заказ | не подлежит сертификации | 5242.5 | 6186.15 | 6186.15 |  |  | 3245060476748 | Тариф
47675 | Фланец цокол. 100мм,100х300мм | Altis Enclosures | 770 | Шкафы напольные металлические Altis | PL5 | 1 | ШТ | Под заказ | не подлежит сертификации | 2056.42 | 2426.58 | 2426.58 | Будет удален |  | 3245060476755 | Тариф
47676 | Фланец цокол. 100мм,100х400мм | Altis Enclosures | 770 | Шкафы напольные металлические Altis | PL5 | 1 | ШТ | На складе | не подлежит сертификации | 2061.8 | 2432.92 | 2432.92 |  |  | 3245060476762 | Тариф
47677 | Фланец цоколя 100мм,100х500мм | Altis Enclosures | 770 | Шкафы напольные металлические Altis | PL5 | 1 | ШТ | Под заказ | не подлежит сертификации | 2220.43 | 2620.11 | 2620.11 |  |  | 3245060476779 | Тариф
47678 | Фланец цокол.100мм,100х600мм | Altis Enclosures | 770 | Шкафы напольные металлические Altis | PL5 | 1 | ШТ | На складе | не подлежит сертификации | 2413.64 | 2848.1 | 2848.1 |  |  | 3245060476786 | Тариф
47679 | Фланец цокол.100мм,100Х800мм | Altis Enclosures | 770 | Шкафы напольные металлические Altis | PL5 | 1 | ШТ | Под заказ | не подлежит сертификации | 2746.14 | 3240.45 | 3240.45 |  |  | 3245060476793 | Тариф
47681 | Комплект внешн.сборки,500кг/м3 | Altis Enclosures | 770 | Шкафы напольные металлические Altis | PL5 | 1 | ШТ | На складе | не подлежит сертификации | 4069.58 | 4802.1 | 4802.1 |  |  | 3245060476816 | Тариф
47682 | Комп. д/внутр.сборки | Altis Enclosures | 770 | Шкафы напольные металлические Altis | PL5 | 1 | ШТ | На складе | не подлежит сертификации | 2615.63 | 3086.44 | 3086.44 |  |  | 3245060476823 | Тариф
47683 | Компл. внутр.сборки 1000 кг/м3 | Altis Enclosures | 770 | Шкафы напольные металлические Altis | PL5 | 1 | ШТ | На складе | не подлежит сертификации | 3055.26 | 3605.21 | 3605.21 |  |  | 3245060476830 | Тариф
47684 | Смотровое окно 700х500 | Altis Enclosures | 770 | Шкафы напольные металлические Altis | PL5 | 1 | ШТ | Под заказ | не подлежит сертификации | 48150.44 | 56817.52 | 56817.52 |  |  | 3245060476847 | Тариф
47685 | Фланец цокол. 200мм,200х300мм | Altis Enclosures | 770 | Шкафы напольные металлические Altis | PL5 | 1 | ШТ | Под заказ | не подлежит сертификации | 3377.34 | 3985.26 | 3985.26 | Будет удален |  | 3245060476854 | Тариф
47686 | Фланец цокол.200мм,200х400мм | Altis Enclosures | 770 | Шкафы напольные металлические Altis | PL5 | 1 | ШТ | На складе | не подлежит сертификации | 3502.74 | 4133.23 | 4133.23 |  |  | 3245060476861 | Тариф
47687 | Фланец цокол. 200мм 200х500мм | Altis Enclosures | 770 | Шкафы напольные металлические Altis | PL5 | 1 | ШТ | Под заказ | не подлежит сертификации | 11659.45 | 13758.15 | 13758.15 |  |  | 3245060476878 | Тариф
47688 | Фланец цокол. 200мм 200х600мм | Altis Enclosures | 770 | Шкафы напольные металлические Altis | PL5 | 1 | ШТ | На складе | не подлежит сертификации | 4384.72 | 5173.97 | 5173.97 |  |  | 3245060476885 | Тариф
47689 | Фланец цокол.200мм,200х800мм | Altis Enclosures | 770 | Шкафы напольные металлические Altis | PL5 | 1 | ШТ | Под заказ | не подлежит сертификации | 4847.37 | 5719.9 | 5719.9 |  |  | 3245060476892 | Тариф
47691 | Траверс соединительный 400мм | Altis Enclosures | 770 | Шкафы напольные металлические Altis | PL5 | 1 | ШТ | Под заказ | не подлежит сертификации | 2146.1 | 2532.4 | 2532.4 |  |  | 3245060476915 | Тариф
47692 | Траверс соединительный 500мм | Altis Enclosures | 770 | Шкафы напольные металлические Altis | PL5 | 1 | ШТ | Под заказ | не подлежит сертификации | 2116.58 | 2497.56 | 2497.56 |  |  | 3245060476922 | Тариф
47693 | Траверс цоколя соединит. 600мм | Altis Enclosures | 770 | Шкафы напольные металлические Altis | PL5 | 1 | ШТ | Под заказ | не подлежит сертификации | 2276.25 | 2685.98 | 2685.98 |  |  | 3245060476939 | Тариф
47694 | Траверс цоколя соединит. 800мм | Altis Enclosures | 770 | Шкафы напольные металлические Altis | PL5 | 1 | ШТ | Под заказ | не подлежит сертификации | 2489.74 | 2937.89 | 2937.89 |  |  | 3245060476946 | Тариф
47695 | Траверс цоколя соединит 1000мм | Altis Enclosures | 770 | Шкафы напольные металлические Altis | PL5 | 1 | ШТ | Под заказ | не подлежит сертификации | 2887.53 | 3407.29 | 3407.29 |  |  | 3245060476953 | Тариф
47696 | Рым-болты М14,1000кг/м3 | Altis Enclosures | 770 | Шкафы напольные металлические Altis | PL5 | 1 | ШТ | На складе | не подлежит сертификации | 3350.32 | 3953.38 | 3953.38 |  |  | 3245060476960 | Тариф
47697 | Рымболты | Altis Enclosures | 770 | Шкафы напольные металлические Altis | PL5 | 1 | ШТ | Под заказ | не подлежит сертификации | 5971.33 | 7046.17 | 7046.17 |  |  | 3245060476977 | Тариф
47698 | Подъемные уголки,1000кг/м3 | Altis Enclosures | 770 | Шкафы напольные металлические Altis | PL5 | 1 | ШТ | Под заказ | не подлежит сертификации | 4122.39 | 4864.42 | 4864.42 |  |  | 3245060476984 | Тариф
47699 | Подъемные Углы Inox | Altis Enclosures | 770 | Шкафы напольные металлические Altis | PL5 | 1 | ШТ | Под заказ | не подлежит сертификации | 8631.97 | 10185.72 | 10185.72 |  |  | 3245060476991 | Тариф
47700 | Ролики с тормозом 4 шт | Altis Enclosures | 770 | Шкафы напольные металлические Altis | PL5 | 1 | ШТ | На складе | не подлежит сертификации | 23156.98 | 27325.24 | 27325.24 |  |  | 3245060477004 | Тариф
47701 | ножки регул. для inox | Altis Enclosures | 770 | Шкафы напольные металлические Altis | PL5 | 1 | ШТ | Под заказ | не подлежит сертификации | 18380.96 | 21689.53 | 21689.53 |  |  | 3245060477011 | Тариф
47702 | Кронштейны настен.монтажа Inox | Altis Enclosures | 770 | Шкафы напольные металлические Altis | PL5 | 1 | ШТ | Под заказ | не подлежит сертификации | 6659.39 | 7858.08 | 7858.08 |  |  | 3245060477028 | Тариф
47704 | Цоколь сопряжен. 400х200мм | Altis Enclosures | 770 | Шкафы напольные металлические Altis | PL5 | 1 | ШТ | Под заказ | не подлежит сертификации | 9626.07 | 11358.76 | 11358.76 |  |  | 3245060477042 | Тариф
47705 | Цоколь сопряжен. 500х200мм | Altis Enclosures | 770 | Шкафы напольные металлические Altis | PL5 | 1 | ШТ | Под заказ | не подлежит сертификации | 9750.6 | 11505.71 | 11505.71 |  |  | 3245060477059 | Тариф
47706 | Цоколь сопряжен. 600х200мм | Altis Enclosures | 770 | Шкафы напольные металлические Altis | PL5 | 1 | ШТ | Под заказ | не подлежит сертификации | 11904.37 | 14047.16 | 14047.16 | Будет удален |  | 3245060477066 | Тариф
47707 | Полка 600 мм | Altis Enclosures | 770 | Шкафы напольные металлические Altis | PL5 | 1 | ШТ | Под заказ | не подлежит сертификации | 8259.67 | 9746.41 | 9746.41 |  |  | 3245060477073 | Тариф
47708 | Полка 800мм | Altis Enclosures | 770 | Шкафы напольные металлические Altis | PL5 | 1 | ШТ | Под заказ | не подлежит сертификации | 11045.5 | 13033.69 | 13033.69 |  |  | 3245060477080 | Тариф
47709 | Полка 1000 мм | Altis Enclosures | 770 | Шкафы напольные металлические Altis | PL5 | 1 | ШТ | Под заказ | не подлежит сертификации | 9973.32 | 11768.52 | 11768.52 |  |  | 3245060477097 | Тариф
47711 | Клипса M5 | Altis Enclosures | 770 | Шкафы напольные металлические Altis | PL5 | 50 | ШТ | Под заказ | не подлежит сертификации | 25.62 | 30.23 | 30.23 | Будет удален |  | 3245060477110 | Тариф
47712 | Клипса M6 | Altis Enclosures | 770 | Шкафы напольные металлические Altis | PL5 | 50 | ШТ | Под заказ | не подлежит сертификации | 34.82 | 41.09 | 41.09 |  |  | 3245060477127 | Тариф
47713 | Клипса M8 | Altis Enclosures | 770 | Шкафы напольные металлические Altis | PL5 | 50 | ШТ | На складе | не подлежит сертификации | 40.47 | 47.75 | 47.75 |  |  | 3245060477134 | Тариф
47715 | Din-рейка на дверь 600мм | Altis Enclosures | 770 | Шкафы напольные металлические Altis | PL5 | 1 | ШТ | Под заказ | не подлежит сертификации | 613.82 | 724.31 | 724.31 |  |  | 3245060477158 | Тариф
47716 | Din-рейка на дверь,800мм | Altis Enclosures | 770 | Шкафы напольные металлические Altis | PL5 | 1 | ШТ | Под заказ | не подлежит сертификации | 1219.01 | 1438.43 | 1438.43 |  |  | 3245060477165 | Тариф
47717 | Din-рейка на дверь 1000 | Altis Enclosures | 770 | Шкафы напольные металлические Altis | PL5 | 1 | ШТ | Под заказ | не подлежит сертификации | 1552.61 | 1832.08 | 1832.08 |  |  | 3245060477172 | Тариф
47718 | Уголки крепежн.д/рейки н/дверь | Altis Enclosures | 770 | Шкафы напольные металлические Altis | PL5 | 10 | ШТ | Под заказ | не подлежит сертификации | 451.8 | 533.12 | 533.12 |  |  | 3245060477189 | Тариф
47719 | Профиль монтаж.дверной 600мм | Altis Enclosures | 770 | Шкафы напольные металлические Altis | PL5 | 1 | ШТ | Под заказ | не подлежит сертификации | 1954.47 | 2306.27 | 2306.27 |  |  | 3245060477196 | Тариф
47720 | Профиль монтаж.дверной 800мм | Altis Enclosures | 770 | Шкафы напольные металлические Altis | PL5 | 1 | ШТ | Под заказ | не подлежит сертификации | 2605.95 | 3075.02 | 3075.02 |  |  | 3245060477202 | Тариф
47721 | Профиль монтаж.дверной 1000мм | Altis Enclosures | 770 | Шкафы напольные металлические Altis | PL5 | 1 | ШТ | Под заказ | не подлежит сертификации | 3257.45 | 3843.79 | 3843.79 |  |  | 3245060477219 | Тариф
47722 | Рейка симметр.разр. 2 м, 7,5мм | Altis Enclosures | 770 | Шкафы напольные металлические Altis | PL5 | 10 | ШТ | На складе | не подлежит сертификации | 438.7 | 517.67 | 517.67 |  |  | 3245060477226 | Тариф
47723 | Рейка симметр.разр. 2м, 15мм | Altis Enclosures | 770 | Шкафы напольные металлические Altis | PL5 | 10 | ШТ | На складе | не подлежит сертификации | 774.18 | 913.53 | 913.53 |  |  | 3245060477233 | Тариф
47724 | Рейка симметр. д/шкафа 400мм | Altis Enclosures | 770 | Шкафы напольные металлические Altis | PL5 | 5 | ШТ | Под заказ | не подлежит сертификации | 288.55 | 340.49 | 340.49 |  |  | 3245060477240 | Тариф
47726 | Рейка симметр. д/шкафа 600мм | Altis Enclosures | 770 | Шкафы напольные металлические Altis | PL5 | 5 | ШТ | На складе | не подлежит сертификации | 351.36 | 414.6 | 414.6 |  |  | 3245060477264 | Тариф
47728 | Рейка симметр. д/шкафа 800мм | Altis Enclosures | 770 | Шкафы напольные металлические Altis | PL5 | 5 | ШТ | Под заказ | не подлежит сертификации | 625.78 | 738.42 | 738.42 |  |  | 3245060477288 | Тариф
47730 | Рейка симметр.д/шкафа 1000мм | Altis Enclosures | 770 | Шкафы напольные металлические Altis | PL5 | 5 | ШТ | На складе | не подлежит сертификации | 596.82 | 704.25 | 704.25 |  |  | 3245060477301 | Тариф
47732 | Рейка симметр.д/шкафа 1200мм | Altis Enclosures | 770 | Шкафы напольные металлические Altis | PL5 | 5 | ШТ | Под заказ | не подлежит сертификации | 678.72 | 800.89 | 800.89 |  |  | 3245060477325 | Тариф
47736 | Рейка симметр.д/шкафа 1600мм | Altis Enclosures | 770 | Шкафы напольные металлические Altis | PL5 | 5 | ШТ | Под заказ | не подлежит сертификации | 968.01 | 1142.25 | 1142.25 |  |  | 3245060477363 | Тариф
48014 | Траверс горизонт. 400мм | Altis Enclosures | 770 | Шкафы напольные металлические Altis | PL5 | 1 | ШТ | На складе | не подлежит сертификации | 1673.49 | 1974.72 | 1974.72 |  |  | 3245060480141 | Тариф
48015 | Траверс горизонт. 500мм | Altis Enclosures | 770 | Шкафы напольные металлические Altis | PL5 | 1 | ШТ | Под заказ | не подлежит сертификации | 2245.33 | 2649.49 | 2649.49 |  |  | 3245060480158 | Тариф
48016 | Траверс горизон.по глуб. 600мм | Altis Enclosures | 770 | Шкафы напольные металлические Altis | PL5 | 1 | ШТ | Под заказ | не подлежит сертификации | 1838.49 | 2169.42 | 2169.42 |  |  | 3245060480165 | Тариф
48017 | Траверс горизон. 800мм | Altis Enclosures | 770 | Шкафы напольные металлические Altis | PL5 | 1 | ШТ | На складе | не подлежит сертификации | 1916.43 | 2261.39 | 2261.39 |  |  | 3245060480172 | Тариф
48018 | Траверс горизон 1000мм | Altis Enclosures | 770 | Шкафы напольные металлические Altis | PL5 | 1 | ШТ | Под заказ | не подлежит сертификации | 2287.07 | 2698.74 | 2698.74 |  |  | 3245060480189 | Тариф
48020 | Крепление для верт. стоек | Altis Enclosures | 770 | Шкафы напольные металлические Altis | PL5 | 1 | ШТ | Под заказ | не подлежит сертификации | 2800.79 | 3304.93 | 3304.93 |  |  | 3245060480202 | Тариф
48021 | Уголки жесткости 2 шт. | Altis Enclosures | 770 | Шкафы напольные металлические Altis | PL5 | 1 | ШТ | Под заказ | не подлежит сертификации | 1664.3 | 1963.87 | 1963.87 |  |  | 3245060480219 | Тариф
48022 | Салазки | Altis Enclosures | 770 | Шкафы напольные металлические Altis | PL5 | 1 | ШТ | Под заказ | не подлежит сертификации | 1705.94 | 2013.01 | 2013.01 |  |  | 3245060480226 | Тариф
48024 | Траверс универсальный 400мм | Altis Enclosures | 770 | Шкафы напольные металлические Altis | PL5 | 1 | ШТ | Под заказ | не подлежит сертификации | 2441.1 | 2880.5 | 2880.5 |  |  | 3245060480240 | Тариф
48025 | Траверс универсальный 500мм | Altis Enclosures | 770 | Шкафы напольные металлические Altis | PL5 | 1 | ШТ | Под заказ | не подлежит сертификации | 2718.52 | 3207.85 | 3207.85 |  |  | 3245060480257 | Тариф
48026 | Траверс многофунк. 600 мм | Altis Enclosures | 770 | Шкафы напольные металлические Altis | PL5 | 1 | ШТ | Под заказ | не подлежит сертификации | 2851.92 | 3365.27 | 3365.27 |  |  | 3245060480264 | Тариф
48027 | Траверс универсальный 800мм | Altis Enclosures | 770 | Шкафы напольные металлические Altis | PL5 | 1 | ШТ | Под заказ | не подлежит сертификации | 3052.07 | 3601.44 | 3601.44 |  |  | 3245060480271 | Тариф
48028 | Траверс универсальный 1000мм | Altis Enclosures | 770 | Шкафы напольные металлические Altis | PL5 | 1 | ШТ | Под заказ | не подлежит сертификации | 3624.63 | 4277.06 | 4277.06 |  |  | 3245060480288 | Тариф
48029 | Траверс универсальный 1200мм | Altis Enclosures | 770 | Шкафы напольные металлические Altis | PL5 | 1 | ШТ | Под заказ | не подлежит сертификации | 3423.08 | 4039.23 | 4039.23 |  |  | 3245060480295 | Тариф
48030 | Траверс универсальный 1400мм | Altis Enclosures | 770 | Шкафы напольные металлические Altis | PL5 | 1 | ШТ | Под заказ | не подлежит сертификации | 3870.31 | 4566.97 | 4566.97 | Будет удален |  | 3245060480301 | Тариф
48031 | Траверс универсальный 1600мм | Altis Enclosures | 770 | Шкафы напольные металлические Altis | PL5 | 1 | ШТ | Под заказ | не подлежит сертификации | 4730.38 | 5581.85 | 5581.85 |  |  | 3245060480318 | Тариф
48032 | Траверс универсальный 1800мм | Altis Enclosures | 770 | Шкафы напольные металлические Altis | PL5 | 1 | ШТ | Под заказ | не подлежит сертификации | 4749.26 | 5604.13 | 5604.13 |  |  | 3245060480325 | Тариф
48033 | Траверс универсальный 2000мм | Altis Enclosures | 770 | Шкафы напольные металлические Altis | PL5 | 1 | ШТ | Под заказ | не подлежит сертификации | 5517.98 | 6511.22 | 6511.22 |  |  | 3245060480332 | Тариф
48035 | Пергородка разд.1800х400мм | Altis Enclosures | 770 | Шкафы напольные металлические Altis | PL5 | 1 | ШТ | Под заказ | не подлежит сертификации | 11465.31 | 13529.07 | 13529.07 |  |  | 3245060480356 | Тариф
48036 | Пергородка разд.1800х500мм | Altis Enclosures | 770 | Шкафы напольные металлические Altis | PL5 | 1 | ШТ | Под заказ | не подлежит сертификации | 12152.72 | 14340.21 | 14340.21 |  |  | 3245060480363 | Тариф
48040 | Пергородка разд.2000х400мм | Altis Enclosures | 770 | Шкафы напольные металлические Altis | PL5 | 1 | ШТ | Под заказ | не подлежит сертификации | 11917.88 | 14063.1 | 14063.1 |  |  | 3245060480400 | Тариф
48041 | Пергородка разд 2000х500мм | Altis Enclosures | 770 | Шкафы напольные металлические Altis | PL5 | 1 | ШТ | Под заказ | не подлежит сертификации | 10180.33 | 12012.79 | 12012.79 |  |  | 3245060480417 | Тариф
48042 | Пергородка раздел.2000х600мм | Altis Enclosures | 770 | Шкафы напольные металлические Altis | PL5 | 1 | ШТ | Под заказ | не подлежит сертификации | 14070.36 | 16603.02 | 16603.02 |  |  | 3245060480424 | Тариф
48043 | Пергородка разд.2000Х800мм | Altis Enclosures | 770 | Шкафы напольные металлические Altis | PL5 | 1 | ШТ | Под заказ | не подлежит сертификации | 10535.85 | 12432.3 | 12432.3 |  |  | 3245060480431 | Тариф
48140 | Плата перфор Lina 12,5 800х800 | Altis Enclosures | 770 | Шкафы напольные металлические Altis | PL5 | 1 | ШТ | Под заказ | не подлежит сертификации | 13610.22 | 16060.06 | 16060.06 |  |  | 3245060481407 | Тариф
48141 | Плата перф Lina12,5 800х1000 | Altis Enclosures | 770 | Шкафы напольные металлические Altis | PL5 | 1 | ШТ | Под заказ | не подлежит сертификации | 10055 | 11864.9 | 11864.9 |  |  | 3245060481414 | Тариф
48142 | Плата доборн. Lina 12,5 1200мм | Altis Enclosures | 770 | Шкафы напольные металлические Altis | PL5 | 1 | ШТ | Под заказ | не подлежит сертификации | 10859.39 | 12814.08 | 12814.08 |  |  | 3245060481421 | Тариф
48143 | Плата перф Lina 12,5 1000х800 | Altis Enclosures | 770 | Шкафы напольные металлические Altis | PL5 | 1 | ШТ | Под заказ | не подлежит сертификации | 15284.54 | 18035.76 | 18035.76 |  |  | 3245060481438 | Тариф
48144 | Пластина част. Lina12,5,1000мм | Altis Enclosures | 770 | Шкафы напольные металлические Altis | PL5 | 1 | ШТ | Под заказ | не подлежит сертификации | 12713.86 | 15002.35 | 15002.35 |  |  | 3245060481445 | Тариф
48145 | Плата част. Lina12,5 1200мм | Altis Enclosures | 770 | Шкафы напольные металлические Altis | PL5 | 1 | ШТ | Под заказ | не подлежит сертификации | 13534.1 | 15970.24 | 15970.24 |  |  | 3245060481452 | Тариф
48150 | Ввод кабеля щеточн.400х400мм | Altis Enclosures | 770 | Шкафы напольные металлические Altis | PL5 | 1 | ШТ | Под заказ | не подлежит сертификации | 3794.8 | 4477.86 | 4477.86 |  |  | 3245060481506 | Тариф
48151 | Ввод кабеля щеточн. 600х300мм | Altis Enclosures | 770 | Шкафы напольные металлические Altis | PL5 | 1 | ШТ | Под заказ | не подлежит сертификации | 4654.09 | 5491.83 | 5491.83 | Будет удален |  | 3245060481513 | Тариф
48152 | Ввод кабеля щеточн. 600х400мм | Altis Enclosures | 770 | Шкафы напольные металлические Altis | PL5 | 1 | ШТ | На складе | не подлежит сертификации | 3808.96 | 4494.57 | 4494.57 |  |  | 3245060481520 | Тариф
48153 | Панель щеточн. 800х300мм | Altis Enclosures | 770 | Шкафы напольные металлические Altis | PL5 | 1 | ШТ | Под заказ | не подлежит сертификации | 6022.94 | 7107.07 | 7107.07 | Будет удален |  | 3245060481537 | Тариф
48154 | Панель щеточн. 800х400мм | Altis Enclosures | 770 | Шкафы напольные металлические Altis | PL5 | 1 | ШТ | Под заказ | не подлежит сертификации | 5961.49 | 7034.56 | 7034.56 |  |  | 3245060481544 | Тариф
48155 | Панель щеточн. 1000х300мм | Altis Enclosures | 770 | Шкафы напольные металлические Altis | PL5 | 1 | ШТ | Под заказ | не подлежит сертификации | 6635.83 | 7830.28 | 7830.28 | Будет удален |  | 3245060481551 | Тариф
48156 | Ввод кабеля щеточн.1000х400мм | Altis Enclosures | 770 | Шкафы напольные металлические Altis | PL5 | 1 | ШТ | На складе | не подлежит сертификации | 5943.66 | 7013.52 | 7013.52 |  |  | 3245060481568 | Тариф
48157 | Заглушка д/шкафа 500,400мм | Altis Enclosures | 770 | Шкафы напольные металлические Altis | PL5 | 1 | ШТ | Под заказ | не подлежит сертификации | 1545.26 | 1823.41 | 1823.41 |  |  | 3245060481575 | Тариф
48158 | Заглушка д/шкафа 600,400мм | Altis Enclosures | 770 | Шкафы напольные металлические Altis | PL5 | 1 | ШТ | Под заказ | не подлежит сертификации | 1696.34 | 2001.68 | 2001.68 |  |  | 3245060481582 | Тариф
48159 | Заглушка д/шкафа 800,400мм | Altis Enclosures | 770 | Шкафы напольные металлические Altis | PL5 | 1 | ШТ | Под заказ | не подлежит сертификации | 2565.19 | 3026.92 | 3026.92 |  |  | 3245060481599 | Тариф
48160 | Ввод кабеля резин. 400х400мм | Altis Enclosures | 770 | Шкафы напольные металлические Altis | PL5 | 1 | ШТ | Под заказ | не подлежит сертификации | 3048.31 | 3597.01 | 3597.01 |  |  | 3245060481605 | Тариф
48161 | Ввод кабеля резин. 600х300мм | Altis Enclosures | 770 | Шкафы напольные металлические Altis | PL5 | 1 | ШТ | Под заказ | не подлежит сертификации | 2625.58 | 3098.18 | 3098.18 | Будет удален |  | 3245060481612 | Тариф
48162 | Ввод кабеля резин. 600х400мм | Altis Enclosures | 770 | Шкафы напольные металлические Altis | PL5 | 1 | ШТ | Под заказ | не подлежит сертификации | 2915.19 | 3439.92 | 3439.92 |  |  | 3245060481629 | Тариф
48163 | Ввод кабеля резин. 800х300мм | Altis Enclosures | 770 | Шкафы напольные металлические Altis | PL5 | 1 | ШТ | Под заказ | не подлежит сертификации | 2882.16 | 3400.95 | 3400.95 | Будет удален |  | 3245060481636 | Тариф
48164 | Ввод кабеля резин. 800х400мм | Altis Enclosures | 770 | Шкафы напольные металлические Altis | PL5 | 1 | ШТ | Под заказ | не подлежит сертификации | 2856.72 | 3370.93 | 3370.93 |  |  | 3245060481643 | Тариф
48165 | Ввод кабеля резин. 1000х300мм | Altis Enclosures | 770 | Шкафы напольные металлические Altis | PL5 | 1 | ШТ | Под заказ | не подлежит сертификации | 2760.59 | 3257.5 | 3257.5 | Будет удален |  | 3245060481650 | Тариф
48166 | Ввод кабеля резин. 1000X400мм | Altis Enclosures | 770 | Шкафы напольные металлические Altis | PL5 | 1 | ШТ | Под заказ | не подлежит сертификации | 3799.71 | 4483.66 | 4483.66 |  |  | 3245060481667 | Тариф
48167 | Заглушка д/шкафа 500,600мм | Altis Enclosures | 770 | Шкафы напольные металлические Altis | PL5 | 1 | ШТ | Под заказ | не подлежит сертификации | 1457.21 | 1719.51 | 1719.51 |  |  | 3245060481674 | Тариф
48168 | Заглушка д/шкафа 600мм | Altis Enclosures | 770 | Шкафы напольные металлические Altis | PL5 | 1 | ШТ | Под заказ | не подлежит сертификации | 1609.64 | 1899.38 | 1899.38 |  |  | 3245060481681 | Тариф
48169 | Заглушка д/ввода каб.800/600мм | Altis Enclosures | 770 | Шкафы напольные металлические Altis | PL5 | 1 | ШТ | Под заказ | не подлежит сертификации | 2316.07 | 2732.96 | 2732.96 |  |  | 3245060481698 | Тариф
48170 | Панель Сabstop 400х400мм | Altis Enclosures | 770 | Шкафы напольные металлические Altis | PL5 | 1 | ШТ | Под заказ | не подлежит сертификации | 5072.65 | 5985.73 | 5985.73 |  |  | 3245060481704 | Тариф
48171 | Панель Сabstop 600х300мм | Altis Enclosures | 770 | Шкафы напольные металлические Altis | PL5 | 1 | ШТ | Под заказ | не подлежит сертификации | 4879.09 | 5757.33 | 5757.33 | Будет удален |  | 3245060481711 | Тариф
48172 | Панель Сabstop 600х400мм | Altis Enclosures | 770 | Шкафы напольные металлические Altis | PL5 | 1 | ШТ | На складе | не подлежит сертификации | 5504.92 | 6495.81 | 6495.81 |  |  | 3245060481728 | Тариф
48173 | Панель Сabstop 800х300мм | Altis Enclosures | 770 | Шкафы напольные металлические Altis | PL5 | 1 | ШТ | Под заказ | не подлежит сертификации | 7421.57 | 8757.45 | 8757.45 | Будет удален |  | 3245060481735 | Тариф
48174 | Панель Сabstop 800х400мм | Altis Enclosures | 770 | Шкафы напольные металлические Altis | PL5 | 1 | ШТ | На складе | не подлежит сертификации | 8904.3 | 10507.07 | 10507.07 |  |  | 3245060481742 | Тариф
48175 | Панель Сabstop 1000х300мм | Altis Enclosures | 770 | Шкафы напольные металлические Altis | PL5 | 1 | ШТ | Под заказ | не подлежит сертификации | 7176 | 8467.68 | 8467.68 | Будет удален |  | 3245060481759 | Тариф
48176 | Панель Сabstop 1000х400мм | Altis Enclosures | 770 | Шкафы напольные металлические Altis | PL5 | 1 | ШТ | Под заказ | не подлежит сертификации | 8291.8 | 9784.32 | 9784.32 |  |  | 3245060481766 | Тариф
48177 | Заглушка д/шкафа 500,800мм | Altis Enclosures | 770 | Шкафы напольные металлические Altis | PL5 | 1 | ШТ | Под заказ | не подлежит сертификации | 1559.02 | 1839.64 | 1839.64 |  |  | 3245060481773 | Тариф
48178 | Панель-заглушка 600,800мм | Altis Enclosures | 770 | Шкафы напольные металлические Altis | PL5 | 1 | ШТ | На складе | не подлежит сертификации | 1738.51 | 2051.44 | 2051.44 |  |  | 3245060481780 | Тариф
48179 | Панель-заглушка 800мм | Altis Enclosures | 770 | Шкафы напольные металлические Altis | PL5 | 1 | ШТ | Под заказ | не подлежит сертификации | 3796.1 | 4479.4 | 4479.4 |  |  | 3245060481797 | Тариф
48180 | Ввод кабеля IP55 400х400мм | Altis Enclosures | 770 | Шкафы напольные металлические Altis | PL5 | 1 | ШТ | Под заказ | не подлежит сертификации | 3317.91 | 3915.13 | 3915.13 |  |  | 3245060481803 | Тариф
48181 | Ввод кабеля IP55 600х400мм | Altis Enclosures | 770 | Шкафы напольные металлические Altis | PL5 | 1 | ШТ | Под заказ | не подлежит сертификации | 2791.64 | 3294.14 | 3294.14 |  |  | 3245060481810 | Тариф
48182 | Ввод кабеля IP55 800х400мм | Altis Enclosures | 770 | Шкафы напольные металлические Altis | PL5 | 1 | ШТ | Под заказ | не подлежит сертификации | 4106.55 | 4845.73 | 4845.73 |  |  | 3245060481827 | Тариф
48183 | Ввод кабеля IP55 1000х400мм | Altis Enclosures | 770 | Шкафы напольные металлические Altis | PL5 | 1 | ШТ | Под заказ | не подлежит сертификации | 4338.4 | 5119.31 | 5119.31 |  |  | 3245060481834 | Тариф
48187 | Заглуш. д/ввода каб.500,1000мм | Altis Enclosures | 770 | Шкафы напольные металлические Altis | PL5 | 1 | ШТ | Под заказ | не подлежит сертификации | 1662.76 | 1962.06 | 1962.06 |  |  | 3245060481872 | Тариф
48189 | Заглушка д/шкафа1000,800мм | Altis Enclosures | 770 | Шкафы напольные металлические Altis | PL5 | 1 | ШТ | Под заказ | не подлежит сертификации | 3756.51 | 4432.68 | 4432.68 |  |  | 3245060481896 | Тариф
48191 | Altis 1800x600x400 | Altis Enclosures | 770 | Шкафы напольные металлические Altis | PL5 | 1 | ШТ | Под заказ | не подлежит сертификации | 265362.56 | 313127.82 | 313127.82 |  |  | 3245060481919 | Тариф
48192 | Altis 1800x800x400 | Altis Enclosures | 770 | Шкафы напольные металлические Altis | PL5 | 1 | ШТ | Под заказ | не подлежит сертификации | 284101.19 | 335239.4 | 335239.4 |  |  | 3245060481926 | Тариф
48193 | Altis 1800x1200x400 | Altis Enclosures | 770 | Шкафы напольные металлические Altis | PL5 | 1 | ШТ | Под заказ | не подлежит сертификации | 413929.98 | 488437.38 | 488437.38 |  |  | 3245060481933 | Тариф
48194 | Altis 2000x800x400 | Altis Enclosures | 770 | Шкафы напольные металлические Altis | PL5 | 1 | ШТ | Под заказ | не подлежит сертификации | 313682.38 | 370145.21 | 370145.21 |  |  | 3245060481940 | Тариф
48195 | Altis 2000x1200x400 | Altis Enclosures | 770 | Шкафы напольные металлические Altis | PL5 | 1 | ШТ | Под заказ | не подлежит сертификации | 459040.33 | 541667.59 | 541667.59 |  |  | 3245060481957 | Тариф
48199 | ШКАФ ALTIS 2000X800X600 | Altis Enclosures | 770 | Шкафы напольные металлические Altis | PL5 | 1 | ШТ | Под заказ | не подлежит сертификации | 332803.5 | 392708.13 | 392708.13 |  |  | 3245060481995 | Тариф
48200 | Altis 2000x1200x400 | Altis Enclosures | 770 | Шкафы напольные металлические Altis | PL5 | 1 | ШТ | Под заказ | не подлежит сертификации | 484614.27 | 571844.84 | 571844.84 |  |  | 3245060482008 | Тариф
48203 | Шасси 19'' - для шкафа ALTIS - 35 U | Altis Enclosures | 770 | Шкафы напольные металлические Altis | PL5 | 1 | ШТ | Под заказ | не подлежит сертификации | 47865.35 | 56481.11 | 56481.11 |  |  | 3245060482039 | Тариф
48204 | Шасси 19'' - для шкафа ALTIS - 40 U | Altis Enclosures | 770 | Шкафы напольные металлические Altis | PL5 | 1 | ШТ | Под заказ | не подлежит сертификации | 51326.19 | 60564.9 | 60564.9 |  |  | 3245060482046 | Тариф
48208 | Шасси для шкафа ALTIS - 18 U | Altis Enclosures | 770 | Шкафы напольные металлические Altis | PL5 | 1 | ШТ | Под заказ | не подлежит сертификации | 4973.85 | 5869.14 | 5869.14 |  |  | 3245060482084 | Тариф
48220 | Направл. 2 шт. 42U Altis | Altis Enclosures | 770 | Шкафы напольные металлические Altis | PL5 | 1 | ШТ | На складе | не подлежит сертификации | 14601.12 | 17229.32 | 17229.32 |  |  | 3245060482206 | Тариф
48231 | Прибор осветительный, 11 Вт | Altis Enclosures | 770 | Шкафы напольные металлические Altis | PL5 | 1 | ШТ | Под заказ | сертифицировано | 9126.28 | 10769.01 | 10769.01 |  |  | 3245060482312 | Тариф
48233 | Прибор осветит, 11 Вт, розетка | Altis Enclosures | 770 | Шкафы напольные металлические Altis | PL5 | 1 | ШТ | Под заказ | сертифицировано | 11395.85 | 13447.1 | 13447.1 |  |  | 3245060482336 | Тариф
48234 | Прибор осветит, 11 Вт, магнит | Altis Enclosures | 770 | Шкафы напольные металлические Altis | PL5 | 1 | ШТ | Под заказ | сертифицировано | 12586.67 | 14852.27 | 14852.27 |  |  | 3245060482343 | Тариф
48235 | Прибор осветит, 11 Вт, магнит | Altis Enclosures | 770 | Шкафы напольные металлические Altis | PL5 | 1 | ШТ | На складе | сертифицировано | 21510.98 | 25382.96 | 25382.96 |  |  | 3245060482350 | Тариф
48236 | Прибор осветит, 11 Вт, магнит | Altis Enclosures | 770 | Шкафы напольные металлические Altis | PL5 | 1 | ШТ | На складе | сертифицировано | 4676.67 | 5518.47 | 5518.47 |  |  | 3245060482367 | Тариф
48237 | Комплект крепления | Altis Enclosures | 770 | Шкафы напольные металлические Altis | PL5 | 10 | ШТ | Под заказ | не подлежит сертификации | 1814.81 | 2141.48 | 2141.48 |  |  | 3245060482374 | Тариф
48422 | KNX din controller 8 out puts + DALI (HOTEL) | General family | 1400 | Системы инсталляции для гостиниц LG | PL4 | 1 | ШТ | Под заказ | сертифицировано | 45105.61 | 53224.62 | 53224.62 |  |  |  | Тариф
48803 | Датчик ПИК потол. 45м2 | General family | 9903 | Датчики движения | PL4 | 1 | ШТ | На складе | сертифицировано | 7803.71 | 9208.38 | 9208.38 |  |  | 3245060488031 | Тариф
48805 | Датчик УЗ потол. 150м2 | General family | 9903 | Датчики движения | PL4 | 1 | ШТ | Под заказ | сертифицировано | 9121.22 | 10763.04 | 10763.04 |  |  | 3245060488055 | Тариф
48806 | Датчик ДТ потол. 90м2 | General family | 9903 | Датчики движения | PL4 | 1 | ШТ | Под заказ | сертифицировано | 10945.47 | 12915.65 | 12915.65 |  |  | 3245060488062 | Тариф
48807 | Датчик ПИК потол. 45м2 | General family | 9903 | Датчики движения | PL4 | 1 | ШТ | Под заказ | сертифицировано | 8715.83 | 10284.68 | 10284.68 |  |  | 3245060488079 | Тариф
48817 | Датчик УЗ потолоч. 90м2 | General family | 9903 | Датчики движения | PL4 | 1 | ШТ | Под заказ | сертифицировано | 8453.36 | 9974.96 | 9974.96 |  | Дата запуска - 25.12.2013 | 3245060488178 | Тариф
48820 | Датчик ПИК BUS потол. 45м2 | General family | 330 | Управление освещением | PL4 | 1 | ШТ | Под заказ | не подлежит сертификации | 8118.46 | 9579.78 | 9579.78 |  |  | 3245060488208 | Тариф
48821 | Датчик УЗ BUS потол. 150м2 | General family | 330 | Управление освещением | PL4 | 1 | ШТ | Под заказ | не подлежит сертификации | 8727.35 | 10298.27 | 10298.27 |  |  | 3245060488215 | Тариф
48822 | Датчик ДТ BUS потол. 90м2 | General family | 330 | Управление освещением | PL4 | 1 | ШТ | Под заказ | не подлежит сертификации | 10351.04 | 12214.23 | 12214.23 |  |  | 3245060488222 | Тариф
48828 | Датчик освещенности | General family | 330 | Управление освещением | PL4 | 1 | ШТ | Под заказ | не подлежит сертификации | 5979.47 | 7055.77 | 7055.77 |  |  | 3245060488284 | Тариф
48831 | Дат.ПИК ZIGBEE наст.150м2 IP55 | General family | 330 | Управление освещением | PL4 | 1 | ШТ | Под заказ | сертифицировано | 28414.62 | 33529.25 | 33529.25 | Будет удален |  | 3245060488314 | Тариф
48832 | Интерфейс ZIGBEE/SCS | General family | 299 | Система управления освещением | PL4 | 1 | ШТ | Под заказ | не подлежит сертификации | 18242.44 | 21526.08 | 21526.08 |  |  | 3245060488321 | Тариф
48833 | Датчик ПИК потолочный 25м2 | General family | 330 | Управление освещением | PL4 | 1 | ШТ | Под заказ | сертифицировано | 12786.58 | 15088.16 | 15088.16 |  |  | 3245060488338 | Тариф
48835 | Датчик ДТ ZIGBEE потол. 90м2 | General family | 9903 | Датчики движения | PL4 | 1 | ШТ | Под заказ | сертифицировано | 16215.5 | 19134.29 | 19134.29 | Будет удален |  | 3245060488352 | Тариф
48837 | Повторитель ZIGBEE/SCS | General family | 299 | Система управления освещением | PL4 | 1 | ШТ | Под заказ | информация по запросу | 18242.44 | 21526.08 | 21526.08 |  |  | 3245060488376 | Тариф
48841 | Реле 2х16A, потол. монтаж | General family | 299 | Система управления освещением | PL4 | 1 | ШТ | Под заказ | информация по запросу | 19863.99 | 23439.51 | 23439.51 |  |  | 3245060488413 | Тариф
48842 | Дим. 0-10В 2х1000ВА, пот. мон. | General family | 299 | Система управления освещением | PL4 | 1 | ШТ | Под заказ | информация по запросу | 23309.79 | 27505.55 | 27505.55 |  |  | 3245060488420 | Тариф
48843 | Дим. 0-10В 4х1000ВА, пот. мон. | General family | 299 | Система управления освещением | PL4 | 1 | ШТ | Под заказ | информация по запросу | 34457.95 | 40660.38 | 40660.38 |  |  | 3245060488437 | Тариф
48844 | Дим. DALI 8х16 ПРА, пот. монт. | General family | 299 | Система управления освещением | PL4 | 1 | ШТ | Под заказ | информация по запросу | 34052.56 | 40182.02 | 40182.02 |  |  | 3245060488444 | Тариф
48845 | Унив. дим.2х1000Вт, пот. монт. | General family | 299 | Система управления освещением | PL4 | 1 | ШТ | Под заказ | информация по запросу | 44592.64 | 52619.32 | 52619.32 |  |  | 3245060488451 | Тариф
48847 | Реле моторов, 2х16А,пот. монт. | General family | 299 | Система управления освещением | PL4 | 1 | ШТ | Под заказ | информация по запросу | 36484.88 | 43052.16 | 43052.16 |  |  | 3245060488475 | Тариф
48850 | Светорегулятор автономный | General family | 9903 | Датчики движения | PL4 | 1 | ШТ | Под заказ | информация по запросу | 20269.38 | 23917.87 | 23917.87 |  |  | 3245060488505 | Тариф
48851 | Комн.контроллер дим. 2вых.DALI | General family | 9903 | Датчики движения | PL4 | 1 | ШТ | Под заказ | информация по запросу | 24237.35 | 28600.07 | 28600.07 |  | Дата запуска - 25.02.2014 | 3245060488512 | Тариф
48852 | Комн.контрол. дим. 2вых. 1-10V | General family | 9903 | Датчики движения | PL4 | 1 | ШТ | Под заказ | информация по запросу | 20437.58 | 24116.34 | 24116.34 |  | Дата запуска - 25.02.2014 | 3245060488529 | Тариф
48868 | Удвоитель RJ 45 | General family | 299 | Система управления освещением | PL4 | 10 | ШТ | Под заказ | не подлежит сертификации | 1358.05 | 1602.5 | 1602.5 |  |  | 3245060488680 | Тариф
48872 | Адаптер RJ45-SCS | General family | 299 | Система управления освещением | PL4 | 10 | ШТ | Под заказ | сертифицировано | 402.11 | 474.49 | 474.49 |  |  | 3245060488727 | Тариф
48873 | SCS/RJ45 гнездовой адаптер | General family | 299 | Система управления освещением | PL4 | 10 | ШТ | Под заказ | не подлежит сертификации | 506.73 | 597.94 | 597.94 |  |  | 3245060488734 | Тариф
48875 | Коробка накл. д/датчиков движ. | General family | 9903 | Датчики движения | PL4 | 1 | ШТ | Под заказ | информация по запросу | 1024.97 | 1209.46 | 1209.46 |  | Дата запуска - 05.05.2014 | 3245060488758 | Тариф
48880 | ПО вирт. конф. Базовый, 1CD | General family | 331 | Управление освещением - ПО | PL4 | 1 | ШТ | Под заказ | информация по запросу | 4862.45 | 5737.69 | 5737.69 |  |  | 3245060488802 | Тариф
48881 | ПО вирт. конф. расширен. 2CD | General family | 331 | Управление освещением - ПО | PL4 | 1 | ШТ | Под заказ | не подлежит сертификации | 5672.85 | 6693.96 | 6693.96 |  |  | 3245060488819 | Тариф
48882 | ПО вирт. конф. эксперт. 3CD | General family | 331 | Управление освещением - ПО | PL4 | 1 | ШТ | Под заказ | не подлежит сертификации | 6483.26 | 7650.25 | 7650.25 |  |  | 3245060488826 | Тариф
48911 | Датчик ПИК угл. 45м2 IP42 | General family | 9903 | Датчики движения | PL4 | 1 | ШТ | Под заказ | сертифицировано | 6556.55 | 7736.73 | 7736.73 |  |  | 3245060489113 | Тариф
48917 | Lighting management. Датчик PIR 180гр.20м IP42 для настенной установки, с доп.контактом HVAC | General family | 9903 | Датчики движения | PL4 | 1 | ШТ | Под заказ | сертифицировано | 10553.95 | 12453.66 | 12453.66 |  | Дата запуска - 27.04.2015 |  | Тариф
48931 | Датчик ПИК накл.монтаж IP55 | General family | 9903 | Датчики движения | PL4 | 1 | ШТ | Под заказ | сертифицировано | 7616.78 | 8987.8 | 8987.8 |  |  | 3245060489311 | Тариф
49120 | Реле импульсное 1П ск.монт. | General family | 440 | Механизмы управления освещением | PL9 | 1 | ШТ | Под заказ | сертифицировано | 3658.6 | 4317.15 | 4317.15 |  |  | 3245060491208 | Тариф
49121 | Реле импульсн 1П+тайм ск.монт. | General family | 440 | Механизмы управления освещением | PL9 | 1 | ШТ | Под заказ | сертифицировано | 4094.15 | 4831.1 | 4831.1 |  |  | 3245060491215 | Тариф
49200 | Конфигуратор 0 10шт | My Home Legrand | 648 | Прочие комплектующие изделия | PL3 | 10 | ШТ | Под заказ | сертифицировано | 495.01 | 584.11 | 584.11 |  |  | 3245060492007 | Тариф
49201 | Конфигуратор 1 10шт | My Home Legrand | 648 | Прочие комплектующие изделия | PL3 | 10 | ШТ | Под заказ | сертифицировано | 481.33 | 567.97 | 567.97 |  |  | 3245060492014 | Тариф
49202 | Конфигуратор 2 10шт | My Home Legrand | 648 | Прочие комплектующие изделия | PL3 | 10 | ШТ | Под заказ | сертифицировано | 488.41 | 576.32 | 576.32 |  |  | 3245060492021 | Тариф
49203 | Конфигуратор 3 10шт | My Home Legrand | 648 | Прочие комплектующие изделия | PL3 | 10 | ШТ | Под заказ | сертифицировано | 488.41 | 576.32 | 576.32 |  |  | 3245060492038 | Тариф
49204 | Конфигуратор 4 10шт | My Home Legrand | 648 | Прочие комплектующие изделия | PL3 | 10 | ШТ | Под заказ | сертифицировано | 488.41 | 576.32 | 576.32 |  |  | 3245060492045 | Тариф
49205 | Конфигуратор 5 10шт | My Home Legrand | 648 | Прочие комплектующие изделия | PL3 | 10 | ШТ | Под заказ | сертифицировано | 488.41 | 576.32 | 576.32 |  |  | 3245060492052 | Тариф
49206 | Конфигуратор 6 10шт | My Home Legrand | 648 | Прочие комплектующие изделия | PL3 | 10 | ШТ | Под заказ | сертифицировано | 488.41 | 576.32 | 576.32 |  |  | 3245060492069 | Тариф
49207 | Конфигуратор 7 10шт | My Home Legrand | 648 | Прочие комплектующие изделия | PL3 | 10 | ШТ | Под заказ | сертифицировано | 490.77 | 579.11 | 579.11 |  |  | 3245060492076 | Тариф
49208 | Конфигуратор 8 10шт | My Home Legrand | 648 | Прочие комплектующие изделия | PL3 | 10 | ШТ | Под заказ | сертифицировано | 488.41 | 576.32 | 576.32 |  |  | 3245060492083 | Тариф
49209 | Конфигуратор 9 10шт | My Home Legrand | 648 | Прочие комплектующие изделия | PL3 | 10 | ШТ | Под заказ | сертифицировано | 490.77 | 579.11 | 579.11 |  |  | 3245060492090 | Тариф
49210 | Конфигуратор GEN 10шт | My Home Legrand | 648 | Прочие комплектующие изделия | PL3 | 5 | ШТ | Под заказ | сертифицировано | 490.8 | 579.14 | 579.14 |  |  | 3245060492106 | Тариф
49211 | Конфигуратор GR 10шт | My Home Legrand | 648 | Прочие комплектующие изделия | PL3 | 5 | ШТ | Под заказ | сертифицировано | 490.8 | 579.14 | 579.14 |  |  | 3245060492113 | Тариф
49212 | Конфигуратор АМВ 10шт | My Home Legrand | 648 | Прочие комплектующие изделия | PL3 | 5 | ШТ | Под заказ | сертифицировано | 490.8 | 579.14 | 579.14 |  |  | 3245060492120 | Тариф
49213 | Конфигуратор AUX 10шт | My Home Legrand | 648 | Прочие комплектующие изделия | PL3 | 5 | ШТ | Под заказ | сертифицировано | 488.44 | 576.36 | 576.36 |  |  | 3245060492137 | Тариф
49214 | Конфигуратор ON 10шт | My Home Legrand | 648 | Прочие комплектующие изделия | PL3 | 5 | ШТ | Под заказ | сертифицировано | 490.8 | 579.14 | 579.14 |  |  | 3245060492144 | Тариф
49215 | Конфигуратор OFF 10шт | My Home Legrand | 648 | Прочие комплектующие изделия | PL3 | 5 | ШТ | Под заказ | сертифицировано | 490.8 | 579.14 | 579.14 |  |  | 3245060492151 | Тариф
49216 | Конфигуратор 0/I 10шт | My Home Legrand | 648 | Прочие комплектующие изделия | PL3 | 5 | ШТ | Под заказ | сертифицировано | 502.5 | 592.95 | 592.95 |  |  | 3245060492168 | Тариф
49217 | Конфигуратор PUL 10шт | My Home Legrand | 648 | Прочие комплектующие изделия | PL3 | 5 | ШТ | Под заказ | сертифицировано | 490.8 | 579.14 | 579.14 |  |  | 3245060492175 | Тариф
49218 | Конфигуратор SLA 10шт | My Home Legrand | 648 | Прочие комплектующие изделия | PL3 | 5 | ШТ | Под заказ | сертифицировано | 490.8 | 579.14 | 579.14 |  |  | 3245060492182 | Тариф
49219 | Конфигуратор CEN 10шт | My Home Legrand | 648 | Прочие комплектующие изделия | PL3 | 5 | ШТ | Под заказ | сертифицировано | 490.8 | 579.14 | 579.14 |  |  | 3245060492199 | Тариф
49220 | Конфигуратор UPDown 10шт | My Home Legrand | 648 | Прочие комплектующие изделия | PL3 | 5 | ШТ | Под заказ | сертифицировано | 490.8 | 579.14 | 579.14 |  |  | 3245060492205 | Тариф
49221 | Конфигуратор UPDown-М 10шт | My Home Legrand | 648 | Прочие комплектующие изделия | PL3 | 5 | ШТ | Под заказ | сертифицировано | 490.8 | 579.14 | 579.14 |  |  | 3245060492212 | Тариф
49222 | Терминатор SCS | My Home Legrand | 648 | Прочие комплектующие изделия | PL3 | 10 | ШТ | Под заказ | сертифицировано | 409.99 | 483.79 | 483.79 |  |  | 3245060492229 | Тариф
49231 | Кабель SCS 100м | My Home Legrand | 682 | Дополнительные устройства MYHOME (LEGRAND) | PL3 | 1 | ШТ | Под заказ | сертифицировано | 6232.12 | 7353.9 | 7353.9 |  |  | 3245060492311 | Тариф
49232 | Кабель SCS 500м | My Home Legrand | 682 | Дополнительные устройства MYHOME (LEGRAND) | PL3 | 1 | ШТ | На складе | сертифицировано | 31624.39 | 37316.78 | 37316.78 |  |  | 3245060492328 | Тариф
49234 | Кабель USB для 67510 | My Home Legrand | 682 | Дополнительные устройства MYHOME (LEGRAND) | PL3 | 1 | ШТ | Под заказ | сертифицировано | 7656.87 | 9035.11 | 9035.11 |  |  | 3245060492342 | Тариф
49237 | Набор конфигураторов син | My Home Legrand | 648 | Прочие комплектующие изделия | PL3 | 1 | ШТ | На складе | сертифицировано | 10236.76 | 12079.38 | 12079.38 |  |  | 3245060492373 | Тариф
49244 | My Home Система энергоконтроля. Клема шинная съемная. | General family | 648 | Прочие комплектующие изделия | PL3 | 10 | ШТ | На складе | сертифицировано | 522.66 | 616.74 | 616.74 |  |  |  | Тариф
49245 | My Home Система энергоконтроля. Клема шинная съемная 2 полюса. | General family | 648 | Прочие комплектующие изделия | PL3 | 10 | ШТ | На складе | сертифицировано | 520.15 | 613.78 | 613.78 |  |  |  | Тариф
49246 | My Home Система энергоконтроля. Клема шинная съемная 3 полюса. | General family | 648 | Прочие комплектующие изделия | PL3 | 10 | ШТ | На складе | сертифицировано | 520.15 | 613.78 | 613.78 |  |  |  | Тариф
49249 | Программа MH Visual | My Home Legrand | 647 | Сценарные устройства и системы управления MYHOME (LEGRAND) | PL3 | 1 | ШТ | Под заказ | не подлежит сертификации | 1742.78 | 2056.48 | 2056.48 |  |  | 3245060492496 | Тариф
49552 | Таймер 24В 50Гц | Other PL5 | 781 | Счетчики времени наработки | PL5 | 1 | ШТ | Под заказ | сертифицировано | 2002.79 | 2363.29 | 2363.29 |  |  | 3245060495527 | Тариф
49553 | Таймер 110/120В 50Гц | Other PL5 | 781 | Счетчики времени наработки | PL5 | 1 | ШТ | Под заказ | сертифицировано | 2002.79 | 2363.29 | 2363.29 |  |  | 3245060495534 | Тариф
49554 | Таймер 110/120В 60Гц | Other PL5 | 781 | Счетчики времени наработки | PL5 | 1 | ШТ | Под заказ | сертифицировано | 2002.79 | 2363.29 | 2363.29 |  |  | 3245060495541 | Тариф
49555 | Таймер 200/240В 50гц | Other PL5 | 781 | Счетчики времени наработки | PL5 | 1 | ШТ | На складе | сертифицировано | 1947.18 | 2297.67 | 2297.67 |  |  | 3245060495558 | Тариф
49558 | Таймер 48В 50Гц | Other PL5 | 781 | Счетчики времени наработки | PL5 | 1 | ШТ | Под заказ | сертифицировано | 2002.79 | 2363.29 | 2363.29 |  |  | 3245060495589 | Тариф
49559 | Таймер 380В 50Гц | Other PL5 | 781 | Счетчики времени наработки | PL5 | 1 | ШТ | Под заказ | сертифицировано | 2002.79 | 2363.29 | 2363.29 |  |  | 3245060495596 | Тариф
49560 | Таймер 12/36В CONTIN | Other PL5 | 781 | Счетчики времени наработки | PL5 | 1 | ШТ | На складе | сертифицировано | 5919.4 | 6984.89 | 6984.89 |  |  | 3245060495602 | Тариф
49603 | Таймер 7 дней.24В 50/60Гц 1S | General family | 460 | Таймеры | PL1 | 1 | ШТ | Под заказ | сертифицировано | 12810.71 | 15116.64 | 15116.64 |  |  | 3245060496036 | Тариф
49605 | Таймер 7 дней 230В 50/60Гц 1S | General family | 460 | Таймеры | PL1 | 1 | ШТ | Под заказ | сертифицировано | 17469.15 | 20613.6 | 20613.6 |  |  | 3245060496050 | Тариф
49680 | Таймер 230В | General family | 460 | Таймеры | PL1 | 1 | ШТ | Под заказ | сертифицировано | 7503.13 | 8853.69 | 8853.69 |  |  | 3245060496807 | Тариф
49682 | Таймер Цифр. 2 Кан. | General family | 460 | Таймеры | PL1 | 1 | ШТ | Под заказ | сертифицировано | 9070.04 | 10702.65 | 10702.65 |  |  | 3245060496821 | Тариф
49754 | Таймер с циферблатом 24 часа | General family | 460 | Таймеры | PL1 | 1 | ШТ | Под заказ | сертифицировано | 10033.56 | 11839.6 | 11839.6 |  |  | 3245060497545 | Тариф
49756 | Таймер с циферблатом 7 дней | General family | 460 | Таймеры | PL1 | 1 | ШТ | Под заказ | сертифицировано | 10212.75 | 12051.05 | 12051.05 |  |  | 3245060497569 | Тариф
49783 | Rex600Таймер пневматич.10A250В | General family | 440 | Механизмы управления освещением | PL9 | 1 | ШТ | Под заказ | сертифицировано | 4474.65 | 5280.09 | 5280.09 |  |  | 3245060497835 | Тариф
49832 | Суппорт таймера | General family | 460 | Таймеры | PL1 | 5 | ШТ | Под заказ | не подлежит сертификации | 212.11 | 250.29 | 250.29 |  |  | 3245060498320 | Тариф
49843 | LuxoRex Таймер | General family | 460 | Таймеры | PL1 | 1 | ШТ | Под заказ | сертифицировано | 11554.71 | 13634.56 | 13634.56 |  |  | 3245060498436 | Тариф
50005 | Штекер 2К-3А-ТВТ | General family | 980 | Другие типы вилок и розеток | PL9 | 20 | ШТ | Под заказ | не подлежит сертификации | 341.19 | 402.6 | 402.6 |  |  | 3245060500054 | Тариф
50009 | TV Штепсель 9,5мм | General family | 981 | Дополнительная аппаратура для TV линий | PL9 | 50 | ШТ | Под заказ | не подлежит сертификации | 114 | 134.52 | 134.52 | Будет удален |  | 3245060500092 | Тариф
50010 | TV Розетка коаксиальная9,5мм | General family | 981 | Дополнительная аппаратура для TV линий | PL9 | 50 | ШТ | Под заказ | не подлежит сертификации | 124.18 | 146.53 | 146.53 |  |  | 3245060500108 | Тариф
50162 | Вилка 2К 6А белая | Helium | 985 | Розетки, вилки, адаптеры DIY | PL9 | 30 | ШТ | На складе | сертифицировано | 103.37 | 121.98 | 121.98 |  |  | 3245060501624 | Тариф
50163 | Вилка 2К 6А черная | Helium | 985 | Розетки, вилки, адаптеры DIY | PL9 | 30 | ШТ | На складе | сертифицировано | 103.37 | 121.98 | 121.98 |  |  | 3245060501631 | Тариф
50164 | Вилка 2К 6А бронза | Helium | 985 | Розетки, вилки, адаптеры DIY | PL9 | 30 | ШТ | На складе | сертифицировано | 107.28 | 126.59 | 126.59 |  |  | 3245060501648 | Тариф
50165 | Вилка 2К 6А алюминий | Helium | 985 | Розетки, вилки, адаптеры DIY | PL9 | 30 | ШТ | На складе | сертифицировано | 107.28 | 126.59 | 126.59 |  |  | 3245060501655 | Тариф
50166 | Розетка 2К 6А белая | Helium | 985 | Розетки, вилки, адаптеры DIY | PL9 | 15 | ШТ | На складе | сертифицировано | 130.25 | 153.7 | 153.7 |  |  | 3245060501662 | Тариф
50172 | Вилка 2К+З белая | Helium | 985 | Розетки, вилки, адаптеры DIY | PL9 | 10 | ШТ | На складе | сертифицировано | 222.35 | 262.37 | 262.37 |  |  | 3245060501723 | Тариф
50173 | Вилка 2К+З черная | Helium | 985 | Розетки, вилки, адаптеры DIY | PL9 | 10 | ШТ | На складе | сертифицировано | 222.35 | 262.37 | 262.37 |  |  | 3245060501730 | Тариф
50175 | Вилка 2К+З белая | Helium | 985 | Розетки, вилки, адаптеры DIY | PL9 | 5 | ШТ | На складе | сертифицировано | 304.27 | 359.04 | 359.04 |  |  | 3245060501754 | Тариф
50176 | Вилка 2К+З черная | Helium | 985 | Розетки, вилки, адаптеры DIY | PL9 | 5 | ШТ | На складе | сертифицировано | 268.77 | 317.15 | 317.15 |  |  | 3245060501761 | Тариф
50181 | Вилка 2К 16А черная | Helium | 985 | Розетки, вилки, адаптеры DIY | PL9 | 25 | ШТ | На складе | сертифицировано | 124.05 | 146.38 | 146.38 |  |  | 3245060501815 | Тариф
50183 | Вилка 2К 16А белая | Helium | 985 | Розетки, вилки, адаптеры DIY | PL9 | 15 | ШТ | На складе | сертифицировано | 165.4 | 195.17 | 195.17 |  |  | 3245060501839 | Тариф
50184 | Вилка 2К 16А черная | Helium | 985 | Розетки, вилки, адаптеры DIY | PL9 | 15 | ШТ | На складе | сертифицировано | 165.4 | 195.17 | 195.17 |  |  | 3245060501846 | Тариф
50187 | Вилка 2К+З белая | Helium | 985 | Розетки, вилки, адаптеры DIY | PL9 | 25 | ШТ | На складе | сертифицировано | 155.06 | 182.97 | 182.97 |  |  | 3245060501877 | Тариф
50188 | Вилка 2К+З 16А белая | Helium | 985 | Розетки, вилки, адаптеры DIY | PL9 | 25 | ШТ | На складе | сертифицировано | 155.06 | 182.97 | 182.97 |  |  | 3245060501884 | Тариф
50189 | Розетка 2К+З белая | Helium | 985 | Розетки, вилки, адаптеры DIY | PL9 | 15 | ШТ | На складе | сертифицировано | 118 | 139.24 | 139.24 |  |  | 3245060501891 | Тариф
50190 | Вилка 2К+З белая | Helium | 985 | Розетки, вилки, адаптеры DIY | PL9 | 25 | ШТ | На складе | сертифицировано | 175.74 | 207.37 | 207.37 |  |  | 3245060501907 | Тариф
50191 | Розетка 2К+З белая | Helium | 985 | Розетки, вилки, адаптеры DIY | PL9 | 10 | ШТ | На складе | сертифицировано | 268.77 | 317.15 | 317.15 |  |  | 3245060501914 | Тариф
50192 | Вилка 2К+З серая | Helium | 985 | Розетки, вилки, адаптеры DIY | PL9 | 25 | ШТ | На складе | сертифицировано | 196.41 | 231.76 | 231.76 |  |  | 3245060501921 | Тариф
50193 | Розетка 2К+З серая | Helium | 985 | Розетки, вилки, адаптеры DIY | PL9 | 10 | ШТ | Под заказ | сертифицировано | 268.77 | 317.15 | 317.15 |  |  | 3245060501938 | Тариф
50194 | Вилка 2К+З черная | Helium | 985 | Розетки, вилки, адаптеры DIY | PL9 | 25 | ШТ | На складе | сертифицировано | 175.74 | 207.37 | 207.37 |  |  | 3245060501945 | Тариф
50195 | Розетка 2К+З черная | Helium | 985 | Розетки, вилки, адаптеры DIY | PL9 | 10 | ШТ | На складе | сертифицировано | 268.77 | 317.15 | 317.15 |  |  | 3245060501952 | Тариф
50196 | Вилка 2К+З черная | Helium | 985 | Розетки, вилки, адаптеры DIY | PL9 | 10 | ШТ | На складе | сертифицировано | 268.77 | 317.15 | 317.15 |  |  | 3245060501969 | Тариф
50197 | Розетка 2К+З черная | Helium | 985 | Розетки, вилки, адаптеры DIY | PL9 | 10 | ШТ | На складе | сертифицировано | 268.77 | 317.15 | 317.15 |  |  | 3245060501976 | Тариф
50199 | Розетка 2К+З | Helium | 985 | Розетки, вилки, адаптеры DIY | PL9 | 4 | ШТ | На складе | сертифицировано | 128.73 | 151.9 | 151.9 |  |  | 3245060501990 | Тариф
50299 | Блокиратор роз 2К+З MSC N | DLP/Mosaic | 512 | Новый Mosaic электроустановочное оборудование | PL2 | 10 | ШТ | На складе | не подлежит сертификации | 116.11 | 137.01 | 137.01 |  |  | 3245060502997 | Тариф
50382 | адаптер Французский стандарт | Helium | 985 | Розетки, вилки, адаптеры DIY | PL9 | 10 | ШТ | На складе | сертифицировано | 175.74 | 207.37 | 207.37 |  |  | 3245060503826 | Тариф
50383 | адаптер Британский стандарт | Helium | 985 | Розетки, вилки, адаптеры DIY | PL9 | 10 | ШТ | На складе | сертифицировано | 193.97 | 228.88 | 228.88 |  |  | 3245060503833 | Тариф
50409 | Вилка с выключателем 16A | General family | 980 | Другие типы вилок и розеток | PL9 | 5 | ШТ | На складе | сертифицировано | 380.75 | 449.29 | 449.29 |  |  | 3245060504090 | Тариф
50462 | Вилка с розеткой 16A | General family | 980 | Другие типы вилок и розеток | PL9 | 5 | ШТ | Под заказ | сертифицировано | 292.89 | 345.61 | 345.61 |  | Дата запуска - 01.04.2014 |  | Тариф
50625 | Блок розет.3х2К+З 16А нем.стд. | MOES | 1006 | Удлинители многорозеточные NG | PL9 | 5 | ШТ | Под заказ | сертифицировано | 2100.33 | 2478.39 | 2478.39 |  |  | 3245060506254 | Тариф
50626 | Блок розет.4х2К+З 16А нем.стд. | MOES | 1006 | Удлинители многорозеточные NG | PL9 | 5 | ШТ | Под заказ | сертифицировано | 2390.52 | 2820.81 | 2820.81 |  |  | 3245060506261 | Тариф
50627 | Блок розет.6х2К+З 16А нем.стд. | MOES | 1006 | Удлинители многорозеточные NG | PL9 | 5 | ШТ | Под заказ | сертифицировано | 3164.34 | 3733.92 | 3733.92 |  |  | 3245060506278 | Тариф
50630 | Блок роз.6х2К+З 16Анем.ст.инд. | MOES | 1006 | Удлинители многорозеточные NG | PL9 | 5 | ШТ | Под заказ | сертифицировано | 3661.76 | 4320.88 | 4320.88 |  |  | 3245060506308 | Тариф
50650 | Розетка 4X2P белая | Helium | 985 | Розетки, вилки, адаптеры DIY | PL9 | 10 | ШТ | На складе | сертифицировано | 299.79 | 353.75 | 353.75 |  |  | 3245060506506 | Тариф
50651 | Розетка 4X2P черная | Helium | 985 | Розетки, вилки, адаптеры DIY | PL9 | 10 | ШТ | Под заказ | сертифицировано | 299.79 | 353.75 | 353.75 |  |  | 3245060506513 | Тариф
50655 | Розетка переносная 2x2P+E | Helium | 985 | Розетки, вилки, адаптеры DIY | PL9 | 10 | ШТ | На складе | сертифицировано | 203.82 | 240.51 | 240.51 |  |  | 3245060506551 | Тариф
50656 | Розетка переносная 3x2P+E | Helium | 985 | Розетки, вилки, адаптеры DIY | PL9 | 10 | ШТ | На складе | сертифицировано | 279.11 | 329.35 | 329.35 |  |  | 3245060506568 | Тариф
50662 | Розетка 3X2P+T белая | Helium | 985 | Розетки, вилки, адаптеры DIY | PL9 | 10 | ШТ | На складе | сертифицировано | 351.47 | 414.73 | 414.73 |  |  | 3245060506629 | Тариф
50663 | Розетка 3X2P+T прозрачная | Helium | 985 | Розетки, вилки, адаптеры DIY | PL9 | 10 | ШТ | На складе | сертифицировано | 413.5 | 487.93 | 487.93 |  |  | 3245060506636 | Тариф
50665 | Розетка 4X2P+T с кнопкой выталкивания | Helium | 985 | Розетки, вилки, адаптеры DIY | PL9 | 5 | ШТ | На складе | сертифицировано | 842.6 | 994.27 | 994.27 |  |  | 3245060506650 | Тариф
50673 | Ночник LED с сумер.детект 230В | General family | 980 | Другие типы вилок и розеток | PL9 | 1 | ШТ | На складе | информация по запросу | 443.92 | 523.83 | 523.83 |  | Дата запуска - 01.04.2014 | 3245060506735 | Тариф
51106 | Угл.вил.HypraIP67 2К+З 230v16A | P17 | 861 | Розетки, вилки, удлинители Hypra | PL5 | 1 | ШТ | Под заказ | сертифицировано | 1969.37 | 2323.86 | 2323.86 |  |  | 3245060511067 | Тариф
51110 | Угл.вил.HypraIP67 3К+З 400v16A | P17 | 861 | Розетки, вилки, удлинители Hypra | PL5 | 1 | ШТ | Под заказ | сертифицировано | 2057.53 | 2427.89 | 2427.89 |  |  | 3245060511104 | Тариф
51111 | Угл.вил.HypraIP67 4К+З 400v16A | P17 | 861 | Розетки, вилки, удлинители Hypra | PL5 | 1 | ШТ | Под заказ | сертифицировано | 2277.43 | 2687.37 | 2687.37 |  |  | 3245060511111 | Тариф
51126 | Роз.Hypra IP67 2K+З 230v 16A | P17 | 861 | Розетки, вилки, удлинители Hypra | PL5 | 5 | ШТ | Под заказ | сертифицировано | 1284.84 | 1516.11 | 1516.11 |  |  | 3245060511265 | Тариф
51127 | Роз.Hypra IP67 3K+З 230v 16A | P17 | 861 | Розетки, вилки, удлинители Hypra | PL5 | 1 | ШТ | Под заказ | сертифицировано | 1759.59 | 2076.32 | 2076.32 |  |  | 3245060511272 | Тариф
51130 | Роз.Hypra IP67 3K+З 400v 16A | P17 | 861 | Розетки, вилки, удлинители Hypra | PL5 | 1 | ШТ | Под заказ | сертифицировано | 1738.51 | 2051.44 | 2051.44 |  |  | 3245060511302 | Тариф
51131 | Роз.Hypra IP67 4K+З 400v 16A | P17 | 861 | Розетки, вилки, удлинители Hypra | PL5 | 1 | ШТ | Под заказ | сертифицировано | 2058.31 | 2428.81 | 2428.81 |  |  | 3245060511319 | Тариф
51146 | Роз.мод.HypIP67 2K+З 230v 16A | P17 | 861 | Розетки, вилки, удлинители Hypra | PL5 | 1 | ШТ | Под заказ | сертифицировано | 1333.59 | 1573.64 | 1573.64 |  |  | 3245060511463 | Тариф
51147 | Роз.мод.HypIP67 3K+З 230v 16A | P17 | 861 | Розетки, вилки, удлинители Hypra | PL5 | 1 | ШТ | Под заказ | сертифицировано | 1855.12 | 2189.04 | 2189.04 |  |  | 3245060511470 | Тариф
51150 | Роз.мод.HypIP67 3K+З 400v 16A | P17 | 861 | Розетки, вилки, удлинители Hypra | PL5 | 1 | ШТ | Под заказ | сертифицировано | 1791.8 | 2114.32 | 2114.32 |  |  | 3245060511500 | Тариф
51151 | Роз.мод.HypIP67 4K+З 400v 16A | P17 | 861 | Розетки, вилки, удлинители Hypra | PL5 | 1 | ШТ | Под заказ | сертифицировано | 1895.44 | 2236.62 | 2236.62 |  |  | 3245060511517 | Тариф
51156 | Вил.Hypra IP67 2K+З 230v 16A | P17 | 861 | Розетки, вилки, удлинители Hypra | PL5 | 5 | ШТ | Под заказ | сертифицировано | 1759.45 | 2076.15 | 2076.15 |  |  | 3245060511562 | Тариф
51157 | Вил.Hypra IP67 3K+З 230v 16A | P17 | 861 | Розетки, вилки, удлинители Hypra | PL5 | 1 | ШТ | Под заказ | сертифицировано | 2160.65 | 2549.57 | 2549.57 |  |  | 3245060511579 | Тариф
51160 | Вил.Hypra IP67 3K+З 400v 16A | P17 | 861 | Розетки, вилки, удлинители Hypra | PL5 | 5 | ШТ | Под заказ | сертифицировано | 1956.76 | 2308.98 | 2308.98 |  |  | 3245060511609 | Тариф
51161 | Вил.Hypra IP67 4K+З 400v 16A | P17 | 861 | Розетки, вилки, удлинители Hypra | PL5 | 5 | ШТ | Под заказ | сертифицировано | 2678.87 | 3161.07 | 3161.07 |  |  | 3245060511616 | Тариф
51176 | Роз. HypraIP67 2К+З 230v16A | P17 | 861 | Розетки, вилки, удлинители Hypra | PL5 | 1 | ШТ | Под заказ | сертифицировано | 1581.94 | 1866.69 | 1866.69 |  |  | 3245060511760 | Тариф
51177 | Вил.моб.HypraIP67 3К+З 230v16A | P17 | 861 | Розетки, вилки, удлинители Hypra | PL5 | 1 | ШТ | Под заказ | сертифицировано | 2133.25 | 2517.24 | 2517.24 |  |  | 3245060511777 | Тариф
51180 | Роз.HypraIP67 3К+З 400v16A | P17 | 861 | Розетки, вилки, удлинители Hypra | PL5 | 1 | ШТ | Под заказ | сертифицировано | 2443.78 | 2883.66 | 2883.66 |  |  | 3245060511807 | Тариф
51181 | Роз.HypraIP67 4К+З 400v16A | P17 | 861 | Розетки, вилки, удлинители Hypra | PL5 | 1 | ШТ | Под заказ | сертифицировано | 2523.22 | 2977.4 | 2977.4 |  |  | 3245060511814 | Тариф
51186 | Вил.Hypra IP67 2K+З 230v 16A | P17 | 861 | Розетки, вилки, удлинители Hypra | PL5 | 1 | ШТ | Под заказ | сертифицировано | 1576.79 | 1860.61 | 1860.61 |  |  | 3245060511869 | Тариф
51190 | Вил.Hypra IP67 3K+З 400v 16A | P17 | 861 | Розетки, вилки, удлинители Hypra | PL5 | 1 | ШТ | Под заказ | сертифицировано | 1705.18 | 2012.11 | 2012.11 |  |  | 3245060511906 | Тариф
51191 | Вил.Hypra IP67 3K+H+З 400v 16A | P17 | 861 | Розетки, вилки, удлинители Hypra | PL5 | 1 | ШТ | Под заказ | сертифицировано | 1895.05 | 2236.16 | 2236.16 |  |  | 3245060511913 | Тариф
51200 | Коннектор | General family | 401 | Прочие соединители | PL9 | 10 | ШТ | Под заказ | информация по запросу | 230.81 | 272.36 | 272.36 |  |  | 3245060512002 | Тариф
51500 | П-корд U/UTP 5е PVC 8м сер. | LCS/VDI | 448 | Шнуры медные Legrand | PL8 | 4 | ШТ | Под заказ | не подлежит сертификации | 1129.98 | 1333.38 | 1333.38 |  |  | 3245060515003 | Тариф
51501 | П-корд U/UTP 5е PVC 15м сер. | LCS/VDI | 448 | Шнуры медные Legrand | PL8 | 4 | ШТ | Под заказ | не подлежит сертификации | 1858.64 | 2193.2 | 2193.2 |  |  | 3245060515010 | Тариф
51502 | П-корд U/UTP 5е PVC 20м сер. | LCS/VDI | 448 | Шнуры медные Legrand | PL8 | 4 | ШТ | Под заказ | не подлежит сертификации | 2407.75 | 2841.15 | 2841.15 |  |  | 3245060515027 | Тариф
51503 | П-корд F/UTP 5е PVC 8м сер. | LCS/VDI | 448 | Шнуры медные Legrand | PL8 | 4 | ШТ | Под заказ | не подлежит сертификации | 1277.82 | 1507.83 | 1507.83 |  |  | 3245060515034 | Тариф
51504 | П-корд F/UTP 5е PVC 15м сер. | LCS/VDI | 448 | Шнуры медные Legrand | PL8 | 4 | ШТ | Под заказ | не подлежит сертификации | 2164.86 | 2554.53 | 2554.53 |  |  | 3245060515041 | Тариф
51505 | П-корд F/UTP 5е PVC 20м сер. | LCS/VDI | 448 | Шнуры медные Legrand | PL8 | 4 | ШТ | Под заказ | не подлежит сертификации | 2777.38 | 3277.31 | 3277.31 |  |  | 3245060515058 | Тариф
51510 | П-корд U/UTP кат.6 PVC 8м син. | LCS/VDI | 448 | Шнуры медные Legrand | PL8 | 4 | ШТ | Под заказ | не подлежит сертификации | 2665.48 | 3145.27 | 3145.27 |  |  | 3245060515102 | Тариф
51511 | П-корд U/UTP кат6 PVC 15м син. | LCS/VDI | 448 | Шнуры медные Legrand | PL8 | 4 | ШТ | Под заказ | не подлежит сертификации | 3512.28 | 4144.49 | 4144.49 |  |  | 3245060515119 | Тариф
51512 | П-корд U/UTP кат6 PVC 20м син. | LCS/VDI | 448 | Шнуры медные Legrand | PL8 | 4 | ШТ | Под заказ | не подлежит сертификации | 4348.68 | 5131.44 | 5131.44 |  |  | 3245060515126 | Тариф
51513 | П-корд F/UTP кат.6 PVC 8м син. | LCS/VDI | 448 | Шнуры медные Legrand | PL8 | 4 | ШТ | Под заказ | не подлежит сертификации | 2249.36 | 2654.24 | 2654.24 |  |  | 3245060515133 | Тариф
51514 | П-корд F/UTP кат6 PVC 15м син. | LCS/VDI | 448 | Шнуры медные Legrand | PL8 | 4 | ШТ | Под заказ | не подлежит сертификации | 3653.89 | 4311.59 | 4311.59 |  |  | 3245060515140 | Тариф
51515 | П-корд F/UTP кат6 PVC 20м син. | LCS/VDI | 448 | Шнуры медные Legrand | PL8 | 4 | ШТ | Под заказ | не подлежит сертификации | 4783.85 | 5644.94 | 5644.94 |  |  | 3245060515157 | Тариф
51523 | Патч-корд кат 6А S/FTP 8м LSZH | LCS/VDI | 448 | Шнуры медные Legrand | PL8 | 1 | ШТ | Под заказ | не подлежит сертификации | 5816.06 | 6862.95 | 6862.95 |  |  | 3245060515232 | Тариф
51524 | Патч-корд кат6А S/FTP 15м LSZH | LCS/VDI | 448 | Шнуры медные Legrand | PL8 | 1 | ШТ | Под заказ | не подлежит сертификации | 9430.6 | 11128.11 | 11128.11 |  |  | 3245060515249 | Тариф
51525 | Патч-корд кат6А S/FTP 20м LSZH | LCS/VDI | 448 | Шнуры медные Legrand | PL8 | 1 | ШТ | Под заказ | не подлежит сертификации | 12344.47 | 14566.47 | 14566.47 |  |  | 3245060515256 | Тариф
51636 | П-корд U/UTP кат5е PVC 1м сер. | LCS/VDI | 448 | Шнуры медные Legrand | PL8 | 1 | ШТ | На складе | не подлежит сертификации | 264.43 | 312.03 | 312.03 |  |  | 3245060516369 | Тариф
51637 | П-корд U/UTP кат5е PVC 2м сер. | LCS/VDI | 448 | Шнуры медные Legrand | PL8 | 1 | ШТ | На складе | не подлежит сертификации | 319.77 | 377.33 | 377.33 |  |  | 3245060516376 | Тариф
51638 | П-корд U/UTP кат5е PVC 3м сер. | LCS/VDI | 448 | Шнуры медные Legrand | PL8 | 1 | ШТ | На складе | не подлежит сертификации | 472.56 | 557.62 | 557.62 |  |  | 3245060516383 | Тариф
51639 | П-корд U/UTP кат5е PVC 5м сер. | LCS/VDI | 448 | Шнуры медные Legrand | PL8 | 1 | ШТ | На складе | не подлежит сертификации | 590.7 | 697.03 | 697.03 |  |  | 3245060516390 | Тариф
51640 | П-корд F/UTP кат5е PVC 1м сер. | LCS/VDI | 448 | Шнуры медные Legrand | PL8 | 1 | ШТ | На складе | не подлежит сертификации | 434.75 | 513.01 | 513.01 |  |  | 3245060516406 | Тариф
51641 | П-корд F/UTP кат5е PVC 2м сер. | LCS/VDI | 448 | Шнуры медные Legrand | PL8 | 1 | ШТ | На складе | не подлежит сертификации | 553.93 | 653.64 | 653.64 |  |  | 3245060516413 | Тариф
51642 | П-корд F/UTP кат5е PVC 3м сер. | LCS/VDI | 448 | Шнуры медные Legrand | PL8 | 1 | ШТ | Под заказ | не подлежит сертификации | 608.84 | 718.43 | 718.43 |  |  | 3245060516420 | Тариф
51643 | П-корд F/UTP кат5е PVC 5м сер. | LCS/VDI | 448 | Шнуры медные Legrand | PL8 | 1 | ШТ | Под заказ | не подлежит сертификации | 693.53 | 818.37 | 818.37 |  |  | 3245060516437 | Тариф
51644 | LCSПатч-кордRJ45 SFTP1м кат.5е | LCS/VDI | 448 | Шнуры медные Legrand | PL8 | 5 | ШТ | Под заказ | не подлежит сертификации | 507.09 | 598.37 | 598.37 |  |  | 3245060516444 | Тариф
51645 | LCSПатч-кордRJ45 SFTP2м кат.5е | LCS/VDI | 448 | Шнуры медные Legrand | PL8 | 5 | ШТ | Под заказ | не подлежит сертификации | 583.96 | 689.07 | 689.07 |  |  | 3245060516451 | Тариф
51647 | LCSПатч-кордRJ45 SFTP5м кат.5е | LCS/VDI | 448 | Шнуры медные Legrand | PL8 | 5 | ШТ | Под заказ | не подлежит сертификации | 1425.1 | 1681.62 | 1681.62 |  |  | 3245060516475 | Тариф
51685 | LCSПатч-кордRJ45SFTP 0,6м к.5е | LCS/VDI | 448 | Шнуры медные Legrand | PL8 | 5 | ШТ | Под заказ | не подлежит сертификации | 476.47 | 562.23 | 562.23 |  |  | 3245060516857 | Тариф
51690 | П-корд U/UTP 5е PVC 0,3м сер. | LCS/VDI | 459 | Шнуры медные In One | PL3 | 1 | ШТ | На складе | не подлежит сертификации | 259.8 | 306.56 | 306.56 |  |  | 3245060516901 | Тариф
51691 | П-корд F/UTP 5е PVC 0,3м сер. | LCS/VDI | 459 | Шнуры медные In One | PL3 | 1 | ШТ | Под заказ | не подлежит сертификации | 428.84 | 506.03 | 506.03 |  |  | 3245060516918 | Тариф
51694 | IN ONEШнур перех.RJ45-RJ11 | LCS/VDI | 459 | Шнуры медные In One | PL3 | 1 | ШТ | Под заказ | не подлежит сертификации | 1149.01 | 1355.83 | 1355.83 |  |  | 3245060516949 | Тариф
51701 | VDIВилка RJ11 | LCS/VDI | 451 | Прочие комплектующие изделия Legrand | PL8 | 50 | ШТ | На складе | не подлежит сертификации | 45.5 | 53.69 | 53.69 |  |  | 3245060517014 | Тариф
51702 | VDIВилка RJ12 | LCS/VDI | 451 | Прочие комплектующие изделия Legrand | PL8 | 50 | ШТ | На складе | не подлежит сертификации | 50.27 | 59.32 | 59.32 |  |  | 3245060517021 | Тариф
51703 | VDIВилка RJ45 UTP | LCS/VDI | 451 | Прочие комплектующие изделия Legrand | PL8 | 50 | ШТ | На складе | не подлежит сертификации | 41.15 | 48.56 | 48.56 |  |  | 3245060517038 | Тариф
51704 | VDIВилка RJ45 FTP | LCS/VDI | 451 | Прочие комплектующие изделия Legrand | PL8 | 50 | ШТ | На складе | не подлежит сертификации | 106.94 | 126.19 | 126.19 |  |  | 3245060517045 | Тариф
51706 | VDIВилка RJ муфта | LCS/VDI | 451 | Прочие комплектующие изделия Legrand | PL8 | 50 | ШТ | Под заказ | не подлежит сертификации | 112.77 | 133.07 | 133.07 |  |  | 3245060517069 | Тариф
51707 | VDIВилка RJ муфта | LCS/VDI | 451 | Прочие комплектующие изделия Legrand | PL8 | 50 | ШТ | Под заказ | не подлежит сертификации | 112.77 | 133.07 | 133.07 |  |  | 3245060517076 | Тариф
51709 | VDIОбж.инст.д/RJ11,RJ12,RJ45 | LCS/VDI | 451 | Прочие комплектующие изделия Legrand | PL8 | 1 | ШТ | Под заказ | не подлежит сертификации | 19460.94 | 22963.91 | 22963.91 |  |  | 3245060517090 | Тариф
51717 | П-корд F/UTP 5е PVC 0,6м сер. | LCS/VDI | 448 | Шнуры медные Legrand | PL8 | 1 | ШТ | Под заказ | не подлежит сертификации | 405.94 | 479.01 | 479.01 |  |  | 3245060517175 | Тариф
51720 | Патч-корд HDMI | LCS/VDI | 491 | Патч-корды аудио-видео Legrand | PL8 | 1 | ШТ | Под заказ | не подлежит сертификации | 17963.09 | 21196.45 | 21196.45 |  |  | 3245060517205 | Тариф
51721 | Тестер для витой пары | LCS/VDI | 457 | Коммуникационные шкафы In One Legrand | PL3 | 1 | ШТ | Под заказ | информация по запросу | 14030.05 | 16555.46 | 16555.46 |  |  | 3245060517212 | Тариф
51722 | Кабель HD15+JACK 3,5 | LCS/VDI | 491 | Патч-корды аудио-видео Legrand | PL8 | 1 | ШТ | Под заказ | не подлежит сертификации | 2021.75 | 2385.67 | 2385.67 |  |  | 3245060517229 | Тариф
51740 | Комплект 12 заглушек RJ45 бел | LCS/VDI | 451 | Прочие комплектующие изделия Legrand | PL8 | 10 | ШТ | Под заказ | не подлежит сертификации | 622.1 | 734.08 | 734.08 |  |  | 3245060517403 | Тариф
51741 | Комплект 12 заглушек RJ45 черн | LCS/VDI | 451 | Прочие комплектующие изделия Legrand | PL8 | 10 | ШТ | Под заказ | не подлежит сертификации | 813.44 | 959.86 | 959.86 |  |  | 3245060517410 | Тариф
51745 | П-корд U/UTP 5е PVC 0,6м сер. | LCS/VDI | 448 | Шнуры медные Legrand | PL8 | 1 | ШТ | Под заказ | не подлежит сертификации | 306.58 | 361.76 | 361.76 |  |  | 3245060517458 | Тариф
51752 | П-корд SF/UTP кат6 PVC 1м син. | LCS/VDI | 448 | Шнуры медные Legrand | PL8 | 5 | ШТ | Под заказ | не подлежит сертификации | 1212.13 | 1430.31 | 1430.31 |  |  | 3245060517526 | Тариф
51753 | П-корд SF/UTP кат6 PVC 2м син. | LCS/VDI | 448 | Шнуры медные Legrand | PL8 | 5 | ШТ | Под заказ | не подлежит сертификации | 1798.11 | 2121.77 | 2121.77 |  |  | 3245060517533 | Тариф
51754 | П-корд SF/UTP кат6 PVC 3м син. | LCS/VDI | 448 | Шнуры медные Legrand | PL8 | 5 | ШТ | Под заказ | не подлежит сертификации | 2346.69 | 2769.09 | 2769.09 |  |  | 3245060517540 | Тариф
51755 | П-корд SF/UTP кат6 PVC 5м син. | LCS/VDI | 448 | Шнуры медные Legrand | PL8 | 5 | ШТ | Под заказ | не подлежит сертификации | 2994.09 | 3533.03 | 3533.03 |  |  | 3245060517557 | Тариф
51757 | П-корд комб. U/UTP 8м кат.6 | LCS/VDI | 448 | Шнуры медные Legrand | PL8 | 4 | ШТ | Под заказ | не подлежит сертификации | 2852.06 | 3365.43 | 3365.43 |  |  | 3245060517571 | Тариф
51758 | П-корд комб. U/UTP 15м кат.6 | LCS/VDI | 448 | Шнуры медные Legrand | PL8 | 4 | ШТ | Под заказ | не подлежит сертификации | 4092.27 | 4828.88 | 4828.88 |  |  | 3245060517588 | Тариф
51759 | П-корд комб. U/UTP 20м кат.6 | LCS/VDI | 448 | Шнуры медные Legrand | PL8 | 4 | ШТ | Под заказ | не подлежит сертификации | 5667.83 | 6688.04 | 6688.04 |  |  | 3245060517595 | Тариф
51762 | П-корд F/UTP кат.6 PVC 1м син. | LCS/VDI | 448 | Шнуры медные Legrand | PL8 | 1 | ШТ | На складе | не подлежит сертификации | 586.38 | 691.93 | 691.93 |  |  | 3245060517625 | Тариф
51763 | П-корд F/UTP кат.6 PVC 2м син. | LCS/VDI | 448 | Шнуры медные Legrand | PL8 | 1 | ШТ | На складе | не подлежит сертификации | 827.21 | 976.11 | 976.11 |  |  | 3245060517632 | Тариф
51764 | П-корд F/UTP кат.6 PVC 3м син. | LCS/VDI | 448 | Шнуры медные Legrand | PL8 | 1 | ШТ | Под заказ | не подлежит сертификации | 1058.02 | 1248.46 | 1248.46 |  |  | 3245060517649 | Тариф
51765 | П-корд F/UTP кат.6 PVC 5м син. | LCS/VDI | 448 | Шнуры медные Legrand | PL8 | 1 | ШТ | Под заказ | не подлежит сертификации | 1561.15 | 1842.16 | 1842.16 |  |  | 3245060517656 | Тариф
51772 | П-корд U/UTP кат.6 PVC 1м син. | LCS/VDI | 448 | Шнуры медные Legrand | PL8 | 1 | ШТ | На складе | не подлежит сертификации | 510.14 | 601.97 | 601.97 |  |  | 3245060517724 | Тариф
51773 | П-корд U/UTP кат.6 PVC 2м син. | LCS/VDI | 448 | Шнуры медные Legrand | PL8 | 1 | ШТ | На складе | не подлежит сертификации | 564.66 | 666.3 | 666.3 |  |  | 3245060517731 | Тариф
51774 | П-корд U/UTP кат.6 PVC 3м син. | LCS/VDI | 448 | Шнуры медные Legrand | PL8 | 1 | ШТ | На складе | не подлежит сертификации | 672.16 | 793.15 | 793.15 |  |  | 3245060517748 | Тариф
51775 | П-корд U/UTP кат.6 PVC 5м син. | LCS/VDI | 448 | Шнуры медные Legrand | PL8 | 1 | ШТ | На складе | не подлежит сертификации | 1058.65 | 1249.21 | 1249.21 |  |  | 3245060517755 | Тариф
51780 | П-корд S/FTP 6а PVC 1м желт. | LCS/VDI | 448 | Шнуры медные Legrand | PL8 | 5 | ШТ | Под заказ | не подлежит сертификации | 924.04 | 1090.37 | 1090.37 |  |  | 3245060517809 | Тариф
51781 | П-корд S/FTP 6а PVC 2м желт. | LCS/VDI | 448 | Шнуры медные Legrand | PL8 | 5 | ШТ | Под заказ | не подлежит сертификации | 1489.01 | 1757.03 | 1757.03 |  |  | 3245060517816 | Тариф
51782 | П-корд S/FTP 6а PVC 3м желт. | LCS/VDI | 448 | Шнуры медные Legrand | PL8 | 5 | ШТ | Под заказ | не подлежит сертификации | 1995.89 | 2355.15 | 2355.15 |  |  | 3245060517823 | Тариф
51783 | П-корд S/FTP 6а PVC 5м желт. | LCS/VDI | 448 | Шнуры медные Legrand | PL8 | 5 | ШТ | Под заказ | не подлежит сертификации | 2999.14 | 3538.99 | 3538.99 |  |  | 3245060517830 | Тариф
51786 | Патч-корд комб. кат6А S/FTP 8м | LCS/VDI | 448 | Шнуры медные Legrand | PL8 | 1 | ШТ | Под заказ | не подлежит сертификации | 4071.25 | 4804.08 | 4804.08 |  | Дата запуска - 04.02.2014 | 3245060517861 | Тариф
51787 | Патч-корд комб.кат6А S/FTP 15м | LCS/VDI | 448 | Шнуры медные Legrand | PL8 | 1 | ШТ | Под заказ | не подлежит сертификации | 6790.03 | 8012.24 | 8012.24 |  | Дата запуска - 04.02.2014 | 3245060517878 | Тариф
51788 | Патч-корд комб.кат6А S/FTP 20м | LCS/VDI | 448 | Шнуры медные Legrand | PL8 | 1 | ШТ | Под заказ | не подлежит сертификации | 9258.35 | 10924.85 | 10924.85 |  | Дата запуска - 04.02.2014 |  | Тариф
51790 | П-корд комб. U/UTP 8м кат.5е | LCS/VDI | 448 | Шнуры медные Legrand | PL8 | 4 | ШТ | Под заказ | не подлежит сертификации | 1129.98 | 1333.38 | 1333.38 |  |  | 3245060517908 | Тариф
51791 | П-корд комб. U/UTP 15м кат.5е | LCS/VDI | 448 | Шнуры медные Legrand | PL8 | 4 | ШТ | Под заказ | не подлежит сертификации | 1858.64 | 2193.2 | 2193.2 |  |  | 3245060517915 | Тариф
51792 | П-корд комб. U/UTP 20м кат.5е | LCS/VDI | 448 | Шнуры медные Legrand | PL8 | 4 | ШТ | Под заказ | не подлежит сертификации | 2407.75 | 2841.15 | 2841.15 |  |  | 3245060517922 | Тариф
51793 | П-корд комб. F/UTP 8м кат.5е | LCS/VDI | 448 | Шнуры медные Legrand | PL8 | 4 | ШТ | Под заказ | не подлежит сертификации | 1277.82 | 1507.83 | 1507.83 |  |  | 3245060517939 | Тариф
51794 | П-корд комб. F/UTP 15м кат.5е | LCS/VDI | 448 | Шнуры медные Legrand | PL8 | 4 | ШТ | Под заказ | не подлежит сертификации | 2164.86 | 2554.53 | 2554.53 |  |  | 3245060517946 | Тариф
51795 | П-корд комб. F/UTP 20м кат.5е | LCS/VDI | 448 | Шнуры медные Legrand | PL8 | 4 | ШТ | Под заказ | не подлежит сертификации | 2777.38 | 3277.31 | 3277.31 |  |  | 3245060517953 | Тариф
51796 | П-корд комб. F/UTP 8м кат.6 | LCS/VDI | 448 | Шнуры медные Legrand | PL8 | 4 | ШТ | Под заказ | не подлежит сертификации | 2811.7 | 3317.81 | 3317.81 |  |  | 3245060517960 | Тариф
51797 | П-корд комб. F/UTP 15м кат.6 | LCS/VDI | 448 | Шнуры медные Legrand | PL8 | 4 | ШТ | Под заказ | не подлежит сертификации | 4201.97 | 4958.32 | 4958.32 |  |  | 3245060517977 | Тариф
51798 | П-корд комб. F/UTP 20м кат.6 | LCS/VDI | 448 | Шнуры медные Legrand | PL8 | 4 | ШТ | Под заказ | не подлежит сертификации | 4783.85 | 5644.94 | 5644.94 |  |  | 3245060517984 | Тариф
51850 | П-корд F/UTP кат.6 LSZH 1м зел | LCS/VDI | 448 | Шнуры медные Legrand | PL8 | 1 | ШТ | Под заказ | не подлежит сертификации | 615.7 | 726.53 | 726.53 |  |  | 3245060518509 | Тариф
51851 | П-корд F/UTP кат.6 LSZH 2м зел | LCS/VDI | 448 | Шнуры медные Legrand | PL8 | 1 | ШТ | Под заказ | не подлежит сертификации | 851.54 | 1004.82 | 1004.82 |  |  | 3245060518516 | Тариф
51852 | П-корд F/UTP кат.6 LSZH 3м зел | LCS/VDI | 448 | Шнуры медные Legrand | PL8 | 1 | ШТ | Под заказ | не подлежит сертификации | 1110.92 | 1310.89 | 1310.89 |  |  | 3245060518523 | Тариф
51853 | П-корд F/UTP кат.6 LSZH 5м зел | LCS/VDI | 448 | Шнуры медные Legrand | PL8 | 1 | ШТ | Под заказ | не подлежит сертификации | 1661.08 | 1960.07 | 1960.07 |  |  | 3245060518530 | Тариф
51854 | П-корд F/UTP кат6 LSZH 1м крас | LCS/VDI | 448 | Шнуры медные Legrand | PL8 | 1 | ШТ | Под заказ | не подлежит сертификации | 615.7 | 726.53 | 726.53 |  |  | 3245060518547 | Тариф
51855 | П-корд F/UTP кат6 LSZH 2м крас | LCS/VDI | 448 | Шнуры медные Legrand | PL8 | 1 | ШТ | Под заказ | не подлежит сертификации | 851.54 | 1004.82 | 1004.82 |  |  | 3245060518554 | Тариф
51856 | П-корд F/UTP кат6 LSZH 3м крас | LCS/VDI | 448 | Шнуры медные Legrand | PL8 | 1 | ШТ | Под заказ | не подлежит сертификации | 1110.92 | 1310.89 | 1310.89 |  |  | 3245060518561 | Тариф
51857 | П-корд F/UTP кат6 LSZH 5м крас | LCS/VDI | 448 | Шнуры медные Legrand | PL8 | 1 | ШТ | Под заказ | не подлежит сертификации | 1661.08 | 1960.07 | 1960.07 |  |  | 3245060518578 | Тариф
51858 | П-корд U/UTP кат6 LSZH 1м зел. | LCS/VDI | 448 | Шнуры медные Legrand | PL8 | 1 | ШТ | Под заказ | не подлежит сертификации | 535.65 | 632.07 | 632.07 |  |  | 3245060518585 | Тариф
51859 | П-корд U/UTP кат6 LSZH 2м зел. | LCS/VDI | 448 | Шнуры медные Legrand | PL8 | 1 | ШТ | Под заказ | не подлежит сертификации | 592.89 | 699.61 | 699.61 |  |  | 3245060518592 | Тариф
51860 | П-корд U/UTP кат6 LSZH 3м зел. | LCS/VDI | 448 | Шнуры медные Legrand | PL8 | 1 | ШТ | Под заказ | не подлежит сертификации | 705.77 | 832.81 | 832.81 |  |  | 3245060518608 | Тариф
51861 | П-корд U/UTP кат6 LSZH 5м зел. | LCS/VDI | 448 | Шнуры медные Legrand | PL8 | 1 | ШТ | Под заказ | не подлежит сертификации | 1111.58 | 1311.66 | 1311.66 |  |  | 3245060518615 | Тариф
51862 | П-корд U/UTP кат6 LSZH 1м крас | LCS/VDI | 448 | Шнуры медные Legrand | PL8 | 1 | ШТ | Под заказ | не подлежит сертификации | 535.65 | 632.07 | 632.07 |  |  | 3245060518622 | Тариф
51863 | П-корд U/UTP кат6 LSZH 2м крас | LCS/VDI | 448 | Шнуры медные Legrand | PL8 | 1 | ШТ | Под заказ | не подлежит сертификации | 592.89 | 699.61 | 699.61 |  |  | 3245060518639 | Тариф
51864 | П-корд U/UTP кат6 LSZH 3м крас | LCS/VDI | 448 | Шнуры медные Legrand | PL8 | 1 | ШТ | Под заказ | не подлежит сертификации | 705.77 | 832.81 | 832.81 |  |  | 3245060518646 | Тариф
51865 | П-корд U/UTP кат6 LSZH 5м крас | LCS/VDI | 448 | Шнуры медные Legrand | PL8 | 1 | ШТ | Под заказ | не подлежит сертификации | 1111.58 | 1311.66 | 1311.66 |  |  | 3245060518653 | Тариф
51866 | П-корд S/FTP 6а LSZH 1м зелен. | LCS/VDI | 448 | Шнуры медные Legrand | PL8 | 1 | ШТ | Под заказ | не подлежит сертификации | 970.25 | 1144.9 | 1144.9 |  |  | 3245060518660 | Тариф
51867 | П-корд S/FTP 6а LSZH 2м зелен. | LCS/VDI | 448 | Шнуры медные Legrand | PL8 | 1 | ШТ | Под заказ | не подлежит сертификации | 1563.46 | 1844.88 | 1844.88 |  |  | 3245060518677 | Тариф
51868 | П-корд S/FTP 6а LSZH 3м зелен. | LCS/VDI | 448 | Шнуры медные Legrand | PL8 | 1 | ШТ | Под заказ | не подлежит сертификации | 2095.69 | 2472.91 | 2472.91 |  |  | 3245060518684 | Тариф
51869 | П-корд S/FTP 6а LSZH 5м зелен. | LCS/VDI | 448 | Шнуры медные Legrand | PL8 | 1 | ШТ | Под заказ | не подлежит сертификации | 3149.1 | 3715.94 | 3715.94 |  |  | 3245060518691 | Тариф
51870 | П-корд S/FTP 6а LSZH 1м красн. | LCS/VDI | 448 | Шнуры медные Legrand | PL8 | 10 | ШТ | Под заказ | не подлежит сертификации | 970.25 | 1144.9 | 1144.9 |  |  | 3245060518707 | Тариф
51871 | П-корд S/FTP 6а LSZH 2м красн. | LCS/VDI | 448 | Шнуры медные Legrand | PL8 | 1 | ШТ | Под заказ | не подлежит сертификации | 1563.46 | 1844.88 | 1844.88 |  |  | 3245060518714 | Тариф
51872 | П-корд S/FTP 6а LSZH 3м красн. | LCS/VDI | 448 | Шнуры медные Legrand | PL8 | 1 | ШТ | Под заказ | не подлежит сертификации | 2095.69 | 2472.91 | 2472.91 |  |  | 3245060518721 | Тариф
51873 | П-корд S/FTP 6а LSZH 5м красн. | LCS/VDI | 448 | Шнуры медные Legrand | PL8 | 1 | ШТ | Под заказ | не подлежит сертификации | 3149.1 | 3715.94 | 3715.94 |  |  | 3245060518738 | Тариф
51874 | П-корд U/UTP 6а LSZH 1м зелен. | LCS/VDI | 448 | Шнуры медные Legrand | PL8 | 5 | ШТ | Под заказ | не подлежит сертификации | 858.08 | 1012.53 | 1012.53 |  |  | 3245060518745 | Тариф
51875 | П-корд U/UTP 6а LSZH 2м зелен. | LCS/VDI | 448 | Шнуры медные Legrand | PL8 | 5 | ШТ | Под заказ | не подлежит сертификации | 1146.18 | 1352.49 | 1352.49 |  |  | 3245060518752 | Тариф
51876 | П-корд U/UTP 6а LSZH 3м зелен. | LCS/VDI | 448 | Шнуры медные Legrand | PL8 | 5 | ШТ | Под заказ | не подлежит сертификации | 1426.81 | 1683.64 | 1683.64 |  |  | 3245060518769 | Тариф
51877 | П-корд U/UTP 6а LSZH 5м зелен. | LCS/VDI | 448 | Шнуры медные Legrand | PL8 | 5 | ШТ | Под заказ | не подлежит сертификации | 1985.83 | 2343.28 | 2343.28 |  |  | 3245060518776 | Тариф
51878 | П-корд U/UTP 6а LSZH 1м красн. | LCS/VDI | 448 | Шнуры медные Legrand | PL8 | 5 | ШТ | Под заказ | не подлежит сертификации | 858.08 | 1012.53 | 1012.53 |  |  | 3245060518783 | Тариф
51879 | П-корд U/UTP 6а LSZH 2м красн. | LCS/VDI | 448 | Шнуры медные Legrand | PL8 | 5 | ШТ | Под заказ | не подлежит сертификации | 1146.18 | 1352.49 | 1352.49 |  |  | 3245060518790 | Тариф
51880 | П-корд U/UTP 6а LSZH 3м красн. | LCS/VDI | 448 | Шнуры медные Legrand | PL8 | 5 | ШТ | Под заказ | не подлежит сертификации | 1426.81 | 1683.64 | 1683.64 |  |  | 3245060518806 | Тариф
51881 | П-корд U/UTP 6а LSZH 5м красн. | LCS/VDI | 448 | Шнуры медные Legrand | PL8 | 5 | ШТ | Под заказ | не подлежит сертификации | 1985.83 | 2343.28 | 2343.28 |  |  | 3245060518813 | Тариф
51882 | П-корд U/UTP 6а LSZH 1м желт. | LCS/VDI | 448 | Шнуры медные Legrand | PL8 | 5 | ШТ | Под заказ | не подлежит сертификации | 815.9 | 962.76 | 962.76 |  |  | 3245060518820 | Тариф
51883 | П-корд U/UTP 6а LSZH 2м желт. | LCS/VDI | 448 | Шнуры медные Legrand | PL8 | 5 | ШТ | Под заказ | не подлежит сертификации | 1077.5 | 1271.45 | 1271.45 |  |  | 3245060518837 | Тариф
51884 | П-корд U/UTP 6а LSZH 3м желт. | LCS/VDI | 448 | Шнуры медные Legrand | PL8 | 5 | ШТ | Под заказ | не подлежит сертификации | 1346.7 | 1589.11 | 1589.11 |  |  | 3245060518844 | Тариф
51885 | П-корд U/UTP 6а LSZH 5м желт. | LCS/VDI | 448 | Шнуры медные Legrand | PL8 | 5 | ШТ | Под заказ | не подлежит сертификации | 1860.92 | 2195.89 | 2195.89 |  |  | 3245060518851 | Тариф
52002 | HypraР.IP44 2К+З 16А 200/250В | P17 | 861 | Розетки, вилки, удлинители Hypra | PL5 | 1 | ШТ | Под заказ | сертифицировано | 4090.84 | 4827.19 | 4827.19 |  |  | 3245060520021 | Тариф
52003 | Роз.встр.Hyp Pr IP44 3К+З 230v 16А | P17 | 861 | Розетки, вилки, удлинители Hypra | PL5 | 1 | ШТ | Под заказ | сертифицировано | 4729.9 | 5581.28 | 5581.28 |  |  | 3245060520038 | Тариф
52004 | Роз.встр.Hyp Pr IP44 3К+Н+З 230v 16А | P17 | 861 | Розетки, вилки, удлинители Hypra | PL5 | 1 | ШТ | Под заказ | сертифицировано | 5638.97 | 6653.98 | 6653.98 |  |  | 3245060520045 | Тариф
52012 | Роз.встр.Hyp Pr IP44 2К+З 230v 16А | P17 | 861 | Розетки, вилки, удлинители Hypra | PL5 | 1 | ШТ | Под заказ | сертифицировано | 8604.92 | 10153.81 | 10153.81 |  |  | 3245060520120 | Тариф
52018 | Роз.встр.Hyp IP44 2К+З 230v 16А | P17 | 861 | Розетки, вилки, удлинители Hypra | PL5 | 5 | ШТ | Под заказ | сертифицировано | 716.3 | 845.23 | 845.23 |  |  | 3245060520182 | Тариф
52019 | Роз.встр.Hyp IP44 3К+З 230v 16А | P17 | 861 | Розетки, вилки, удлинители Hypra | PL5 | 1 | ШТ | Под заказ | сертифицировано | 827.17 | 976.06 | 976.06 |  |  | 3245060520199 | Тариф
52020 | Роз.встр.Hyp IP44 3К+H+З 230v 16А | P17 | 861 | Розетки, вилки, удлинители Hypra | PL5 | 1 | ШТ | Под заказ | сертифицировано | 1099.65 | 1297.59 | 1297.59 |  |  | 3245060520205 | Тариф
52022 | Роз.встр.Hyp IP44 2К+З 230v 16А | P17 | 861 | Розетки, вилки, удлинители Hypra | PL5 | 5 | ШТ | Под заказ | сертифицировано | 799 | 942.82 | 942.82 |  |  | 3245060520229 | Тариф
52023 | Роз.встр.Hyp IP44 3К+З 230v 16А | P17 | 861 | Розетки, вилки, удлинители Hypra | PL5 | 1 | ШТ | Под заказ | сертифицировано | 989.3 | 1167.37 | 1167.37 |  |  | 3245060520236 | Тариф
52024 | Роз.встр.Hyp IP44 3К+Р+З 230v 16А | P17 | 861 | Розетки, вилки, удлинители Hypra | PL5 | 1 | ШТ | Под заказ | сертифицировано | 1227.36 | 1448.28 | 1448.28 |  |  | 3245060520243 | Тариф
52029 | HypraКор.д/роз.2К+З 16Аодинарн | P17 | 861 | Розетки, вилки, удлинители Hypra | PL5 | 5 | ШТ | Под заказ | сертифицировано | 654.07 | 771.8 | 771.8 |  |  | 3245060520298 | Тариф
52032 | Роз.встр.Hyp IP44 2К+З 230v 16А | P17 | 861 | Розетки, вилки, удлинители Hypra | PL5 | 1 | ШТ | Под заказ | сертифицировано | 1886.81 | 2226.44 | 2226.44 |  |  | 3245060520328 | Тариф
52033 | Роз.встр.Hyp IP44 3К+З 230v 16А | P17 | 861 | Розетки, вилки, удлинители Hypra | PL5 | 1 | ШТ | Под заказ | сертифицировано | 1944.27 | 2294.24 | 2294.24 |  |  | 3245060520335 | Тариф
52034 | Роз.встр.Hyp IP44 3К+H+З 230v 16А | P17 | 861 | Розетки, вилки, удлинители Hypra | PL5 | 1 | ШТ | Под заказ | сертифицировано | 2121.63 | 2503.52 | 2503.52 |  |  | 3245060520342 | Тариф
52039 | Короб.метал. HYPRA 2К+З 16A | P17 | 861 | Розетки, вилки, удлинители Hypra | PL5 | 1 | ШТ | Под заказ | сертифицировано | 2947.08 | 3477.55 | 3477.55 |  |  | 3245060520397 | Тариф
52042 | Вил.Hypra IP44 2K+З 230v 16A | P17 | 861 | Розетки, вилки, удлинители Hypra | PL5 | 5 | ШТ | Под заказ | сертифицировано | 954.15 | 1125.9 | 1125.9 |  |  | 3245060520427 | Тариф
52043 | Вил.Hypra IP44 3K+З 230v 16A | P17 | 861 | Розетки, вилки, удлинители Hypra | PL5 | 1 | ШТ | Под заказ | сертифицировано | 1152.89 | 1360.41 | 1360.41 |  |  | 3245060520434 | Тариф
52044 | Вил.Hypra IP44 3K+Н+З 230v 16A | P17 | 861 | Розетки, вилки, удлинители Hypra | PL5 | 1 | ШТ | Под заказ | сертифицировано | 1378.39 | 1626.5 | 1626.5 |  |  | 3245060520441 | Тариф
52049 | HypraКор.д/роз.2К+З 16А | P17 | 861 | Розетки, вилки, удлинители Hypra | PL5 | 1 | ШТ | Под заказ | сертифицировано | 1114.23 | 1314.79 | 1314.79 |  |  | 3245060520496 | Тариф
52052 | Вил.Hypra IP44 2K+З 230v 16A | P17 | 861 | Розетки, вилки, удлинители Hypra | PL5 | 5 | ШТ | Под заказ | сертифицировано | 1598.72 | 1886.49 | 1886.49 |  |  | 3245060520526 | Тариф
52053 | Вил.Hypra IP44 3K+З 230v 16A | P17 | 861 | Розетки, вилки, удлинители Hypra | PL5 | 5 | ШТ | Под заказ | сертифицировано | 1692.71 | 1997.4 | 1997.4 |  |  | 3245060520533 | Тариф
52054 | Вил.Hypra IP44 3K+Н+З 230v 16A | P17 | 861 | Розетки, вилки, удлинители Hypra | PL5 | 1 | ШТ | Под заказ | сертифицировано | 2301.44 | 2715.7 | 2715.7 |  |  | 3245060520540 | Тариф
52059 | Короб.метал.HYP 2К+З 16A 2ввод | P17 | 861 | Розетки, вилки, удлинители Hypra | PL5 | 1 | ШТ | Под заказ | сертифицировано | 3966.57 | 4680.55 | 4680.55 |  |  | 3245060520595 | Тариф
52062 | Угл.вил.HypraIP44 2К+З 230v16A | P17 | 861 | Розетки, вилки, удлинители Hypra | PL5 | 5 | ШТ | Под заказ | сертифицировано | 1268.92 | 1497.33 | 1497.33 |  |  | 3245060520625 | Тариф
52063 | Угл.вил.HypraIP44 3К+З 230v16A | P17 | 861 | Розетки, вилки, удлинители Hypra | PL5 | 1 | ШТ | Под заказ | сертифицировано | 1478.68 | 1744.84 | 1744.84 |  |  | 3245060520632 | Тариф
52064 | Угл.вил.HypraIP44 3K+Н+З 230v16A | P17 | 861 | Розетки, вилки, удлинители Hypra | PL5 | 1 | ШТ | Под заказ | сертифицировано | 1720.11 | 2029.73 | 2029.73 |  |  | 3245060520649 | Тариф
52069 | Короб.метал.раз. HYP 2К+З 16A | P17 | 861 | Розетки, вилки, удлинители Hypra | PL5 | 1 | ШТ | Под заказ | сертифицировано | 1991 | 2349.38 | 2349.38 |  |  | 3245060520694 | Тариф
52072 | Угл.вил.HypraIP44 2К+З 230v16A | P17 | 861 | Розетки, вилки, удлинители Hypra | PL5 | 1 | ШТ | Под заказ | сертифицировано | 2711.08 | 3199.07 | 3199.07 |  |  | 3245060520724 | Тариф
52073 | Вил.встр.Hyp IP44 3К+З 230v 16А | P17 | 861 | Розетки, вилки, удлинители Hypra | PL5 | 1 | ШТ | Под заказ | сертифицировано | 1207.96 | 1425.39 | 1425.39 |  |  | 3245060520731 | Тариф
52079 | Короб.пласт.раз. HYP 2К+З 16A | P17 | 861 | Розетки, вилки, удлинители Hypra | PL5 | 1 | ШТ | Под заказ | сертифицировано | 766.11 | 904.01 | 904.01 |  |  | 3245060520793 | Тариф
52082 | Роз.HypraIP44 2К+З 230v16A | P17 | 861 | Розетки, вилки, удлинители Hypra | PL5 | 5 | ШТ | Под заказ | сертифицировано | 965.1 | 1138.82 | 1138.82 |  |  | 3245060520823 | Тариф
52083 | Роз.HypraIP44 3К+З 230v16A | P17 | 861 | Розетки, вилки, удлинители Hypra | PL5 | 1 | ШТ | Под заказ | сертифицировано | 1158.3 | 1366.79 | 1366.79 |  |  | 3245060520830 | Тариф
52084 | Роз.HypraIP44 3K+Н+З 230v16A | P17 | 861 | Розетки, вилки, удлинители Hypra | PL5 | 1 | ШТ | Под заказ | сертифицировано | 1689.97 | 1994.16 | 1994.16 |  |  | 3245060520847 | Тариф
52089 | Кор.пл.скв.пров. HYP 2К+З 16A | P17 | 861 | Розетки, вилки, удлинители Hypra | PL5 | 1 | ШТ | Под заказ | сертифицировано | 2226.54 | 2627.32 | 2627.32 |  |  | 3245060520892 | Тариф
52092 | Роз.HypraIP44 2К+З 230v16A | P17 | 861 | Розетки, вилки, удлинители Hypra | PL5 | 1 | ШТ | Под заказ | сертифицировано | 2133.57 | 2517.61 | 2517.61 |  |  | 3245060520922 | Тариф
52093 | Роз.HypraIP44 3К+З 230v16A | P17 | 861 | Розетки, вилки, удлинители Hypra | PL5 | 1 | ШТ | Под заказ | сертифицировано | 2171.94 | 2562.89 | 2562.89 |  |  | 3245060520939 | Тариф
52094 | Роз.HypraIP44 3K+Н+З 230v16A | P17 | 861 | Розетки, вилки, удлинители Hypra | PL5 | 1 | ШТ | Под заказ | сертифицировано | 2602.53 | 3070.99 | 3070.99 |  |  | 3245060520946 | Тариф
52105 | Моб.адаптер P17/Mosaic 2 мод. | P17 | 861 | Розетки, вилки, удлинители Hypra | PL5 | 10 | ШТ | Под заказ | не подлежит сертификации | 876.41 | 1034.16 | 1034.16 |  | Дата запуска - 15.07.2014 | 3245060521059 | Тариф
52118 | Соед.пластина для розеток | P17 | 861 | Розетки, вилки, удлинители Hypra | PL5 | 5 | ШТ | Под заказ | не подлежит сертификации | 338.66 | 399.62 | 399.62 |  |  | 3245060521189 | Тариф
52124 | Пластина-заглушка | P17 | 861 | Розетки, вилки, удлинители Hypra | PL5 | 5 | ШТ | Под заказ | не подлежит сертификации | 316.65 | 373.65 | 373.65 |  |  | 3245060521240 | Тариф
52125 | Защит.заглушка 16А/2К+З | P17 | 861 | Розетки, вилки, удлинители Hypra | PL5 | 10 | ШТ | На складе | не подлежит сертификации | 326.58 | 385.36 | 385.36 |  | Дата запуска - 15.07.2014 | 3245060521257 | Тариф
52126 | Защит.заглушка 16А/3К+З | P17 | 861 | Розетки, вилки, удлинители Hypra | PL5 | 5 | ШТ | На складе | не подлежит сертификации | 349.76 | 412.72 | 412.72 |  | Дата запуска - 15.07.2014 | 3245060521264 | Тариф
52127 | Защит.заглушка 16А/3К+Н+З 32А/2К+З или 3К+З | P17 | 861 | Розетки, вилки, удлинители Hypra | PL5 | 5 | ШТ | На складе | не подлежит сертификации | 497.66 | 587.24 | 587.24 |  | Дата запуска - 15.07.2014 | 3245060521271 | Тариф
52142 | Вил.Hypra IP44 2K+З 230v 16A | P17 | 861 | Розетки, вилки, удлинители Hypra | PL5 | 1 | ШТ | Под заказ | сертифицировано | 3174.08 | 3745.41 | 3745.41 |  |  | 3245060521424 | Тариф
52143 | Вил.Hypra IP44 3K+З 400v 16A | P17 | 861 | Розетки, вилки, удлинители Hypra | PL5 | 1 | ШТ | Под заказ | сертифицировано | 3216.54 | 3795.52 | 3795.52 |  |  | 3245060521431 | Тариф
52144 | Вил.Hypra IP44 4K+З 400v 16A | P17 | 861 | Розетки, вилки, удлинители Hypra | PL5 | 1 | ШТ | Под заказ | сертифицировано | 3637.22 | 4291.92 | 4291.92 |  |  | 3245060521448 | Тариф
52152 | Угл.вил.HypraIP44 2К+З 230v16A | P17 | 861 | Розетки, вилки, удлинители Hypra | PL5 | 1 | ШТ | Под заказ | сертифицировано | 2212.43 | 2610.67 | 2610.67 |  |  | 3245060521523 | Тариф
52153 | Угл.вил.HypraIP44 3К+З 400v16A | P17 | 861 | Розетки, вилки, удлинители Hypra | PL5 | 5 | ШТ | Под заказ | сертифицировано | 2451.85 | 2893.18 | 2893.18 |  |  | 3245060521530 | Тариф
52154 | Угл.вил.HypraIP44 4К+З 400v16A | P17 | 861 | Розетки, вилки, удлинители Hypra | PL5 | 1 | ШТ | Под заказ | сертифицировано | 2760.11 | 3256.93 | 3256.93 |  |  | 3245060521547 | Тариф
52162 | Вил.встр.Hyp IP44 2К+З 230v 16А | P17 | 861 | Розетки, вилки, удлинители Hypra | PL5 | 1 | ШТ | Под заказ | сертифицировано | 2746.74 | 3241.15 | 3241.15 |  |  | 3245060521622 | Тариф
52163 | Вил.встр.Hyp IP44 3К+З 400v 16А | P17 | 861 | Розетки, вилки, удлинители Hypra | PL5 | 1 | ШТ | Под заказ | сертифицировано | 2849.63 | 3362.56 | 3362.56 |  |  | 3245060521639 | Тариф
52164 | Вил.встр.Hyp IP44 3К+H+З 400v 16А | P17 | 861 | Розетки, вилки, удлинители Hypra | PL5 | 1 | ШТ | Под заказ | сертифицировано | 3100.89 | 3659.05 | 3659.05 |  |  | 3245060521646 | Тариф
52172 | Вил.встр.Hyp IP44 2К+З 230v 16А | P17 | 861 | Розетки, вилки, удлинители Hypra | PL5 | 1 | ШТ | Под заказ | сертифицировано | 1151.76 | 1359.08 | 1359.08 |  |  | 3245060521721 | Тариф
52173 | Вил.встр.Hyp IP44 3К+З 400v 16А | P17 | 861 | Розетки, вилки, удлинители Hypra | PL5 | 1 | ШТ | Под заказ | сертифицировано | 1303.33 | 1537.93 | 1537.93 |  |  | 3245060521738 | Тариф
52174 | Вил.встр.Hyp IP44 3К+H+З 400v 16А | P17 | 861 | Розетки, вилки, удлинители Hypra | PL5 | 1 | ШТ | Под заказ | сертифицировано | 1510.31 | 1782.17 | 1782.17 |  |  | 3245060521745 | Тариф
52195 | Комплект крепежа | P17 | 861 | Розетки, вилки, удлинители Hypra | PL5 | 5 | ШТ | Под заказ | не подлежит сертификации | 892.99 | 1053.73 | 1053.73 |  |  | 3245060521950 | Тариф
52196 | Доп. контакт HYPRA | P17 | 861 | Розетки, вилки, удлинители Hypra | PL5 | 1 | ШТ | Под заказ | информация по запросу | 912.65 | 1076.93 | 1076.93 |  |  | 3245060521967 | Тариф
52202 | Роз.встр.Hyp Pr IP44 2К+З 400v 16А | P17 | 861 | Розетки, вилки, удлинители Hypra | PL5 | 1 | ШТ | Под заказ | сертифицировано | 4160.56 | 4909.46 | 4909.46 |  |  | 3245060522025 | Тариф
52203 | Роз.встр.Hyp Pr IP44 3К+З 400v 16А | P17 | 861 | Розетки, вилки, удлинители Hypra | PL5 | 1 | ШТ | Под заказ | сертифицировано | 4738.98 | 5592 | 5592 |  |  | 3245060522032 | Тариф
52204 | Роз.встр.Hyp Pr IP44 3К+Н+З 400v 16А | P17 | 861 | Розетки, вилки, удлинители Hypra | PL5 | 1 | ШТ | Под заказ | сертифицировано | 5643.16 | 6658.93 | 6658.93 |  |  | 3245060522049 | Тариф
52213 | Роз.встр.Hyp Pr IP44 3К+З 400v 16А | P17 | 861 | Розетки, вилки, удлинители Hypra | PL5 | 1 | ШТ | Под заказ | сертифицировано | 9256.25 | 10922.38 | 10922.38 |  |  | 3245060522131 | Тариф
52214 | Роз.встр.Hyp Pr IP44 3К+H+З 400v 16А | P17 | 861 | Розетки, вилки, удлинители Hypra | PL5 | 1 | ШТ | Под заказ | сертифицировано | 9716.29 | 11465.22 | 11465.22 |  |  | 3245060522148 | Тариф
52218 | Роз.встр.Hyp IP44 2К+З 400v 16А | P17 | 861 | Розетки, вилки, удлинители Hypra | PL5 | 1 | ШТ | Под заказ | сертифицировано | 803.25 | 947.84 | 947.84 |  |  | 3245060522186 | Тариф
52219 | Роз.встр.Hyp IP44 3К+З 400v 16А | P17 | 861 | Розетки, вилки, удлинители Hypra | PL5 | 5 | ШТ | Под заказ | сертифицировано | 749.42 | 884.32 | 884.32 |  |  | 3245060522193 | Тариф
52220 | Роз.встр.Hyp IP44 3К+H+З 400v 16А | P17 | 861 | Розетки, вилки, удлинители Hypra | PL5 | 1 | ШТ | Под заказ | сертифицировано | 1108.85 | 1308.44 | 1308.44 |  |  | 3245060522209 | Тариф
52222 | Роз.встр.Hyp IP44 2К+З 400v 16А | P17 | 861 | Розетки, вилки, удлинители Hypra | PL5 | 1 | ШТ | Под заказ | сертифицировано | 992.42 | 1171.06 | 1171.06 |  |  | 3245060522223 | Тариф
52223 | Hypra Р.IP44 3К+З 16А 380/415В | P17 | 861 | Розетки, вилки, удлинители Hypra | PL5 | 5 | ШТ | Под заказ | сертифицировано | 870.17 | 1026.8 | 1026.8 |  |  | 3245060522230 | Тариф
52224 | HypraР.IP44 3К+Н+З 16А380/415В | P17 | 861 | Розетки, вилки, удлинители Hypra | PL5 | 5 | ШТ | Под заказ | сертифицировано | 1034.81 | 1221.08 | 1221.08 |  |  | 3245060522247 | Тариф
52229 | HypraКор.д/роз.3К+З 16Аодинарн | P17 | 861 | Розетки, вилки, удлинители Hypra | PL5 | 5 | ШТ | Под заказ | сертифицировано | 765.17 | 902.9 | 902.9 |  |  | 3245060522292 | Тариф
52232 | Роз.встр.Hyp IP44 2К+З 400v 16А | P17 | 861 | Розетки, вилки, удлинители Hypra | PL5 | 1 | ШТ | Под заказ | сертифицировано | 1883.45 | 2222.47 | 2222.47 |  |  | 3245060522322 | Тариф
52233 | Роз.встр.Hyp IP44 3К+З 400v 16А | P17 | 861 | Розетки, вилки, удлинители Hypra | PL5 | 1 | ШТ | Под заказ | сертифицировано | 1953.77 | 2305.45 | 2305.45 |  |  | 3245060522339 | Тариф
52234 | HypraР.IP44 16А380/415В 3К+Н+З | P17 | 861 | Розетки, вилки, удлинители Hypra | PL5 | 1 | ШТ | Под заказ | сертифицировано | 2102.13 | 2480.51 | 2480.51 |  |  | 3245060522346 | Тариф
52239 | Короб.метал.HYPRA 3K+Н+З 16A | P17 | 861 | Розетки, вилки, удлинители Hypra | PL5 | 5 | ШТ | Под заказ | сертифицировано | 3618.76 | 4270.14 | 4270.14 |  |  | 3245060522391 | Тариф
52242 | Вил.Hypra IP44 2K+З 400v 16A | P17 | 861 | Розетки, вилки, удлинители Hypra | PL5 | 1 | ШТ | Под заказ | сертифицировано | 1039.95 | 1227.14 | 1227.14 |  |  | 3245060522421 | Тариф
52243 | Hypra В.IP44 3К+З 16А 380/415В | P17 | 861 | Розетки, вилки, удлинители Hypra | PL5 | 5 | ШТ | Под заказ | сертифицировано | 1060.05 | 1250.86 | 1250.86 |  |  | 3245060522438 | Тариф
52244 | HypraВ.IP44 380/415В16А 3К+Н+З | P17 | 861 | Розетки, вилки, удлинители Hypra | PL5 | 5 | ШТ | Под заказ | сертифицировано | 1071.13 | 1263.93 | 1263.93 |  |  | 3245060522445 | Тариф
52249 | Короб.пласт.HYPRA 3K+Н+З 16A | P17 | 861 | Розетки, вилки, удлинители Hypra | PL5 | 1 | ШТ | Под заказ | сертифицировано | 1156.48 | 1364.65 | 1364.65 |  |  | 3245060522490 | Тариф
52253 | Вил.Hypra IP44 3K+З 400v 16A | P17 | 861 | Розетки, вилки, удлинители Hypra | PL5 | 5 | ШТ | Под заказ | сертифицировано | 1765.54 | 2083.34 | 2083.34 |  |  | 3245060522537 | Тариф
52254 | Вил.Hypra IP44 4K+З 400v 16A | P17 | 861 | Розетки, вилки, удлинители Hypra | PL5 | 5 | ШТ | Под заказ | сертифицировано | 2003.2 | 2363.78 | 2363.78 |  |  | 3245060522544 | Тариф
52259 | Короб.метал.HYPRA 3K+Н+З 32A | P17 | 861 | Розетки, вилки, удлинители Hypra | PL5 | 1 | ШТ | Под заказ | сертифицировано | 5938.12 | 7006.98 | 7006.98 |  |  | 3245060522599 | Тариф
52262 | Угл.вил.HypraIP44 2К+З 230v63A | P17 | 861 | Розетки, вилки, удлинители Hypra | PL5 | 1 | ШТ | Под заказ | сертифицировано | 1355.81 | 1599.86 | 1599.86 |  |  | 3245060522629 | Тариф
52263 | Угл.вил.HypraIP44 3К+З 230v63A | P17 | 861 | Розетки, вилки, удлинители Hypra | PL5 | 5 | ШТ | Под заказ | сертифицировано | 1448.33 | 1709.03 | 1709.03 |  |  | 3245060522636 | Тариф
52264 | Угл.вил.HypraIP44 3K+Н+З 230v63A | P17 | 861 | Розетки, вилки, удлинители Hypra | PL5 | 1 | ШТ | Под заказ | сертифицировано | 1726.86 | 2037.69 | 2037.69 |  |  | 3245060522643 | Тариф
52269 | Короб.метал.раз.HYPRA 3К+З 16A | P17 | 861 | Розетки, вилки, удлинители Hypra | PL5 | 1 | ШТ | Под заказ | сертифицировано | 2546.95 | 3005.4 | 3005.4 |  |  | 3245060522698 | Тариф
52273 | Угл.вил.HypraIP44 3К+З 400v16A | P17 | 861 | Розетки, вилки, удлинители Hypra | PL5 | 1 | ШТ | Под заказ | сертифицировано | 2899.11 | 3420.95 | 3420.95 |  |  | 3245060522735 | Тариф
52274 | Угл.вил.HypraIP44 4К+З 400v16A | P17 | 861 | Розетки, вилки, удлинители Hypra | PL5 | 1 | ШТ | Под заказ | сертифицировано | 3289.61 | 3881.74 | 3881.74 |  |  | 3245060522742 | Тариф
52279 | Короб.пласт.раз.HYPRA 3К+З 16A | P17 | 861 | Розетки, вилки, удлинители Hypra | PL5 | 1 | ШТ | Под заказ | сертифицировано | 1058.97 | 1249.58 | 1249.58 |  |  | 3245060522797 | Тариф
52282 | Роз.HypraIP44 2К+З 400v16A | P17 | 861 | Розетки, вилки, удлинители Hypra | PL5 | 1 | ШТ | Под заказ | сертифицировано | 1120.8 | 1322.54 | 1322.54 |  |  | 3245060522827 | Тариф
52283 | Роз.HypraIP44 3К+З 400v16A | P17 | 861 | Розетки, вилки, удлинители Hypra | PL5 | 5 | ШТ | Под заказ | сертифицировано | 1057.36 | 1247.68 | 1247.68 |  |  | 3245060522834 | Тариф
52284 | Роз.HypraIP44 3К+З 400v16A | P17 | 861 | Розетки, вилки, удлинители Hypra | PL5 | 1 | ШТ | Под заказ | сертифицировано | 1694.79 | 1999.85 | 1999.85 |  |  | 3245060522841 | Тариф
52289 | Кор.пл.скв.пров.HYP 3K+Н+З 16A | P17 | 861 | Розетки, вилки, удлинители Hypra | PL5 | 1 | ШТ | Под заказ | сертифицировано | 2441.91 | 2881.45 | 2881.45 |  |  | 3245060522896 | Тариф
52293 | Роз.HypraIP44 3К+З 400v16A | P17 | 861 | Розетки, вилки, удлинители Hypra | PL5 | 5 | ШТ | Под заказ | сертифицировано | 2051.39 | 2420.64 | 2420.64 |  |  | 3245060522933 | Тариф
52294 | Роз.HypraIP44 3К+З 400v16A | P17 | 861 | Розетки, вилки, удлинители Hypra | PL5 | 1 | ШТ | Под заказ | сертифицировано | 2521.49 | 2975.36 | 2975.36 |  |  | 3245060522940 | Тариф
52419 | HypraКор.д/роз.IP44 2К/3К 32А | P17 | 861 | Розетки, вилки, удлинители Hypra | PL5 | 5 | ШТ | Под заказ | сертифицировано | 712.88 | 841.2 | 841.2 |  |  | 3245060524197 | Тариф
52702 | Hypra Р.IP44 2К+З 32А 200/250В | P17 | 861 | Розетки, вилки, удлинители Hypra | PL5 | 1 | ШТ | Под заказ | сертифицировано | 4633.31 | 5467.31 | 5467.31 |  |  | 3245060527020 | Тариф
52703 | Роз.встр.Hyp Pr IP44 3К+З 230v 32А | P17 | 861 | Розетки, вилки, удлинители Hypra | PL5 | 1 | ШТ | Под заказ | сертифицировано | 5395.55 | 6366.75 | 6366.75 |  |  | 3245060527037 | Тариф
52705 | Вил.моб.Hyp IP44 2К+З 230v32A | P17 | 861 | Розетки, вилки, удлинители Hypra | PL5 | 1 | ШТ | Под заказ | сертифицировано | 10161.62 | 11990.71 | 11990.71 |  |  | 3245060527051 | Тариф
52713 | Роз.встр.Hyp Pr IP44 3К+З 230v 32А | P17 | 861 | Розетки, вилки, удлинители Hypra | PL5 | 1 | ШТ | Под заказ | сертифицировано | 10050.1 | 11859.12 | 11859.12 |  |  | 3245060527136 | Тариф
52718 | Роз.встр.Hyp IP44 2К+З 230v 32А | P17 | 861 | Розетки, вилки, удлинители Hypra | PL5 | 1 | ШТ | Под заказ | сертифицировано | 1227.85 | 1448.86 | 1448.86 |  |  | 3245060527181 | Тариф
52719 | Роз.встр.Hyp IP44 3К+З 230v 32А | P17 | 861 | Розетки, вилки, удлинители Hypra | PL5 | 1 | ШТ | Под заказ | сертифицировано | 1181.47 | 1394.13 | 1394.13 |  |  | 3245060527198 | Тариф
52720 | Роз.встр.Hyp IP44 3К+H+З 230v 32А | P17 | 861 | Розетки, вилки, удлинители Hypra | PL5 | 1 | ШТ | Под заказ | сертифицировано | 1347.16 | 1589.65 | 1589.65 |  |  | 3245060527204 | Тариф
52732 | Роз.встр.Hyp IP44 2К+З 230v 32А | P17 | 861 | Розетки, вилки, удлинители Hypra | PL5 | 1 | ШТ | Под заказ | сертифицировано | 2522.13 | 2976.11 | 2976.11 |  |  | 3245060527327 | Тариф
52733 | Роз.встр.Hyp IP44 3К+З 230v 32А | P17 | 861 | Розетки, вилки, удлинители Hypra | PL5 | 1 | ШТ | Под заказ | сертифицировано | 2543.17 | 3000.94 | 3000.94 |  |  | 3245060527334 | Тариф
52742 | Вил.Hypra IP44 2K+З 230v 32A | P17 | 861 | Розетки, вилки, удлинители Hypra | PL5 | 1 | ШТ | Под заказ | сертифицировано | 1474.5 | 1739.91 | 1739.91 |  |  | 3245060527426 | Тариф
52743 | Вил.Hypra IP44 3K+З 230v 32A | P17 | 861 | Розетки, вилки, удлинители Hypra | PL5 | 1 | ШТ | Под заказ | сертифицировано | 1513.19 | 1785.56 | 1785.56 |  |  | 3245060527433 | Тариф
52744 | Вил.Hypra IP44 3K+Н+З 230v 32A | P17 | 861 | Розетки, вилки, удлинители Hypra | PL5 | 1 | ШТ | Под заказ | сертифицировано | 1637.16 | 1931.85 | 1931.85 |  |  | 3245060527440 | Тариф
52752 | Вил.Hypra IP44 2K+З 230v 32A | P17 | 861 | Розетки, вилки, удлинители Hypra | PL5 | 1 | ШТ | Под заказ | сертифицировано | 2159.38 | 2548.07 | 2548.07 |  |  | 3245060527525 | Тариф
52753 | Вил.Hypra IP44 3K+З 230v 32A | P17 | 861 | Розетки, вилки, удлинители Hypra | PL5 | 1 | ШТ | Под заказ | сертифицировано | 2220.73 | 2620.46 | 2620.46 |  |  | 3245060527532 | Тариф
52754 | Вил.Hypra IP44 3K+Н+З 230v 32A | P17 | 861 | Розетки, вилки, удлинители Hypra | PL5 | 1 | ШТ | Под заказ | сертифицировано | 2622.4 | 3094.43 | 3094.43 |  |  | 3245060527549 | Тариф
52762 | Угл.вил.HypraIP44 2К+З 230v32A | P17 | 861 | Розетки, вилки, удлинители Hypra | PL5 | 1 | ШТ | Под заказ | сертифицировано | 1737.84 | 2050.65 | 2050.65 |  |  | 3245060527624 | Тариф
52763 | Угл.вил.HypraIP44 3К+З 230v32A | P17 | 861 | Розетки, вилки, удлинители Hypra | PL5 | 1 | ШТ | Под заказ | сертифицировано | 1770.21 | 2088.85 | 2088.85 |  |  | 3245060527631 | Тариф
52772 | Угл.вил.HypraIP44 2К+З 230v32A | P17 | 861 | Розетки, вилки, удлинители Hypra | PL5 | 1 | ШТ | Под заказ | сертифицировано | 3578.16 | 4222.23 | 4222.23 |  |  | 3245060527723 | Тариф
52782 | Роз.HypraIP44 2К+З 230v32A | P17 | 861 | Розетки, вилки, удлинители Hypra | PL5 | 1 | ШТ | Под заказ | сертифицировано | 1569.35 | 1851.83 | 1851.83 |  |  | 3245060527822 | Тариф
52783 | Роз.HypraIP44 3К+З 230v32A | P17 | 861 | Розетки, вилки, удлинители Hypra | PL5 | 1 | ШТ | Под заказ | сертифицировано | 1558.68 | 1839.24 | 1839.24 |  |  | 3245060527839 | Тариф
52784 | Роз.HypraIP44 3K+Н+З 230v32A | P17 | 861 | Розетки, вилки, удлинители Hypra | PL5 | 1 | ШТ | Под заказ | сертифицировано | 1734.84 | 2047.11 | 2047.11 |  |  | 3245060527846 | Тариф
52792 | Роз.HypraIP44 2К+З 230v32A | P17 | 861 | Розетки, вилки, удлинители Hypra | PL5 | 1 | ШТ | Под заказ | сертифицировано | 2538.29 | 2995.18 | 2995.18 |  |  | 3245060527921 | Тариф
52793 | Роз.HypraIP44 3К+З 230v32A | P17 | 861 | Розетки, вилки, удлинители Hypra | PL5 | 1 | ШТ | Под заказ | сертифицировано | 2654.77 | 3132.63 | 3132.63 |  |  | 3245060527938 | Тариф
52794 | Роз.HypraIP44 3K+Н+З 230v32A | P17 | 861 | Розетки, вилки, удлинители Hypra | PL5 | 1 | ШТ | Под заказ | сертифицировано | 3026.2 | 3570.92 | 3570.92 |  |  | 3245060527945 | Тариф
52799 | Защит.заглушка 32А/3К+Н+З | P17 | 861 | Розетки, вилки, удлинители Hypra | PL5 | 5 | ШТ | Под заказ | не подлежит сертификации | 500.16 | 590.19 | 590.19 |  | Дата запуска - 15.07.2014 |  | Тариф
52843 | Вил.моб.HypraIP44 3К+З 400v16A | P17 | 861 | Розетки, вилки, удлинители Hypra | PL5 | 1 | ШТ | Под заказ | сертифицировано | 3591.48 | 4237.95 | 4237.95 |  |  | 3245060528430 | Тариф
52844 | Вил.Hypra IP44 4K+З 400v 16A | P17 | 861 | Розетки, вилки, удлинители Hypra | PL5 | 1 | ШТ | Под заказ | сертифицировано | 4051.53 | 4780.81 | 4780.81 |  |  | 3245060528447 | Тариф
52853 | Угл.вил.HypraIP44 3К+З 400v32A | P17 | 861 | Розетки, вилки, удлинители Hypra | PL5 | 1 | ШТ | Под заказ | сертифицировано | 3073 | 3626.14 | 3626.14 |  |  | 3245060528539 | Тариф
52854 | Угл.вил.HypraIP44 4К+З 400v32A | P17 | 861 | Розетки, вилки, удлинители Hypra | PL5 | 1 | ШТ | Под заказ | сертифицировано | 3057.72 | 3608.11 | 3608.11 |  |  | 3245060528546 | Тариф
52862 | Вил.встр.Hyp IP44 2К+З 230v 32А | P17 | 861 | Розетки, вилки, удлинители Hypra | PL5 | 1 | ШТ | Под заказ | сертифицировано | 3518.39 | 4151.7 | 4151.7 |  |  | 3245060528621 | Тариф
52863 | Вил.встр.Hyp IP44 3К+З 400v 32А | P17 | 861 | Розетки, вилки, удлинители Hypra | PL5 | 1 | ШТ | Под заказ | сертифицировано | 3488.87 | 4116.87 | 4116.87 |  |  | 3245060528638 | Тариф
52864 | Вил.встр.Hyp IP44 3К+H+З 400v 32А | P17 | 861 | Розетки, вилки, удлинители Hypra | PL5 | 1 | ШТ | Под заказ | сертифицировано | 3702.62 | 4369.09 | 4369.09 |  |  | 3245060528645 | Тариф
52872 | Вил.встр.Hyp IP44 2К+З 230v 32А | P17 | 861 | Розетки, вилки, удлинители Hypra | PL5 | 1 | ШТ | Под заказ | сертифицировано | 1720.54 | 2030.24 | 2030.24 |  |  | 3245060528720 | Тариф
52873 | Вил.встр.Hyp IP44 3К+З 400v 32А | P17 | 861 | Розетки, вилки, удлинители Hypra | PL5 | 1 | ШТ | Под заказ | сертифицировано | 1759.55 | 2076.27 | 2076.27 |  |  | 3245060528737 | Тариф
52874 | Вил.встр.Hyp IP44 3К+H+З 400v 32А | P17 | 861 | Розетки, вилки, удлинители Hypra | PL5 | 1 | ШТ | Под заказ | сертифицировано | 2034.77 | 2401.03 | 2401.03 |  |  | 3245060528744 | Тариф
52903 | Роз.встр.Hyp Pr IP44 3К+З 400v 32А | P17 | 861 | Розетки, вилки, удлинители Hypra | PL5 | 1 | ШТ | Под заказ | сертифицировано | 5410.18 | 6384.01 | 6384.01 |  |  | 3245060529031 | Тариф
52904 | Hypra Роз.IP44 3К+Н+З 380/415В | P17 | 861 | Розетки, вилки, удлинители Hypra | PL5 | 1 | ШТ | Под заказ | сертифицировано | 6118.04 | 7219.29 | 7219.29 |  |  | 3245060529048 | Тариф
52906 | Вил.моб.Hyp IP44 3К+З 400v32A | P17 | 861 | Розетки, вилки, удлинители Hypra | PL5 | 1 | ШТ | Под заказ | сертифицировано | 10814.4 | 12760.99 | 12760.99 |  |  | 3245060529062 | Тариф
52907 | Вил.моб.Hyp IP44 3К+Н+З 400v32A | P17 | 861 | Розетки, вилки, удлинители Hypra | PL5 | 1 | ШТ | Под заказ | сертифицировано | 11642.42 | 13738.06 | 13738.06 |  |  | 3245060529079 | Тариф
52913 | Роз.встр.Hyp Pr IP44 3К+З 400v 32А | P17 | 861 | Розетки, вилки, удлинители Hypra | PL5 | 1 | ШТ | Под заказ | сертифицировано | 10114.12 | 11934.66 | 11934.66 |  |  | 3245060529130 | Тариф
52914 | Роз.встр.Hyp Pr IP44 3К+H+З 400v 32А | P17 | 861 | Розетки, вилки, удлинители Hypra | PL5 | 1 | ШТ | Под заказ | сертифицировано | 11077.21 | 13071.11 | 13071.11 |  |  | 3245060529147 | Тариф
52918 | Роз.встр.Hyp IP44 2К+З 400v 32А | P17 | 861 | Розетки, вилки, удлинители Hypra | PL5 | 1 | ШТ | Под заказ | сертифицировано | 1237.52 | 1460.27 | 1460.27 |  |  | 3245060529185 | Тариф
52919 | Роз.встр.Hyp IP44 3К+З 400v 32А | P17 | 861 | Розетки, вилки, удлинители Hypra | PL5 | 1 | ШТ | Под заказ | сертифицировано | 1192.65 | 1407.33 | 1407.33 |  |  | 3245060529192 | Тариф
52920 | Роз.встр.Hyp IP44 3К+H+З 400v 32А | P17 | 861 | Розетки, вилки, удлинители Hypra | PL5 | 1 | ШТ | Под заказ | сертифицировано | 1251.51 | 1476.78 | 1476.78 |  |  | 3245060529208 | Тариф
52926 | Роз.мод.HypIP67 3K+З 440v 32A | P17 | 861 | Розетки, вилки, удлинители Hypra | PL5 | 1 | ШТ | Под заказ | сертифицировано | 2450.22 | 2891.26 | 2891.26 |  |  | 3245060529260 | Тариф
52933 | Роз.встр.Hyp IP44 3К+З 400v 32А | P17 | 861 | Розетки, вилки, удлинители Hypra | PL5 | 1 | ШТ | Под заказ | сертифицировано | 2487.75 | 2935.55 | 2935.55 |  |  | 3245060529338 | Тариф
52934 | Роз.встр.Hyp IP44 3К+H+З 400v 32А | P17 | 861 | Розетки, вилки, удлинители Hypra | PL5 | 1 | ШТ | Под заказ | сертифицировано | 2495.17 | 2944.3 | 2944.3 |  |  | 3245060529345 | Тариф
52936 | Вил.Hypra IP67 3K+З 440v 32A | P17 | 861 | Розетки, вилки, удлинители Hypra | PL5 | 1 | ШТ | Под заказ | сертифицировано | 1959.97 | 2312.76 | 2312.76 |  |  | 3245060529369 | Тариф
52939 | Короб.метал. HYPRA 2К+3 32A | P17 | 861 | Розетки, вилки, удлинители Hypra | PL5 | 1 | ШТ | Под заказ | сертифицировано | 4161.29 | 4910.32 | 4910.32 |  |  | 3245060529390 | Тариф
52940 | Короб.пласт. HYPRA 2К+3 32A | P17 | 861 | Розетки, вилки, удлинители Hypra | PL5 | 1 | ШТ | Под заказ | сертифицировано | 1643.57 | 1939.41 | 1939.41 |  |  | 3245060529406 | Тариф
52942 | Вил.Hypra IP44 2K+З 400v 32A | P17 | 861 | Розетки, вилки, удлинители Hypra | PL5 | 1 | ШТ | Под заказ | сертифицировано | 1498.27 | 1767.96 | 1767.96 |  |  | 3245060529420 | Тариф
52943 | Вил.Hypra IP44 3K+З 400v 32A | P17 | 861 | Розетки, вилки, удлинители Hypra | PL5 | 5 | ШТ | Под заказ | сертифицировано | 1460.1 | 1722.92 | 1722.92 |  |  | 3245060529437 | Тариф
52944 | Hypra Вил.IP44 3К+Н+З 380/415В | P17 | 861 | Розетки, вилки, удлинители Hypra | PL5 | 5 | ШТ | Под заказ | сертифицировано | 1550.22 | 1829.26 | 1829.26 |  |  | 3245060529444 | Тариф
52946 | Вил.Hypra IP67 3K+З 440v 32A | P17 | 861 | Розетки, вилки, удлинители Hypra | PL5 | 1 | ШТ | Под заказ | сертифицировано | 2856.29 | 3370.42 | 3370.42 |  |  | 3245060529468 | Тариф
52949 | Hypra Кор.д/роз.IP44 2К+З 32А | P17 | 861 | Розетки, вилки, удлинители Hypra | PL5 | 1 | ШТ | Под заказ | сертифицировано | 1393.13 | 1643.89 | 1643.89 |  |  | 3245060529499 | Тариф
52952 | Вил.Hypra IP44 2K+З 400v 32A | P17 | 861 | Розетки, вилки, удлинители Hypra | PL5 | 1 | ШТ | Под заказ | сертифицировано | 2249.65 | 2654.59 | 2654.59 |  |  | 3245060529529 | Тариф
52953 | Вил.Hypra IP44 3K+З 400v 32A | P17 | 861 | Розетки, вилки, удлинители Hypra | PL5 | 5 | ШТ | Под заказ | сертифицировано | 2246.51 | 2650.88 | 2650.88 |  |  | 3245060529536 | Тариф
52954 | Вил.Hypra IP44 4K+З 400v 32A | P17 | 861 | Розетки, вилки, удлинители Hypra | PL5 | 1 | ШТ | Под заказ | сертифицировано | 2550.85 | 3010 | 3010 |  |  | 3245060529543 | Тариф
52959 | Короб.метал. HYPRA 3K+Н+З 32A | P17 | 861 | Розетки, вилки, удлинители Hypra | PL5 | 1 | ШТ | Под заказ | сертифицировано | 4210.88 | 4968.84 | 4968.84 |  |  | 3245060529598 | Тариф
52963 | Hypra В.IP44 3К+З 32А 380/415В | P17 | 861 | Розетки, вилки, удлинители Hypra | PL5 | 1 | ШТ | Под заказ | сертифицировано | 1684.17 | 1987.32 | 1987.32 |  |  | 3245060529635 | Тариф
52964 | HypraВ.IP44 3К+Н+З 32А380/415В | P17 | 861 | Розетки, вилки, удлинители Hypra | PL5 | 1 | ШТ | Под заказ | сертифицировано | 2003.27 | 2363.86 | 2363.86 |  |  | 3245060529642 | Тариф
52969 | Короб.метал.раз.HYPRA 2К+З 32A | P17 | 861 | Розетки, вилки, удлинители Hypra | PL5 | 1 | ШТ | Под заказ | сертифицировано | 2867.94 | 3384.17 | 3384.17 |  |  | 3245060529697 | Тариф
52973 | Угл.вил.HypraIP44 3К+З 400v32A | P17 | 861 | Розетки, вилки, удлинители Hypra | PL5 | 1 | ШТ | Под заказ | сертифицировано | 3481.53 | 4108.21 | 4108.21 |  |  | 3245060529734 | Тариф
52974 | Угл.вил.HypraIP44 4К+З 400v32A | P17 | 861 | Розетки, вилки, удлинители Hypra | PL5 | 1 | ШТ | Под заказ | сертифицировано | 3970.25 | 4684.9 | 4684.9 |  |  | 3245060529741 | Тариф
52979 | Короб.плас.раз.HYPRA 2К+З 32A | P17 | 861 | Розетки, вилки, удлинители Hypra | PL5 | 1 | ШТ | Под заказ | сертифицировано | 1783.79 | 2104.87 | 2104.87 |  |  | 3245060529796 | Тариф
52982 | Роз.HypraIP44 2К+З 400v32A | P17 | 861 | Розетки, вилки, удлинители Hypra | PL5 | 1 | ШТ | Под заказ | сертифицировано | 1517.9 | 1791.12 | 1791.12 |  |  | 3245060529826 | Тариф
52983 | Роз.HypraIP44 3К+З 400v32A | P17 | 861 | Розетки, вилки, удлинители Hypra | PL5 | 1 | ШТ | Под заказ | сертифицировано | 1529.84 | 1805.21 | 1805.21 |  |  | 3245060529833 | Тариф
52984 | Роз.HypraIP44 4К+З 400v32A | P17 | 861 | Розетки, вилки, удлинители Hypra | PL5 | 1 | ШТ | Под заказ | сертифицировано | 1686.19 | 1989.7 | 1989.7 |  |  | 3245060529840 | Тариф
52986 | Роз.HypraIP67 3К+З 440v32A | P17 | 861 | Розетки, вилки, удлинители Hypra | PL5 | 1 | ШТ | Под заказ | сертифицировано | 2727.51 | 3218.46 | 3218.46 |  |  | 3245060529864 | Тариф
52990 | Кор.пл.скв.пров.HYP 3K+З 32A | P17 | 861 | Розетки, вилки, удлинители Hypra | PL5 | 1 | ШТ | Под заказ | сертифицировано | 3340.19 | 3941.42 | 3941.42 |  |  | 3245060529901 | Тариф
52992 | Роз.HypraIP44 2К+З 400v32A | P17 | 861 | Розетки, вилки, удлинители Hypra | PL5 | 1 | ШТ | Под заказ | сертифицировано | 2660.21 | 3139.05 | 3139.05 |  |  | 3245060529925 | Тариф
52993 | Роз.HypraIP44 3К+З 400v32A | P17 | 861 | Розетки, вилки, удлинители Hypra | PL5 | 5 | ШТ | Под заказ | сертифицировано | 2442.16 | 2881.75 | 2881.75 |  |  | 3245060529932 | Тариф
52994 | Роз.HypraIP44 4К+З 400v32A | P17 | 861 | Розетки, вилки, удлинители Hypra | PL5 | 1 | ШТ | Под заказ | сертифицировано | 2887.39 | 3407.12 | 3407.12 |  |  | 3245060529949 | Тариф
53006 | Угл.вил.HypraIP67 2К+З 230v32A | P17 | 861 | Розетки, вилки, удлинители Hypra | PL5 | 1 | ШТ | Под заказ | сертифицировано | 2404.49 | 2837.3 | 2837.3 |  |  | 3245060530068 | Тариф
53010 | Угл.вил.HypraIP67 3К+З 230v32A | P17 | 861 | Розетки, вилки, удлинители Hypra | PL5 | 1 | ШТ | Под заказ | сертифицировано | 2361.96 | 2787.11 | 2787.11 |  |  | 3245060530105 | Тариф
53011 | Угл.вил.HypraIP67 4К+З 230v32A | P17 | 861 | Розетки, вилки, удлинители Hypra | PL5 | 1 | ШТ | Под заказ | сертифицировано | 2593.78 | 3060.66 | 3060.66 |  |  | 3245060530112 | Тариф
53046 | Роз.мод.HypIP67 2K+З 230v 32A | P17 | 861 | Розетки, вилки, удлинители Hypra | PL5 | 1 | ШТ | Под заказ | сертифицировано | 2338.62 | 2759.57 | 2759.57 |  |  | 3245060530464 | Тариф
53050 | Роз.мод.HypIP67 3K+З 400v 32A | P17 | 861 | Розетки, вилки, удлинители Hypra | PL5 | 1 | ШТ | Под заказ | сертифицировано | 2248.34 | 2653.04 | 2653.04 |  |  | 3245060530501 | Тариф
53051 | Роз.мод.HypIP67 4K+З 400v 32A | P17 | 861 | Розетки, вилки, удлинители Hypra | PL5 | 1 | ШТ | Под заказ | сертифицировано | 2779.42 | 3279.72 | 3279.72 |  |  | 3245060530518 | Тариф
53056 | Вил.HypraIP67 2К+З 230v32A | P17 | 861 | Розетки, вилки, удлинители Hypra | PL5 | 1 | ШТ | Под заказ | сертифицировано | 2450.49 | 2891.58 | 2891.58 |  |  | 3245060530563 | Тариф
53060 | Вил.HypraIP67 3К+З 400v32A | P17 | 861 | Розетки, вилки, удлинители Hypra | PL5 | 1 | ШТ | Под заказ | сертифицировано | 2440.1 | 2879.32 | 2879.32 |  |  | 3245060530600 | Тариф
53061 | Вил.HypraIP67 4К+З 400v32A | P17 | 861 | Розетки, вилки, удлинители Hypra | PL5 | 1 | ШТ | Под заказ | сертифицировано | 2638.61 | 3113.56 | 3113.56 |  |  | 3245060530617 | Тариф
53076 | Роз.HypraIP67 2К+З 230v32A | P17 | 861 | Розетки, вилки, удлинители Hypra | PL5 | 1 | ШТ | Под заказ | сертифицировано | 2676.9 | 3158.74 | 3158.74 |  |  | 3245060530761 | Тариф
53080 | Роз.HypraIP67 3К+З 400v32A | P17 | 861 | Розетки, вилки, удлинители Hypra | PL5 | 1 | ШТ | Под заказ | сертифицировано | 2566.79 | 3028.81 | 3028.81 |  |  | 3245060530808 | Тариф
53081 | Роз.HypraIP67 4К+З 400v32A | P17 | 861 | Розетки, вилки, удлинители Hypra | PL5 | 1 | ШТ | Под заказ | сертифицировано | 2652.05 | 3129.42 | 3129.42 |  |  | 3245060530815 | Тариф
53086 | Роз.Hypra IP67 2K+З 230v 32A | P17 | 861 | Розетки, вилки, удлинители Hypra | PL5 | 1 | ШТ | Под заказ | сертифицировано | 2195.97 | 2591.24 | 2591.24 |  |  | 3245060530860 | Тариф
53090 | Роз.Hypra IP67 3K+З 400v 32A | P17 | 861 | Розетки, вилки, удлинители Hypra | PL5 | 1 | ШТ | Под заказ | сертифицировано | 2105.22 | 2484.16 | 2484.16 |  |  | 3245060530907 | Тариф
53091 | Роз.Hypra IP67 4K+З 400v 32A | P17 | 861 | Розетки, вилки, удлинители Hypra | PL5 | 1 | ШТ | Под заказ | сертифицировано | 2253.3 | 2658.89 | 2658.89 |  |  | 3245060530914 | Тариф
53300 | Вилка защитная RJ45 IP55 | P17 | 863 | Слаботочные индустриальные разъемы Hypra | PL5 | 3 | ШТ | Под заказ | не подлежит сертификации | 1685.9 | 1989.36 | 1989.36 |  |  | 3245060533007 | Тариф
53301 | Розетка RJ45 IP55 | P17 | 863 | Слаботочные индустриальные разъемы Hypra | PL5 | 3 | ШТ | Под заказ | не подлежит сертификации | 1726.04 | 2036.73 | 2036.73 |  |  | 3245060533014 | Тариф
53302 | Набор роз-ка+вилкаRJ45 IP66/67 | P17 | 863 | Слаботочные индустриальные разъемы Hypra | PL5 | 3 | ШТ | Под заказ | не подлежит сертификации | 3283.49 | 3874.52 | 3874.52 |  |  | 3245060533021 | Тариф
53303 | Защитная крышка для реф.53301 | P17 | 863 | Слаботочные индустриальные разъемы Hypra | PL5 | 3 | ШТ | Под заказ | не подлежит сертификации | 939.29 | 1108.36 | 1108.36 |  |  | 3245060533038 | Тариф
53590 | Блок розеток компл. 8 модулей | General family | 592 | Розеточные блоки настольные | PL7 | 1 | ШТ | На складе | сертифицировано | 3611.76 | 4261.88 | 4261.88 |  |  | 3245060535902 | Тариф
53591 | Блок розеток компл. 12 модулей | General family | 592 | Розеточные блоки настольные | PL7 | 1 | ШТ | На складе | сертифицировано | 4069.13 | 4801.57 | 4801.57 |  |  | 3245060535919 | Тариф
53592 | Блок розеток компл. 16 модулей | General family | 592 | Розеточные блоки настольные | PL7 | 1 | ШТ | Под заказ | сертифицировано | 4610.35 | 5440.21 | 5440.21 |  |  | 3245060535926 | Тариф
53594 | Блок роз. компл. 12м.,мат.хром | General family | 592 | Розеточные блоки настольные | PL7 | 1 | ШТ | На складе | сертифицировано | 4496.93 | 5306.38 | 5306.38 |  |  | 3245060535940 | Тариф
53597 | Кабельный органайзер | General family | 592 | Розеточные блоки настольные | PL7 | 1 | ШТ | Под заказ | не подлежит сертификации | 8220.95 | 9700.72 | 9700.72 |  |  | 3245060535971 | Тариф
53598 | Гибкий каб. органайзер 0,75м | General family | 592 | Розеточные блоки настольные | PL7 | 1 | ШТ | Под заказ | не подлежит сертификации | 8631.05 | 10184.64 | 10184.64 |  |  | 3245060535988 | Тариф
53599 | Крепление для блока розеток | General family | 592 | Розеточные блоки настольные | PL7 | 5 | ШТ | Под заказ | не подлежит сертификации | 2191.43 | 2585.89 | 2585.89 |  |  | 3245060535995 | Тариф
53601 | Роз.встр.Hyp Pr IP44 2К+З 230v 63А | P17 | 861 | Розетки, вилки, удлинители Hypra | PL5 | 1 | ШТ | Под заказ | сертифицировано | 7708.22 | 9095.7 | 9095.7 |  |  | 3245060536015 | Тариф
53602 | Роз.встр.Hyp Pr IP44 3К+З 230v 63А | P17 | 861 | Розетки, вилки, удлинители Hypra | PL5 | 1 | ШТ | Под заказ | сертифицировано | 9213.54 | 10871.98 | 10871.98 |  |  | 3245060536022 | Тариф
53603 | Роз.встр.Hyp Pr IP44 3К+З 400v 63А | P17 | 861 | Розетки, вилки, удлинители Hypra | PL5 | 1 | ШТ | Под заказ | сертифицировано | 8617.66 | 10168.84 | 10168.84 |  |  | 3245060536039 | Тариф
53604 | Роз.встр.Hyp Pr IP44 3К+Н+З 400v 63А | P17 | 861 | Розетки, вилки, удлинители Hypra | PL5 | 1 | ШТ | Под заказ | сертифицировано | 9806.76 | 11571.98 | 11571.98 |  |  | 3245060536046 | Тариф
53605 | Вил.моб.Hyp IP44 2К+З 230v63A | P17 | 861 | Розетки, вилки, удлинители Hypra | PL5 | 1 | ШТ | Под заказ | сертифицировано | 12587.23 | 14852.93 | 14852.93 |  |  | 3245060536053 | Тариф
53606 | Вил.моб.Hyp IP44 3К+З 230v63A | P17 | 861 | Розетки, вилки, удлинители Hypra | PL5 | 1 | ШТ | Под заказ | сертифицировано | 13915.62 | 16420.43 | 16420.43 |  |  | 3245060536060 | Тариф
53622 | Роз.встр.Hyp IP44 2К+З 230v 63А | P17 | 861 | Розетки, вилки, удлинители Hypra | PL5 | 1 | ШТ | Под заказ | сертифицировано | 2342.55 | 2764.21 | 2764.21 |  |  | 3245060536220 | Тариф
53623 | Роз.встр.Hyp IP44 3К+З 230v 63А | P17 | 861 | Розетки, вилки, удлинители Hypra | PL5 | 1 | ШТ | Под заказ | сертифицировано | 2509.85 | 2961.62 | 2961.62 |  |  | 3245060536237 | Тариф
53642 | Вил.Hypra IP44 2K+З 230v 63A | P17 | 861 | Розетки, вилки, удлинители Hypra | PL5 | 1 | ШТ | Под заказ | сертифицировано | 3420.87 | 4036.63 | 4036.63 |  |  | 3245060536428 | Тариф
53643 | Вил.Hypra IP44 3K+З 230v 63A | P17 | 861 | Розетки, вилки, удлинители Hypra | PL5 | 1 | ШТ | Под заказ | сертифицировано | 3517.55 | 4150.71 | 4150.71 |  |  | 3245060536435 | Тариф
53652 | Вил.Hypra IP44 2K+З 230v 63A | P17 | 861 | Розетки, вилки, удлинители Hypra | PL5 | 1 | ШТ | Под заказ | сертифицировано | 4470.74 | 5275.47 | 5275.47 |  |  | 3245060536527 | Тариф
53672 | Угл.вил.HypraIP44 2К+З 230v63A | P17 | 861 | Розетки, вилки, удлинители Hypra | PL5 | 1 | ШТ | Под заказ | сертифицировано | 7355.7 | 8679.73 | 8679.73 |  |  | 3245060536725 | Тариф
53682 | Роз.HypraIP44 2К+З 230v63A | P17 | 861 | Розетки, вилки, удлинители Hypra | PL5 | 1 | ШТ | Под заказ | сертифицировано | 3535.71 | 4172.14 | 4172.14 |  |  | 3245060536824 | Тариф
53683 | Роз.HypraIP44 3К+З 230v63A | P17 | 861 | Розетки, вилки, удлинители Hypra | PL5 | 1 | ШТ | Под заказ | сертифицировано | 3691.67 | 4356.17 | 4356.17 |  |  | 3245060536831 | Тариф
53692 | Роз.HypraIP44 2K+З 230v63A | P17 | 861 | Розетки, вилки, удлинители Hypra | PL5 | 1 | ШТ | Под заказ | сертифицировано | 5486.88 | 6474.52 | 6474.52 |  |  | 3245060536923 | Тариф
53703 | Короб.пласт.HYPRA 2К+З 63A | P17 | 861 | Розетки, вилки, удлинители Hypra | PL5 | 1 | ШТ | Под заказ | сертифицировано | 9099.69 | 10737.63 | 10737.63 |  |  | 3245060537036 | Тариф
53706 | Вил.моб.Hyp IP44 3К+З 400v63A | P17 | 861 | Розетки, вилки, удлинители Hypra | PL5 | 1 | ШТ | Под заказ | сертифицировано | 13815.58 | 16302.38 | 16302.38 |  |  | 3245060537067 | Тариф
53707 | Вил.моб.Hyp IP44 3К+Н+З 400v63A | P17 | 861 | Розетки, вилки, удлинители Hypra | PL5 | 1 | ШТ | Под заказ | сертифицировано | 14683.36 | 17326.36 | 17326.36 |  |  | 3245060537074 | Тариф
53722 | Роз.в корп.Hyp IP44 2К+З 230v 63А | P17 | 861 | Розетки, вилки, удлинители Hypra | PL5 | 1 | ШТ | Под заказ | сертифицировано | 7054.43 | 8324.23 | 8324.23 |  |  | 3245060537227 | Тариф
53723 | Роз.в корп.Hyp IP44 3К+З 400v 63А | P17 | 861 | Розетки, вилки, удлинители Hypra | PL5 | 1 | ШТ | Под заказ | сертифицировано | 7164.14 | 8453.69 | 8453.69 |  |  | 3245060537234 | Тариф
53724 | Роз.в корп.Hyp IP44 3К+H+З 400v 63А | P17 | 861 | Розетки, вилки, удлинители Hypra | PL5 | 1 | ШТ | Под заказ | сертифицировано | 7555.82 | 8915.87 | 8915.87 |  |  | 3245060537241 | Тариф
53733 | Роз.в корп.Hyp IP44 3К+З 400v 63А | P17 | 861 | Розетки, вилки, удлинители Hypra | PL5 | 1 | ШТ | Под заказ | сертифицировано | 17312.37 | 20428.6 | 20428.6 |  |  | 3245060537333 | Тариф
53734 | Роз.в корп.Hyp IP44 3К+H+З 400v 63А | P17 | 861 | Розетки, вилки, удлинители Hypra | PL5 | 1 | ШТ | Под заказ | сертифицировано | 17685.48 | 20868.87 | 20868.87 |  |  | 3245060537340 | Тариф
53749 | Короб.плас.HYPRA 3К+З 63A | P17 | 861 | Розетки, вилки, удлинители Hypra | PL5 | 1 | ШТ | Под заказ | сертифицировано | 1056.67 | 1246.87 | 1246.87 |  |  | 3245060537494 | Тариф
53772 | Вил.встр.Hyp IP44 2К+З 230v 63А | P17 | 861 | Розетки, вилки, удлинители Hypra | PL5 | 1 | ШТ | Под заказ | сертифицировано | 3097.35 | 3654.87 | 3654.87 |  |  | 3245060537722 | Тариф
53773 | Вил.встр.Hyp IP44 3К+З 400v 63А | P17 | 861 | Розетки, вилки, удлинители Hypra | PL5 | 1 | ШТ | Под заказ | сертифицировано | 3142.6 | 3708.27 | 3708.27 |  |  | 3245060537739 | Тариф
53774 | Вил.встр.Hyp IP44 3К+H+З 400v 63А | P17 | 861 | Розетки, вилки, удлинители Hypra | PL5 | 1 | ШТ | Под заказ | сертифицировано | 3393.38 | 4004.19 | 4004.19 |  |  | 3245060537746 | Тариф
53800 | Роз.встр.Hyp Pr IP44 3К+З 400v 63А | P17 | 861 | Розетки, вилки, удлинители Hypra | PL5 | 1 | ШТ | Под заказ | сертифицировано | 13182.17 | 15554.96 | 15554.96 |  |  | 3245060538002 | Тариф
53801 | Роз.встр.Hyp Pr IP44 3К+Н+З 400v 63А | P17 | 861 | Розетки, вилки, удлинители Hypra | PL5 | 1 | ШТ | Под заказ | сертифицировано | 14132.73 | 16676.62 | 16676.62 |  |  | 3245060538019 | Тариф
53809 | Короб.метал.HYPRA 3К+З 63A | P17 | 861 | Розетки, вилки, удлинители Hypra | PL5 | 1 | ШТ | Под заказ | сертифицировано | 5334.99 | 6295.29 | 6295.29 |  |  | 3245060538095 | Тариф
53812 | Роз.встр.Hyp Pr IP44 2К+З 230v 63А | P17 | 861 | Розетки, вилки, удлинители Hypra | PL5 | 1 | ШТ | Под заказ | сертифицировано | 12034.35 | 14200.53 | 14200.53 |  |  | 3245060538125 | Тариф
53823 | HypraР.IP44 3К+З 63А 380/415В | P17 | 861 | Розетки, вилки, удлинители Hypra | PL5 | 1 | ШТ | Под заказ | сертифицировано | 2376.44 | 2804.2 | 2804.2 |  |  | 3245060538231 | Тариф
53824 | Роз.встр.Hyp IP44 3К+H+З 400v 63А | P17 | 861 | Розетки, вилки, удлинители Hypra | PL5 | 1 | ШТ | Под заказ | сертифицировано | 2605.19 | 3074.12 | 3074.12 |  |  | 3245060538248 | Тариф
53833 | Роз.встр.Hyp IP44 3К+З 400v 63А | P17 | 861 | Розетки, вилки, удлинители Hypra | PL5 | 1 | ШТ | Под заказ | сертифицировано | 5077.33 | 5991.25 | 5991.25 |  |  | 3245060538330 | Тариф
53834 | Роз.встр.Hyp IP44 3К+H+З 400v 63А | P17 | 861 | Розетки, вилки, удлинители Hypra | PL5 | 1 | ШТ | Под заказ | сертифицировано | 5460.56 | 6443.46 | 6443.46 |  |  | 3245060538347 | Тариф
53843 | HypraВ.IP44 3К+З 63А 380/415В | P17 | 861 | Розетки, вилки, удлинители Hypra | PL5 | 1 | ШТ | Под заказ | сертифицировано | 3566.94 | 4208.99 | 4208.99 |  |  | 3245060538439 | Тариф
53844 | Вил.HypIP44 3K+Н+З 400v63A | P17 | 861 | Розетки, вилки, удлинители Hypra | PL5 | 1 | ШТ | Под заказ | сертифицировано | 3778.04 | 4458.09 | 4458.09 |  |  | 3245060538446 | Тариф
53853 | Вил.Hypra IP44 3K+З 400v 63A | P17 | 861 | Розетки, вилки, удлинители Hypra | PL5 | 1 | ШТ | Под заказ | сертифицировано | 4917.01 | 5802.07 | 5802.07 |  |  | 3245060538538 | Тариф
53854 | Вил.Hypra IP44 3K+Н+З 400v63A | P17 | 861 | Розетки, вилки, удлинители Hypra | PL5 | 1 | ШТ | Под заказ | сертифицировано | 5142.49 | 6068.14 | 6068.14 |  |  | 3245060538545 | Тариф
53863 | Угл.вил.HypraIP44 3К+З 400v63A | P17 | 861 | Розетки, вилки, удлинители Hypra | PL5 | 1 | ШТ | Под заказ | сертифицировано | 4776.15 | 5635.86 | 5635.86 |  |  | 3245060538637 | Тариф
53864 | Угл.вилHyp IP44 3K+Н+З 400v63A | P17 | 861 | Розетки, вилки, удлинители Hypra | PL5 | 1 | ШТ | Под заказ | сертифицировано | 5006.73 | 5907.94 | 5907.94 |  |  | 3245060538644 | Тариф
53873 | Угл.вил.HypraIP44 3К+З 400v63A | P17 | 861 | Розетки, вилки, удлинители Hypra | PL5 | 1 | ШТ | Под заказ | сертифицировано | 7844.93 | 9257.02 | 9257.02 |  |  | 3245060538736 | Тариф
53874 | Угл.вилHyp IP44 3K+Н+З 400v63A | P17 | 861 | Розетки, вилки, удлинители Hypra | PL5 | 1 | ШТ | Под заказ | сертифицировано | 7977.73 | 9413.72 | 9413.72 |  |  | 3245060538743 | Тариф
53879 | Короб.пл.пов.HYPRA 3K+Н+З 63A | P17 | 861 | Розетки, вилки, удлинители Hypra | PL5 | 1 | ШТ | Под заказ | сертифицировано | 4058.5 | 4789.03 | 4789.03 |  |  | 3245060538798 | Тариф
53883 | Роз.HypraIP44 3К+З 400v63A | P17 | 861 | Розетки, вилки, удлинители Hypra | PL5 | 1 | ШТ | Под заказ | сертифицировано | 3558.75 | 4199.33 | 4199.33 |  |  | 3245060538835 | Тариф
53884 | Роз.HypIP44 3K+Н+З 400v63A | P17 | 861 | Розетки, вилки, удлинители Hypra | PL5 | 1 | ШТ | Под заказ | сертифицировано | 3776.41 | 4456.16 | 4456.16 |  |  | 3245060538842 | Тариф
53889 | Кор.пл.скв.пров.HYPRA 3К+З 63A | P17 | 861 | Розетки, вилки, удлинители Hypra | PL5 | 1 | ШТ | Под заказ | сертифицировано | 7263.48 | 8570.91 | 8570.91 |  |  | 3245060538897 | Тариф
53893 | Роз.HypraIP44 3К+З 400v63A | P17 | 861 | Розетки, вилки, удлинители Hypra | PL5 | 1 | ШТ | Под заказ | сертифицировано | 5934.18 | 7002.33 | 7002.33 |  |  | 3245060538934 | Тариф
53894 | Роз.HypIP44 3K+Н+З 400v63A | P17 | 861 | Розетки, вилки, удлинители Hypra | PL5 | 1 | ШТ | Под заказ | сертифицировано | 5926.39 | 6993.14 | 6993.14 |  |  | 3245060538941 | Тариф
53903 | Роз.встр.Hyp IP44 2К+З 250v 16А | P17 | 861 | Розетки, вилки, удлинители Hypra | PL5 | 10 | ШТ | Под заказ | сертифицировано | 903.88 | 1066.58 | 1066.58 |  |  | 3245060539030 | Тариф
53910 | Короб.пласт. HYPRA 2К+З 16A | P17 | 861 | Розетки, вилки, удлинители Hypra | PL5 | 5 | ШТ | Под заказ | не подлежит сертификации | 381 | 449.58 | 449.58 |  |  | 3245060539108 | Тариф
53911 | Роз.Hypra IP67 2K+З 250v 16A | P17 | 861 | Розетки, вилки, удлинители Hypra | PL5 | 5 | ШТ | Под заказ | сертифицировано | 884.57 | 1043.79 | 1043.79 |  |  | 3245060539115 | Тариф
53932 | Вил. HypraIP67 2К+З 250v16A | P17 | 861 | Розетки, вилки, удлинители Hypra | PL5 | 5 | ШТ | Под заказ | сертифицировано | 952.13 | 1123.51 | 1123.51 |  |  | 3245060539320 | Тариф
53933 | Угл.вил. HypraIP67 2К+З 250v16A | P17 | 861 | Розетки, вилки, удлинители Hypra | PL5 | 5 | ШТ | Под заказ | сертифицировано | 1221.38 | 1441.23 | 1441.23 |  |  | 3245060539337 | Тариф
53937 | Роз. HypraIP67 2К+З 250v16A | P17 | 861 | Розетки, вилки, удлинители Hypra | PL5 | 5 | ШТ | Под заказ | сертифицировано | 1341.73 | 1583.24 | 1583.24 |  |  | 3245060539375 | Тариф
53938 | Роз.HypraIP44 2К+З 250v16A | P17 | 861 | Розетки, вилки, удлинители Hypra | PL5 | 5 | ШТ | Под заказ | сертифицировано | 865.28 | 1021.03 | 1021.03 |  |  | 3245060539382 | Тариф
53948 | Адаптер Plexo P17/Mosaic 2мод. | P17 | 850 | Розетки,вилки, удлинители P17 | PL5 | 8 | ШТ | На складе | не подлежит сертификации | 405.7 | 478.73 | 478.73 |  |  | 3245060539481 | Тариф
53949 | Адап. Hypra IP55 | P17 | 861 | Розетки, вилки, удлинители Hypra | PL5 | 5 | ШТ | Под заказ | не подлежит сертификации | 854.22 | 1007.98 | 1007.98 |  |  | 3245060539498 | Тариф
54000 | Кор. под заливку 3мод. | General family | 316 | Выдвижные розеточные блоки | PL7 | 1 | шт | На складе | не подлежит сертификации | 320.49 | 378.18 | 378.18 |  |  | 3245060540005 | Тариф
54001 | Кор. под заливку 4мод. | General family | 316 | Выдвижные розеточные блоки | PL7 | 1 | шт | На складе | не подлежит сертификации | 400.62 | 472.73 | 472.73 |  |  | 3245060540012 | Тариф
54002 | Кор. под заливку 6 (2х3) мод. | General family | 316 | Выдвижные розеточные блоки | PL7 | 1 | шт | На складе | не подлежит сертификации | 801.24 | 945.46 | 945.46 |  |  | 3245060540029 | Тариф
54003 | Кор. под заливку 8 (2х4) мод. | General family | 316 | Выдвижные розеточные блоки | PL7 | 1 | шт | На складе | не подлежит сертификации | 1001.54 | 1181.82 | 1181.82 |  |  | 3245060540036 | Тариф
54005 | Уст. набор выдвиж. блока 3мод | General family | 316 | Выдвижные розеточные блоки | PL7 | 1 | шт | На складе | не подлежит сертификации | 602.38 | 710.81 | 710.81 |  |  | 3245060540050 | Тариф
54006 | Уст. набор выдвиж. блока 4мод | General family | 316 | Выдвижные розеточные блоки | PL7 | 1 | шт | На складе | не подлежит сертификации | 676.1 | 797.8 | 797.8 |  |  | 3245060540067 | Тариф
54007 | Уст. набор выд.блока 6(2х3)мод | General family | 316 | Выдвижные розеточные блоки | PL7 | 1 | шт | На складе | не подлежит сертификации | 963.88 | 1137.38 | 1137.38 |  |  | 3245060540074 | Тариф
54008 | Уст. набор выд.блока 8(2х4)мод | General family | 316 | Выдвижные розеточные блоки | PL7 | 1 | шт | На складе | не подлежит сертификации | 1111.31 | 1311.35 | 1311.35 |  |  | 3245060540081 | Тариф
54010 | Выдв. блок 3мод. алюминий | General family | 316 | Выдвижные розеточные блоки | PL7 | 1 | шт | На складе | не подлежит сертификации | 3933.34 | 4641.34 | 4641.34 |  |  | 3245060540104 | Тариф
54011 | Выдв. блок 4мод. алюминий | General family | 316 | Выдвижные розеточные блоки | PL7 | 1 | шт | На складе | не подлежит сертификации | 4641.34 | 5476.78 | 5476.78 |  |  | 3245060540111 | Тариф
54012 | Выдв. блок 6(2х3)мод. алюминий | General family | 316 | Выдвижные розеточные блоки | PL7 | 1 | шт | На складе | не подлежит сертификации | 8063.34 | 9514.74 | 9514.74 |  |  | 3245060540128 | Тариф
54013 | Выдв. блок 8(2х4)мод. алюминий | General family | 316 | Выдвижные розеточные блоки | PL7 | 1 | шт | На складе | не подлежит сертификации | 9514.75 | 11227.41 | 11227.41 |  |  | 3245060540135 | Тариф
54015 | Выдв. блок 3мод. латунь | General family | 316 | Выдвижные розеточные блоки | PL7 | 1 | шт | На складе | не подлежит сертификации | 5506.67 | 6497.87 | 6497.87 |  |  | 3245060540159 | Тариф
54016 | Выдв. блок 4мод. латунь | General family | 316 | Выдвижные розеточные блоки | PL7 | 1 | шт | На складе | не подлежит сертификации | 6497.88 | 7667.5 | 7667.5 |  |  | 3245060540166 | Тариф
54017 | Выдв. блок 6(2х3)мод. латунь | General family | 316 | Выдвижные розеточные блоки | PL7 | 1 | шт | На складе | не подлежит сертификации | 11288.68 | 13320.64 | 13320.64 |  |  | 3245060540173 | Тариф
54018 | Выдв. блок 8(2х4)мод. латунь | General family | 316 | Выдвижные розеточные блоки | PL7 | 1 | шт | На складе | не подлежит сертификации | 13320.65 | 15718.37 | 15718.37 |  |  | 3245060540180 | Тариф
54020 | Выдв. блок 3мод. нерж. сталь | General family | 316 | Выдвижные розеточные блоки | PL7 | 1 | шт | На складе | не подлежит сертификации | 5310.01 | 6265.81 | 6265.81 |  |  | 3245060540203 | Тариф
54021 | Выдв. блок 4мод. нерж. сталь | General family | 316 | Выдвижные розеточные блоки | PL7 | 1 | шт | На складе | не подлежит сертификации | 6265.81 | 7393.66 | 7393.66 |  |  | 3245060540210 | Тариф
54022 | Выдв.блок 6(2х3)мод. нер.сталь | General family | 316 | Выдвижные розеточные блоки | PL7 | 1 | шт | На складе | не подлежит сертификации | 10885.52 | 12844.91 | 12844.91 |  |  | 3245060540227 | Тариф
54023 | Выдв.блок 8(2х4)мод. нер.сталь | General family | 316 | Выдвижные розеточные блоки | PL7 | 1 | шт | На складе | не подлежит сертификации | 12844.91 | 15156.99 | 15156.99 |  |  | 3245060540234 | Тариф
54026 | Выдв. блок 4мод. черный | General family | 316 | Выдвижные розеточные блоки | PL7 | 1 | шт | Под заказ | не подлежит сертификации | 5664.01 | 6683.53 | 6683.53 |  |  | 3245060540265 | Тариф
54028 | Выдв. блок 8(2х4)мод. черный | General family | 316 | Выдвижные розеточные блоки | PL7 | 1 | шт | Под заказ | не подлежит сертификации | 11611.22 | 13701.24 | 13701.24 |  |  | 3245060540289 | Тариф
54031 | Выдв. блок 4мод. белый | General family | 316 | Выдвижные розеточные блоки | PL7 | 1 | шт | Под заказ | не подлежит сертификации | 5664.01 | 6683.53 | 6683.53 |  |  | 3245060540319 | Тариф
54033 | Выдв. блок 8(2х4)мод. белый | General family | 316 | Выдвижные розеточные блоки | PL7 | 1 | шт | Под заказ | не подлежит сертификации | 11611.22 | 13701.24 | 13701.24 |  |  | 3245060540333 | Тариф
54060 | Рамка для настол.орг.бел. | General family | 317 | Настольные органайзеры | PL7 | 10 | ШТ | Под заказ | не подлежит сертификации | 283.98 | 335.1 | 335.1 |  |  | 3245060540609 | Тариф
54061 | Рамка для настол.орг.6А бел. | General family | 317 | Настольные органайзеры | PL7 | 10 | ШТ | Под заказ | не подлежит сертификации | 369.17 | 435.62 | 435.62 |  |  | 3245060540616 | Тариф
54062 | Рамка для настол.орг.чёр. | General family | 317 | Настольные органайзеры | PL7 | 10 | ШТ | Под заказ | не подлежит сертификации | 425.97 | 502.64 | 502.64 |  |  | 3245060540623 | Тариф
54063 | Рамка для настол.орг.сталь | General family | 317 | Настольные органайзеры | PL7 | 10 | ШТ | Под заказ | не подлежит сертификации | 1143.01 | 1348.75 | 1348.75 |  |  | 3245060540630 | Тариф
54065 | Блок с втяг.шнуром RJ45 6FTP | General family | 317 | Настольные органайзеры | PL7 | 1 | ШТ | Под заказ | не подлежит сертификации | 2374.05 | 2801.38 | 2801.38 |  |  | 3245060540654 | Тариф
54066 | Блок с втяг.шнуром RJ45 6UTP | General family | 317 | Настольные органайзеры | PL7 | 1 | ШТ | Под заказ | не подлежит сертификации | 2327.19 | 2746.08 | 2746.08 |  |  | 3245060540661 | Тариф
54067 | Блок с втяг.шнуром USB | General family | 317 | Настольные органайзеры | PL7 | 1 | ШТ | Под заказ | не подлежит сертификации | 2327.19 | 2746.08 | 2746.08 |  |  | 3245060540678 | Тариф
54070 | Настол.орг.для 2К+З бел. | General family | 317 | Настольные органайзеры | PL7 | 1 | ШТ | Под заказ | сертифицировано | 1079.11 | 1273.35 | 1273.35 |  |  | 3245060540708 | Тариф
54071 | Настол.орг.для 2К+З чёр. | General family | 317 | Настольные органайзеры | PL7 | 1 | ШТ | Под заказ | сертифицировано | 1147.98 | 1354.62 | 1354.62 |  |  | 3245060540715 | Тариф
54072 | Настол.орг.для 2К+З USB бел. | General family | 317 | Настольные органайзеры | PL7 | 1 | ШТ | Под заказ | сертифицировано | 2902.25 | 3424.66 | 3424.66 |  |  | 3245060540722 | Тариф
54073 | Настол.орг.для 2К+З USB чёр. | General family | 317 | Настольные органайзеры | PL7 | 1 | ШТ | Под заказ | сертифицировано | 3088.25 | 3644.14 | 3644.14 |  |  | 3245060540739 | Тариф
54080 | Настол.орг.2К+З бел. | General family | 317 | Настольные органайзеры | PL7 | 1 | ШТ | На складе | сертифицировано | 1916.85 | 2261.88 | 2261.88 |  |  | 3245060540807 | Тариф
54081 | Настол.орг.2К+З чёр. | General family | 317 | Настольные органайзеры | PL7 | 1 | ШТ | На складе | сертифицировано | 2108.53 | 2488.07 | 2488.07 |  |  | 3245060540814 | Тариф
54082 | Настол.орг.2К+З сталь | General family | 317 | Настольные органайзеры | PL7 | 1 | ШТ | Под заказ | сертифицировано | 2875.27 | 3392.82 | 3392.82 |  |  | 3245060540821 | Тариф
54085 | Наст.орг.2К+З+USBcharg. бел. | General family | 317 | Настольные органайзеры | PL7 | 1 | ШТ | Под заказ | сертифицировано | 3642.01 | 4297.57 | 4297.57 |  |  | 3245060540852 | Тариф
54086 | Наст.орг.2К+З+USBcharg. чёр. | General family | 317 | Настольные органайзеры | PL7 | 1 | ШТ | Под заказ | сертифицировано | 4006.21 | 4727.33 | 4727.33 |  |  | 3245060540869 | Тариф
54087 | Наст.орг.2К+З+USBcharg.сталь | General family | 317 | Настольные органайзеры | PL7 | 1 | ШТ | Под заказ | сертифицировано | 5463.01 | 6446.35 | 6446.35 |  |  | 3245060540876 | Тариф
54088 | Наст.орг.2К+З+USB+RJ45 бел. | General family | 317 | Настольные органайзеры | PL7 | 1 | ШТ | Под заказ | сертифицировано | 6509.75 | 7681.51 | 7681.51 |  |  | 3245060540883 | Тариф
55002 | Вилка силовая 2К+З 20А бок.вых | General family | 480 | Вилки, розетки 20/32A | PL9 | 10 | ШТ | Под заказ | сертифицировано | 557.51 | 657.86 | 657.86 |  |  | 3245060550028 | Тариф
55003 | Мобильная розетка 2К+З 20А | General family | 480 | Вилки, розетки 20/32A | PL9 | 10 | ШТ | Под заказ | сертифицировано | 903.24 | 1065.82 | 1065.82 |  | Дата запуска - 10.02.2015 | 3245060550035 | Тариф
55012 | Вилка силовая 3К+З 20А | General family | 480 | Вилки, розетки 20/32A | PL9 | 10 | ШТ | Под заказ | сертифицировано | 618.51 | 729.84 | 729.84 |  |  | 3245060550127 | Тариф
55013 | Мобильная розетка 3К+З 20А | General family | 480 | Вилки, розетки 20/32A | PL9 | 10 | ШТ | Под заказ | сертифицировано | 988.72 | 1166.69 | 1166.69 |  | Дата запуска - 10.02.2015 | 3245060550134 | Тариф
55070 | Вилка силовая 3К+З 20А пр.вых | General family | 480 | Вилки, розетки 20/32A | PL9 | 5 | ШТ | Под заказ | сертифицировано | 1637.84 | 1932.65 | 1932.65 |  |  | 3245060550707 | Тариф
55071 | Розетка сил. 3К+З 20А пр.вых. | General family | 480 | Вилки, розетки 20/32A | PL9 | 5 | ШТ | Под заказ | сертифицировано | 2282.17 | 2692.96 | 2692.96 |  |  | 3245060550714 | Тариф
55152 | Вилка сил. 2К+З 20А бок.в.сл.к | General family | 480 | Вилки, розетки 20/32A | PL9 | 20 | ШТ | На складе | сертифицировано | 705.8 | 832.84 | 832.84 |  |  | 3245060551520 | Тариф
55155 | Вилка сил. 3К+З 20А бок.в.сл.к | General family | 480 | Вилки, розетки 20/32A | PL9 | 10 | ШТ | На складе | сертифицировано | 794.75 | 937.81 | 937.81 |  |  | 3245060551551 | Тариф
55157 | Вилка сил.3К+Н+З 20Aбок.в.сл.к | General family | 480 | Вилки, розетки 20/32A | PL9 | 10 | ШТ | На складе | сертифицировано | 841.18 | 992.59 | 992.59 |  |  | 3245060551575 | Тариф
55206 | Розетка наклад. 16А 2К 24В IP44 | P17 | 850 | Розетки,вилки, удлинители P17 | PL5 | 5 | ШТ | На складе | не подлежит сертификации | 1689 | 1993.02 | 1993.02 |  |  | 3245060552060 | Тариф
55221 | Вилка моб. 16А 2К 24В IP44 | P17 | 850 | Розетки,вилки, удлинители P17 | PL5 | 5 | ШТ | На складе | не подлежит сертификации | 1235.97 | 1458.44 | 1458.44 |  |  | 3245060552213 | Тариф
55231 | Розетка моб. 16А 2К 24В IP44 | P17 | 850 | Розетки,вилки, удлинители P17 | PL5 | 5 | ШТ | На складе | не подлежит сертификации | 1352.38 | 1595.81 | 1595.81 |  |  | 3245060552312 | Тариф
55241 | Вилка наклад. 16А 2К 24В IP44 | P17 | 850 | Розетки,вилки, удлинители P17 | PL5 | 5 | ШТ | Под заказ | не подлежит сертификации | 1603.84 | 1892.53 | 1892.53 |  |  | 3245060552411 | Тариф
55245 | Розетка встр. 16А 2К 24В IP44 | P17 | 850 | Розетки,вилки, удлинители P17 | PL5 | 5 | ШТ | На складе | не подлежит сертификации | 1334.85 | 1575.12 | 1575.12 |  |  | 3245060552459 | Тариф
55256 | Розетка наклад. 32А 2К 24В IP44 | P17 | 850 | Розетки,вилки, удлинители P17 | PL5 | 5 | ШТ | Под заказ | не подлежит сертификации | 1729.35 | 2040.63 | 2040.63 |  |  | 3245060552565 | Тариф
55271 | Вилка моб. 32А 2К 24В IP44 | P17 | 850 | Розетки,вилки, удлинители P17 | PL5 | 5 | ШТ | Под заказ | не подлежит сертификации | 1473.1 | 1738.26 | 1738.26 |  |  | 3245060552718 | Тариф
55281 | Розетка моб. 32А 2К 24В IP44 | P17 | 850 | Розетки,вилки, удлинители P17 | PL5 | 5 | ШТ | Под заказ | не подлежит сертификации | 1453.84 | 1715.53 | 1715.53 |  |  | 3245060552817 | Тариф
55291 | Вилка наклад. 32А 2К 24В IP44 | P17 | 850 | Розетки,вилки, удлинители P17 | PL5 | 5 | ШТ | Под заказ | не подлежит сертификации | 2544.33 | 3002.31 | 3002.31 |  |  | 3245060552916 | Тариф
55295 | Розетка встр. 32А 2К 24В IP44 | P17 | 850 | Розетки,вилки, удлинители P17 | PL5 | 5 | ШТ | Под заказ | не подлежит сертификации | 1345.69 | 1587.91 | 1587.91 |  |  | 3245060552954 | Тариф
55348 | Розетка наклад. 63А 3К+З 500В IP67 | P17 | 850 | Розетки,вилки, удлинители P17 | PL5 | 2 | ШТ | Под заказ | сертифицировано | 2908.17 | 3431.64 | 3431.64 |  | Дата запуска - 15.07.2014 | 3245060553487 | Тариф
55422 | Роз. сил.2К+З 20А на винтах | General family | 480 | Вилки, розетки 20/32A | PL9 | 10 | ШТ | На складе | сертифицировано | 909.53 | 1073.25 | 1073.25 |  |  | 3245060554224 | Тариф
55425 | Роз. сил. 3К+З 20А на винтах | General family | 480 | Вилки, розетки 20/32A | PL9 | 10 | ШТ | На складе | сертифицировано | 1080.68 | 1275.2 | 1275.2 |  |  | 3245060554255 | Тариф
55427 | Розетка сил.3К+Н+З 20А на винт | General family | 480 | Вилки, розетки 20/32A | PL9 | 10 | ШТ | На складе | сертифицировано | 1226.28 | 1447.01 | 1447.01 |  |  | 3245060554279 | Тариф
55432 | Розетка силовая 2К+З 20А | General family | 480 | Вилки, розетки 20/32A | PL9 | 10 | ШТ | Под заказ | сертифицировано | 1173.29 | 1384.48 | 1384.48 |  |  | 3245060554323 | Тариф
55439 | Коробка наклад. 82х82 40мм | General family | 480 | Вилки, розетки 20/32A | PL9 | 5 | ШТ | На складе | не подлежит сертификации | 226.87 | 267.71 | 267.71 |  |  | 3245060554392 | Тариф
55452 | Розетка сил. 2К+З 20А встр. | General family | 480 | Вилки, розетки 20/32A | PL9 | 10 | ШТ | Под заказ | сертифицировано | 1187.4 | 1401.13 | 1401.13 |  |  | 3245060554521 | Тариф
55455 | Розетка силовая 3К+З 20А | General family | 480 | Вилки, розетки 20/32A | PL9 | 10 | ШТ | Под заказ | сертифицировано | 1329.24 | 1568.5 | 1568.5 |  |  | 3245060554552 | Тариф
55457 | Розетка сил. 3К+Н+З 20А встр. | General family | 480 | Вилки, розетки 20/32A | PL9 | 10 | ШТ | Под заказ | сертифицировано | 1499.03 | 1768.86 | 1768.86 |  |  | 3245060554576 | Тариф
55632 | Plexo Вилка IP44 2P+Т 20А | General family | 480 | Вилки, розетки 20/32A | PL9 | 10 | ШТ | Под заказ | сертифицировано | 665.69 | 785.51 | 785.51 |  |  | 3245060556327 | Тариф
55637 | Plexo Вилка IP44 3К+Н+З 20А | General family | 480 | Вилки, розетки 20/32A | PL9 | 10 | ШТ | Под заказ | сертифицировано | 836.44 | 987 | 987 |  |  | 3245060556372 | Тариф
55703 | Plexo Розетка IP44 2К+З 20А | General family | 480 | Вилки, розетки 20/32A | PL9 | 10 | ШТ | Под заказ | сертифицировано | 1335.37 | 1575.74 | 1575.74 |  |  | 3245060557034 | Тариф
55705 | Plexo Розетка IP44 3P+Т 20А | General family | 480 | Вилки, розетки 20/32A | PL9 | 10 | ШТ | Под заказ | сертифицировано | 2080.83 | 2455.38 | 2455.38 |  |  | 3245060557058 | Тариф
55706 | Plexo Роз. IP44 3K+З 400В | General family | 480 | Вилки, розетки 20/32A | PL9 | 10 | ШТ | Под заказ | сертифицировано | 1436.04 | 1694.53 | 1694.53 |  |  | 3245060557065 | Тариф
55708 | PlexoРозетка IP44 3К+Н+З 20А | General family | 480 | Вилки, розетки 20/32A | PL9 | 10 | ШТ | Под заказ | сертифицировано | 1590.43 | 1876.71 | 1876.71 |  |  | 3245060557089 | Тариф
55802 | Вилка силовая 2К+З 32А бок.вых | General family | 480 | Вилки, розетки 20/32A | PL9 | 10 | ШТ | На складе | сертифицировано | 1155.28 | 1363.23 | 1363.23 |  |  | 3245060558024 | Тариф
55805 | Вилка силовая 3К+З 32А бок.вых | General family | 480 | Вилки, розетки 20/32A | PL9 | 10 | ШТ | На складе | сертифицировано | 1314.28 | 1550.85 | 1550.85 |  |  | 3245060558055 | Тариф
55807 | Вилка силовая 3К+Н+З 32A бок в | General family | 480 | Вилки, розетки 20/32A | PL9 | 10 | ШТ | На складе | сертифицировано | 1396.18 | 1647.49 | 1647.49 |  |  | 3245060558079 | Тариф
55812 | Розетка силовая 2К+З 32А бок в | General family | 480 | Вилки, розетки 20/32A | PL9 | 10 | ШТ | На складе | сертифицировано | 1800.62 | 2124.73 | 2124.73 |  |  | 3245060558123 | Тариф
55815 | Розетка силовая 3К+З 32А бок в | General family | 480 | Вилки, розетки 20/32A | PL9 | 10 | ШТ | На складе | сертифицировано | 2188.23 | 2582.11 | 2582.11 |  |  | 3245060558154 | Тариф
55817 | Розетка сил. 3К+Н+З 32А бок в | General family | 480 | Вилки, розетки 20/32A | PL9 | 10 | ШТ | На складе | сертифицировано | 2418.34 | 2853.64 | 2853.64 |  |  | 3245060558178 | Тариф
55849 | Коробка наклад.100х100 36мм | General family | 480 | Вилки, розетки 20/32A | PL9 | 5 | ШТ | На складе | не подлежит сертификации | 362.46 | 427.7 | 427.7 |  |  | 3245060558499 | Тариф
55872 | Plexo Розетка IP44 2К+З 32А | General family | 480 | Вилки, розетки 20/32A | PL9 | 5 | ШТ | Под заказ | сертифицировано | 3467.5 | 4091.65 | 4091.65 |  |  | 3245060558727 | Тариф
55875 | Plexo Роз. IP44 2K+З 400В | General family | 480 | Вилки, розетки 20/32A | PL9 | 5 | ШТ | Под заказ | сертифицировано | 3667.64 | 4327.82 | 4327.82 |  |  | 3245060558758 | Тариф
55877 | Plexo Роз. IP44 3К+Н+З 400В | General family | 480 | Вилки, розетки 20/32A | PL9 | 5 | ШТ | Под заказ | сертифицировано | 4039.34 | 4766.42 | 4766.42 |  |  | 3245060558772 | Тариф
55908 | Розетка встр. 16А 3К+H+З 380В IP67 | P17 | 850 | Розетки,вилки, удлинители P17 | PL5 | 5 | ШТ | Под заказ | сертифицировано | 574.44 | 677.84 | 677.84 | Будет удален |  | 3245060559083 | Тариф
56453 | Вилка моб.угл. 16А 2К+З 230В IP44 | P17 | 850 | Розетки,вилки, удлинители P17 | PL5 | 5 | ШТ | На складе | сертифицировано | 705.6 | 832.61 | 832.61 |  |  | 3245060564537 | Тариф
56457 | Вилка моб.угл. 16А 3К+З 380В IP44 | P17 | 850 | Розетки,вилки, удлинители P17 | PL5 | 5 | ШТ | На складе | сертифицировано | 726.44 | 857.2 | 857.2 |  | Дата запуска - 15.07.2014 | 3245060564575 | Тариф
56458 | Вилка моб.угл. 16А 3К+Н+З 380В IP44 | P17 | 850 | Розетки,вилки, удлинители P17 | PL5 | 5 | ШТ | На складе | сертифицировано | 808.96 | 954.57 | 954.57 |  |  | 3245060564582 | Тариф
56473 | Вилка моб.угл. 32А 2К+З 230В IP44 | P17 | 850 | Розетки,вилки, удлинители P17 | PL5 | 5 | ШТ | На складе | сертифицировано | 867.27 | 1023.38 | 1023.38 |  | Дата запуска - 15.07.2014 | 3245060564735 | Тариф
56477 | Вилка моб.угл. 32А 3К+З 380В IP44 | P17 | 850 | Розетки,вилки, удлинители P17 | PL5 | 5 | ШТ | На складе | сертифицировано | 923.67 | 1089.93 | 1089.93 |  |  | 3245060564773 | Тариф
56478 | Вилка моб.угл. 32А 3К+Н+З 380В IP44 | P17 | 850 | Розетки,вилки, удлинители P17 | PL5 | 5 | ШТ | На складе | сертифицировано | 1066.44 | 1258.4 | 1258.4 |  |  | 3245060564780 | Тариф
56503 | Вилка моб.угл. 16А 2К+З 230В IP67 | P17 | 850 | Розетки,вилки, удлинители P17 | PL5 | 5 | ШТ | На складе | сертифицировано | 916.84 | 1081.87 | 1081.87 |  | Дата запуска - 15.07.2014 | 3245060565039 | Тариф
56523 | Вилка моб.угл. 32А 2К+З 230В IP67 | P17 | 850 | Розетки,вилки, удлинители P17 | PL5 | 5 | ШТ | На складе | сертифицировано | 1154.13 | 1361.87 | 1361.87 |  | Дата запуска - 15.07.2014 | 3245060565237 | Тариф
56528 | Вилка моб.угл. 32А 3К+Н+З 380В IP67 | P17 | 850 | Розетки,вилки, удлинители P17 | PL5 | 5 | ШТ | На складе | сертифицировано | 1351.01 | 1594.19 | 1594.19 |  | Дата запуска - 15.07.2014 | 3245060565282 | Тариф
56601 | P17Щит с блок. 16А 2К+З 230В IP44 | P17 | 852 | Коробки и боксы для промышленных разъёмов P17 | PL5 | 1 | ШТ | На складе | сертифицировано | 5291.01 | 6243.39 | 6243.39 |  |  | 3245060566012 | Тариф
56605 | P17Щит с блок. 16А 3К+З 380В IP44 | P17 | 852 | Коробки и боксы для промышленных разъёмов P17 | PL5 | 1 | ШТ | Под заказ | сертифицировано | 6218.74 | 7338.11 | 7338.11 |  |  | 3245060566050 | Тариф
56606 | P17Щит с блок. 16А 3К+H+З 380В IP44 | P17 | 852 | Коробки и боксы для промышленных разъёмов P17 | PL5 | 1 | ШТ | Под заказ | сертифицировано | 6648.6 | 7845.35 | 7845.35 |  |  | 3245060566067 | Тариф
56609 | P17Щит с блок. 32А 2К+З 230В IP44 | P17 | 852 | Коробки и боксы для промышленных разъёмов P17 | PL5 | 1 | ШТ | Под заказ | сертифицировано | 6033.93 | 7120.04 | 7120.04 |  |  | 3245060566098 | Тариф
56613 | P17Щит с блок. 32А 3К+З 380В IP44 | P17 | 852 | Коробки и боксы для промышленных разъёмов P17 | PL5 | 1 | ШТ | Под заказ | сертифицировано | 7137.96 | 8422.79 | 8422.79 |  |  | 3245060566135 | Тариф
56614 | P17Щит с блок. 32А 3К+H+З 380В IP44 | P17 | 852 | Коробки и боксы для промышленных разъёмов P17 | PL5 | 1 | ШТ | Под заказ | сертифицировано | 7594.51 | 8961.52 | 8961.52 |  |  | 3245060566142 | Тариф
56621 | P17Щит с блок. 16А 2К+З 230В IP66 | P17 | 852 | Коробки и боксы для промышленных разъёмов P17 | PL5 | 1 | ШТ | На складе | сертифицировано | 5813.87 | 6860.37 | 6860.37 |  |  | 3245060566210 | Тариф
56625 | P17Щит с блок. 16А 3К+З 380В IP66 | P17 | 852 | Коробки и боксы для промышленных разъёмов P17 | PL5 | 1 | ШТ | Под заказ | сертифицировано | 6822.17 | 8050.16 | 8050.16 |  |  | 3245060566258 | Тариф
56626 | P17Щит с блок. 16А 3К+H+З 380В IP66 | P17 | 852 | Коробки и боксы для промышленных разъёмов P17 | PL5 | 1 | ШТ | Под заказ | сертифицировано | 7633.09 | 9007.05 | 9007.05 |  |  | 3245060566265 | Тариф
56629 | P17Щит с блок. 32А 2К+З 230В IP66 | P17 | 852 | Коробки и боксы для промышленных разъёмов P17 | PL5 | 1 | ШТ | Под заказ | сертифицировано | 6618.37 | 7809.68 | 7809.68 |  |  | 3245060566296 | Тариф
56633 | P17Щит с блок. 32А 3К+З 380В IP66 | P17 | 852 | Коробки и боксы для промышленных разъёмов P17 | PL5 | 1 | ШТ | Под заказ | сертифицировано | 7701.78 | 9088.1 | 9088.1 |  |  | 3245060566333 | Тариф
56634 | P17Щит с блок. 32А 3К+H+З 380В IP66 | P17 | 852 | Коробки и боксы для промышленных разъёмов P17 | PL5 | 1 | ШТ | Под заказ | сертифицировано | 8452.63 | 9974.1 | 9974.1 |  |  | 3245060566340 | Тариф
56641 | P17Щит.5мод. с блок. 16А 2К+З 230В IP44 | P17 | 852 | Коробки и боксы для промышленных разъёмов P17 | PL5 | 1 | ШТ | Под заказ | сертифицировано | 7630.26 | 9003.71 | 9003.71 |  |  | 3245060566418 | Тариф
56645 | P17Щит.5мод. с блок. 16А 3К+З 380В IP44 | P17 | 852 | Коробки и боксы для промышленных разъёмов P17 | PL5 | 1 | ШТ | Под заказ | сертифицировано | 8945.05 | 10555.16 | 10555.16 |  |  | 3245060566456 | Тариф
56646 | P17Щит.5мод. с блок. 16А 3К+H+З 380В IP44 | P17 | 852 | Коробки и боксы для промышленных разъёмов P17 | PL5 | 1 | ШТ | Под заказ | сертифицировано | 9619.3 | 11350.77 | 11350.77 |  |  | 3245060566463 | Тариф
56649 | P17Щит.5мод. с блок. 32А 2К+З 230В IP44 | P17 | 852 | Коробки и боксы для промышленных разъёмов P17 | PL5 | 1 | ШТ | Под заказ | сертифицировано | 8349.47 | 9852.37 | 9852.37 |  |  | 3245060566494 | Тариф
56653 | P17Щит.5мод. с блок. 32А 3К+З 380В IP44 | P17 | 852 | Коробки и боксы для промышленных разъёмов P17 | PL5 | 1 | ШТ | Под заказ | сертифицировано | 9730.93 | 11482.5 | 11482.5 |  |  | 3245060566531 | Тариф
56654 | P17Щит.5мод. с блок. 32А 3К+H+З 380В IP44 | P17 | 852 | Коробки и боксы для промышленных разъёмов P17 | PL5 | 1 | ШТ | На складе | сертифицировано | 10102.53 | 11920.99 | 11920.99 |  |  | 3245060566548 | Тариф
56661 | P17Щит.5мод. с блок. 16А 2К+З 230В IP66 | P17 | 852 | Коробки и боксы для промышленных разъёмов P17 | PL5 | 1 | ШТ | Под заказ | сертифицировано | 8045.02 | 9493.12 | 9493.12 |  |  | 3245060566616 | Тариф
56665 | P17Щит.5мод. с блок. 16А 3К+З 380В IP66 | P17 | 852 | Коробки и боксы для промышленных разъёмов P17 | PL5 | 1 | ШТ | Под заказ | сертифицировано | 9310.78 | 10986.72 | 10986.72 |  |  | 3245060566654 | Тариф
56666 | P17Щит.5мод. с блок. 16А 3К+H+З 380В IP66 | P17 | 852 | Коробки и боксы для промышленных разъёмов P17 | PL5 | 1 | ШТ | Под заказ | сертифицировано | 9922.21 | 11708.21 | 11708.21 |  |  | 3245060566661 | Тариф
56669 | P17Щит.5мод. с блок. 32А 2К+З 230В IP66 | P17 | 852 | Коробки и боксы для промышленных разъёмов P17 | PL5 | 1 | ШТ | Под заказ | сертифицировано | 8892.44 | 10493.08 | 10493.08 |  |  | 3245060566692 | Тариф
56673 | P17Щит.5мод. с блок. 32А 3К+З 380В IP66 | P17 | 852 | Коробки и боксы для промышленных разъёмов P17 | PL5 | 1 | ШТ | Под заказ | сертифицировано | 10239.25 | 12082.32 | 12082.32 |  |  | 3245060566739 | Тариф
56674 | P17Щит.5мод. с блок. 32А 3К+H+З 380В IP66 | P17 | 852 | Коробки и боксы для промышленных разъёмов P17 | PL5 | 1 | ШТ | Под заказ | сертифицировано | 10337.68 | 12198.46 | 12198.46 |  |  | 3245060566746 | Тариф
56803 | Вилка наклад. 16А 2К+З 230В IP67 | P17 | 850 | Розетки,вилки, удлинители P17 | PL5 | 5 | ШТ | На складе | сертифицировано | 882.59 | 1041.46 | 1041.46 |  |  | 3245060568030 | Тариф
56807 | Вилка наклад. 16А 3К+З 380В IP67 | P17 | 850 | Розетки,вилки, удлинители P17 | PL5 | 5 | ШТ | На складе | сертифицировано | 979.96 | 1156.35 | 1156.35 |  |  | 3245060568078 | Тариф
56808 | Вилка наклад. 16А 3К+H+З 380В IP67 | P17 | 850 | Розетки,вилки, удлинители P17 | PL5 | 5 | ШТ | На складе | сертифицировано | 1098.07 | 1295.72 | 1295.72 |  |  | 3245060568085 | Тариф
56823 | Вилка наклад. 32А 2К+З 230В IP67 | P17 | 850 | Розетки,вилки, удлинители P17 | PL5 | 5 | ШТ | На складе | сертифицировано | 1344.05 | 1585.98 | 1585.98 |  |  | 3245060568238 | Тариф
56827 | Вилка наклад. 32А 3К+З 380В IP67 | P17 | 850 | Розетки,вилки, удлинители P17 | PL5 | 5 | ШТ | На складе | сертифицировано | 1243.69 | 1467.55 | 1467.55 |  |  | 3245060568276 | Тариф
56828 | Вилка наклад. 32А 3К+H+З 380В IP67 | P17 | 850 | Розетки,вилки, удлинители P17 | PL5 | 5 | ШТ | На складе | сертифицировано | 1428.45 | 1685.57 | 1685.57 |  |  | 3245060568283 | Тариф
57221 | P17Щит с блок. IP66 16A230В 2К+З | P17 | 852 | Коробки и боксы для промышленных разъёмов P17 | PL5 | 1 | ШТ | Под заказ | сертифицировано | 3637.74 | 4292.53 | 4292.53 |  |  | 3245060572211 | Тариф
57229 | P17Щит с блок. IP66 32A230В 2К+З | P17 | 852 | Коробки и боксы для промышленных разъёмов P17 | PL5 | 1 | ШТ | Под заказ | сертифицировано | 4205.56 | 4962.56 | 4962.56 |  |  | 3245060572297 | Тариф
57233 | P17Щит с блок. IP66 32A380В 3К+З | P17 | 852 | Коробки и боксы для промышленных разъёмов P17 | PL5 | 1 | ШТ | Под заказ | сертифицировано | 4700.59 | 5546.7 | 5546.7 |  |  | 3245060572334 | Тариф
57234 | P17Щит с блок. IP66 32A380В 3К+Н+З | P17 | 852 | Коробки и боксы для промышленных разъёмов P17 | PL5 | 1 | ШТ | Под заказ | сертифицировано | 5189.22 | 6123.28 | 6123.28 |  |  | 3245060572341 | Тариф
57261 | P17Щит.5мод.с блок. IP66 16А230B 2К+З | P17 | 852 | Коробки и боксы для промышленных разъёмов P17 | PL5 | 1 | ШТ | Под заказ | сертифицировано | 4081.14 | 4815.75 | 4815.75 |  |  | 3245060572617 | Тариф
57266 | P17Щит.5мод.с блок. IP66 16А380B 3К+Н+З | P17 | 852 | Коробки и боксы для промышленных разъёмов P17 | PL5 | 1 | ШТ | Под заказ | сертифицировано | 5526.35 | 6521.09 | 6521.09 |  |  | 3245060572662 | Тариф
57294 | P17Пан.комб. с блок.в щит. 63А 3К+З 380В IP67 | P17 | 852 | Коробки и боксы для промышленных разъёмов P17 | PL5 | 1 | ШТ | Под заказ | сертифицировано | 13583.8 | 16028.88 | 16028.88 |  |  | 3245060572945 | Тариф
57295 | P17Пан.комб. с блок.в щит. 63А 3К+H+З 380В IP67 | P17 | 852 | Коробки и боксы для промышленных разъёмов P17 | PL5 | 1 | ШТ | Под заказ | сертифицировано | 15716.43 | 18545.39 | 18545.39 |  |  | 3245060572952 | Тариф
57298 | P17Щит с блок. 63А 3К+З 380В IP66 | P17 | 852 | Коробки и боксы для промышленных разъёмов P17 | PL5 | 1 | ШТ | Под заказ | сертифицировано | 15913.53 | 18777.97 | 18777.97 |  |  | 3245060572983 | Тариф
57299 | P17Щит.5мод. с блок. 63А 3К+H+З 380В IP66 | P17 | 852 | Коробки и боксы для промышленных разъёмов P17 | PL5 | 1 | ШТ | Под заказ | сертифицировано | 23342.86 | 27544.57 | 27544.57 |  |  | 3245060572990 | Тариф
57300 | Розетка встр.с блок. 16А 2К+З 230В IP44 | P17 | 852 | Коробки и боксы для промышленных разъёмов P17 | PL5 | 1 | ШТ | На складе | сертифицировано | 2385.34 | 2814.7 | 2814.7 |  | Дата запуска - 15.07.2014 | 3245060573003 | Тариф
57301 | Розетка встр.с блок. 16А 3К+З 380В IP44 | P17 | 852 | Коробки и боксы для промышленных разъёмов P17 | PL5 | 1 | ШТ | На складе | сертифицировано | 2625.07 | 3097.58 | 3097.58 |  | Дата запуска - 15.07.2014 | 3245060573010 | Тариф
57302 | Розетка встр.с блок. 16А 3К+Н+З 380В IP44 | P17 | 852 | Коробки и боксы для промышленных разъёмов P17 | PL5 | 1 | ШТ | На складе | сертифицировано | 2935.91 | 3464.37 | 3464.37 |  | Дата запуска - 15.07.2014 | 3245060573027 | Тариф
57320 | Розетка встр.с блок. 16А 2К+З 230В IP67 | P17 | 852 | Коробки и боксы для промышленных разъёмов P17 | PL5 | 1 | ШТ | На складе | сертифицировано | 2603.87 | 3072.57 | 3072.57 |  | Дата запуска - 15.07.2014 | 3245060573201 | Тариф
57321 | Розетка встр.с блок. 16А 3К+З 380В IP67 | P17 | 852 | Коробки и боксы для промышленных разъёмов P17 | PL5 | 1 | ШТ | На складе | сертифицировано | 2954.7 | 3486.55 | 3486.55 |  | Дата запуска - 15.07.2014 | 3245060573218 | Тариф
57322 | Розетка встр.с блок. 16А 3К+Н+З 380В IP67 | P17 | 852 | Коробки и боксы для промышленных разъёмов P17 | PL5 | 1 | ШТ | На складе | сертифицировано | 3238.58 | 3821.52 | 3821.52 |  | Дата запуска - 15.07.2014 | 3245060573225 | Тариф
57351 | Розетка встр.пр. 16А 2К+З 130В IP44 | P17 | 850 | Розетки,вилки, удлинители P17 | PL5 | 5 | ШТ | Под заказ | сертифицировано | 575.06 | 678.57 | 678.57 |  | Дата запуска - 15.07.2014 | 3245060573515 | Тариф
57354 | Розетка встр.пр. 16А 2К+З 230В IP44 | P17 | 850 | Розетки,вилки, удлинители P17 | PL5 | 5 | ШТ | Под заказ | сертифицировано | 609.61 | 719.34 | 719.34 |  |  | 3245060573546 | Тариф
57358 | Розетка встр.пр. 16А 3К+З 380В IP44 | P17 | 850 | Розетки,вилки, удлинители P17 | PL5 | 5 | ШТ | Под заказ | сертифицировано | 714.32 | 842.9 | 842.9 |  | Дата запуска - 15.07.2014 | 3245060573584 | Тариф
57359 | Розетка встр.пр. 16А 3К+Н+З 380В IP44 | P17 | 850 | Розетки,вилки, удлинители P17 | PL5 | 5 | ШТ | Под заказ | сертифицировано | 901.29 | 1063.52 | 1063.52 |  |  | 3245060573591 | Тариф
57440 | Вилка с пер.фаз 16А 3К+З 380В IP44 | P17 | 850 | Розетки,вилки, удлинители P17 | PL5 | 5 | ШТ | Под заказ | сертифицировано | 1148.48 | 1355.21 | 1355.21 |  | Дата запуска - 15.07.2014 | 3245060574406 | Тариф
57441 | Вилка с пер.фаз 16А 3К+Н+З 380В IP44 | P17 | 850 | Розетки,вилки, удлинители P17 | PL5 | 5 | ШТ | Под заказ | сертифицировано | 1205.9 | 1422.96 | 1422.96 |  | Дата запуска - 15.07.2014 | 3245060574413 | Тариф
57581 | Вилка наклад. 16А 2К+З 130В IP44 | P17 | 850 | Розетки,вилки, удлинители P17 | PL5 | 5 | ШТ | Под заказ | сертифицировано | 784.74 | 925.99 | 925.99 |  | Дата запуска - 15.07.2014 |  | Тариф
57584 | Вилка наклад. 16А 2К+З 230В IP44 | P17 | 850 | Розетки,вилки, удлинители P17 | PL5 | 5 | ШТ | На складе | сертифицировано | 785.45 | 926.83 | 926.83 |  | Дата запуска - 15.07.2014 | 3245060575847 | Тариф
57585 | Вилка наклад. 16А 3К+З 230В IP44 | P17 | 850 | Розетки,вилки, удлинители P17 | PL5 | 5 | ШТ | На складе | сертифицировано | 808.67 | 954.23 | 954.23 |  | Дата запуска - 15.07.2014 | 3245060575854 | Тариф
57586 | Вилка наклад. 16А 3К+H+З 230В IP44 | P17 | 850 | Розетки,вилки, удлинители P17 | PL5 | 5 | ШТ | На складе | сертифицировано | 867.19 | 1023.28 | 1023.28 |  | Дата запуска - 15.07.2014 | 3245060575861 | Тариф
57588 | Вилка наклад. 16А 3К+З 380В IP44 | P17 | 850 | Розетки,вилки, удлинители P17 | PL5 | 5 | ШТ | На складе | сертифицировано | 873.36 | 1030.56 | 1030.56 |  | Дата запуска - 15.07.2014 | 3245060575885 | Тариф
57589 | Вилка наклад. 16А 3К+H+З 380В IP44 | P17 | 850 | Розетки,вилки, удлинители P17 | PL5 | 5 | ШТ | На складе | сертифицировано | 943.12 | 1112.88 | 1112.88 |  |  | 3245060575892 | Тариф
57667 | Розетка фр.ст. 16А 2К+З 230В IP44 син.50х50 со шторк. | P17 | 850 | Розетки,вилки, удлинители P17 | PL5 | 20 | ШТ | Под заказ | сертифицировано | 325.63 | 384.24 | 384.24 |  |  | 3245060576677 | Тариф
57669 | Розетка нем.ст. 16А 2К+З 230В IP44 бел.50х50 без шторок | P17 | 850 | Розетки,вилки, удлинители P17 | PL5 | 20 | ШТ | Под заказ | сертифицировано | 235.49 | 277.88 | 277.88 |  | Дата запуска - 15.07.2014 | 3245060576691 | Тариф
57670 | Розетка нем.ст. 16А 2К+З 230В IP44 син.50х50 без шторок | P17 | 850 | Розетки,вилки, удлинители P17 | PL5 | 20 | ШТ | На складе | сертифицировано | 188.37 | 222.28 | 222.28 |  |  | 3245060576707 | Тариф
57671 | Розетка фр.ст. 16А 2К+З 230В IP44 син.75х75 со шторк. | P17 | 850 | Розетки,вилки, удлинители P17 | PL5 | 20 | ШТ | Под заказ | сертифицировано | 591.91 | 698.45 | 698.45 |  |  | 3245060576714 | Тариф
57672 | Розетка нем.ст. 16А 2К+З 230В IP44 син.75х75 без шторок | P17 | 850 | Розетки,вилки, удлинители P17 | PL5 | 20 | ШТ | На складе | сертифицировано | 342.49 | 404.14 | 404.14 |  |  | 3245060576721 | Тариф
57675 | Розетка нем.ст. 16А 2К+З 230В IP44 син.50х50 со шторк. | P17 | 850 | Розетки,вилки, удлинители P17 | PL5 | 20 | ШТ | На складе | сертифицировано | 275.09 | 324.61 | 324.61 |  | Дата запуска - 15.07.2014 | 3245060576752 | Тариф
57676 | Розетка нем.ст. 16А 2К+З 230В IP44 син.75х75 со шторк. | P17 | 850 | Розетки,вилки, удлинители P17 | PL5 | 20 | ШТ | На складе | сертифицировано | 420.73 | 496.46 | 496.46 |  | Дата запуска - 15.07.2014 | 3245060576769 | Тариф
57700 | P17Осн.щит.5мод. для 1 лиц.пан. 280х125 IP66 | P17 | 852 | Коробки и боксы для промышленных разъёмов P17 | PL5 | 1 | ШТ | Под заказ | не подлежит сертификации | 2650.25 | 3127.3 | 3127.3 |  |  | 3245060577001 | Тариф
57703 | P17Осн.щит.12мод. для 2 лиц.пан. 280х125 IP66 | P17 | 852 | Коробки и боксы для промышленных разъёмов P17 | PL5 | 1 | ШТ | На складе | не подлежит сертификации | 5689.04 | 6713.07 | 6713.07 |  |  | 3245060577032 | Тариф
57704 | P17Осн.щит.18мод. для 3 лиц.пан. 280х125 IP66 | P17 | 852 | Коробки и боксы для промышленных разъёмов P17 | PL5 | 1 | ШТ | На складе | не подлежит сертификации | 6852.83 | 8086.34 | 8086.34 |  |  | 3245060577049 | Тариф
57705 | P17Осн.щит.12мод. для 2 лиц.пан. 220х125 IP66 | P17 | 852 | Коробки и боксы для промышленных разъёмов P17 | PL5 | 1 | ШТ | На складе | не подлежит сертификации | 5251.64 | 6196.94 | 6196.94 |  |  | 3245060577056 | Тариф
57706 | P17Осн.щит.18мод. для 3 лиц.пан. 220х125 IP66 | P17 | 852 | Коробки и боксы для промышленных разъёмов P17 | PL5 | 1 | ШТ | На складе | не подлежит сертификации | 6998.39 | 8258.1 | 8258.1 |  |  | 3245060577063 | Тариф
57707 | P17Осн.щит.5мод. для 1 лиц.пан. 280х125 IP66 | P17 | 852 | Коробки и боксы для промышленных разъёмов P17 | PL5 | 1 | ШТ | Под заказ | не подлежит сертификации | 2650.25 | 3127.3 | 3127.3 |  |  | 3245060577070 | Тариф
57708 | P17Осн.щит.12мод.+2лиц.пан.4роз.16А 220х125 IP66 | P17 | 852 | Коробки и боксы для промышленных разъёмов P17 | PL5 | 1 | ШТ | Под заказ | не подлежит сертификации | 6564.91 | 7746.59 | 7746.59 |  |  | 3245060577087 | Тариф
57709 | P17Осн.щит.18мод.+3лиц.пан.6роз.16А 220х125 IP66 | P17 | 852 | Коробки и боксы для промышленных разъёмов P17 | PL5 | 1 | ШТ | Под заказ | не подлежит сертификации | 9422.03 | 11118 | 11118 |  |  | 3245060577094 | Тариф
57710 | P17Осн.щит. для 1 лиц.пан 220х125 IP66 | P17 | 852 | Коробки и боксы для промышленных разъёмов P17 | PL5 | 2 | ШТ | На складе | не подлежит сертификации | 671.77 | 792.69 | 792.69 |  |  | 3245060577100 | Тариф
57711 | P17Осн.щит. для 1 лиц.пан 280х125 IP66 | P17 | 852 | Коробки и боксы для промышленных разъёмов P17 | PL5 | 3 | ШТ | На складе | не подлежит сертификации | 790.78 | 933.12 | 933.12 |  |  | 3245060577117 | Тариф
57712 | P17 лиц.пан. 1роз.16/32А | P17 | 852 | Коробки и боксы для промышленных разъёмов P17 | PL5 | 5 | ШТ | На складе | не подлежит сертификации | 823.67 | 971.93 | 971.93 |  |  | 3245060577124 | Тариф
57713 | P17 лиц.пан. с 1 загл. 2роз.16А | P17 | 852 | Коробки и боксы для промышленных разъёмов P17 | PL5 | 5 | ШТ | На складе | не подлежит сертификации | 847.81 | 1000.42 | 1000.42 |  |  | 3245060577131 | Тариф
57714 | P17 лиц.пан. с 2 загл. 3роз.16А | P17 | 852 | Коробки и боксы для промышленных разъёмов P17 | PL5 | 4 | ШТ | На складе | не подлежит сертификации | 1293.75 | 1526.63 | 1526.63 |  |  | 3245060577148 | Тариф
57715 | P17 глух.лиц.пан.220х125 | P17 | 852 | Коробки и боксы для промышленных разъёмов P17 | PL5 | 5 | ШТ | На складе | не подлежит сертификации | 729 | 860.22 | 860.22 |  |  | 3245060577155 | Тариф
57716 | P17 глух.лиц.пан.280х125 | P17 | 852 | Коробки и боксы для промышленных разъёмов P17 | PL5 | 4 | ШТ | На складе | не подлежит сертификации | 734.94 | 867.23 | 867.23 |  |  | 3245060577162 | Тариф
57717 | P17 лиц.пан. 1роз.63А | P17 | 852 | Коробки и боксы для промышленных разъёмов P17 | PL5 | 2 | ШТ | На складе | не подлежит сертификации | 860.88 | 1015.84 | 1015.84 |  |  | 3245060577179 | Тариф
57718 | P17 лиц.пан. с 1 загл. 2роз.16/32А | P17 | 852 | Коробки и боксы для промышленных разъёмов P17 | PL5 | 4 | ШТ | На складе | не подлежит сертификации | 1081.73 | 1276.44 | 1276.44 |  |  | 3245060577186 | Тариф
57719 | P17 лиц.пан. с 1 загл. 1роз.16/32А+1роз.63А | P17 | 852 | Коробки и боксы для промышленных разъёмов P17 | PL5 | 2 | ШТ | На складе | не подлежит сертификации | 1172.74 | 1383.83 | 1383.83 |  |  | 3245060577193 | Тариф
57720 | P17Осн.щит.5мод. для 1 лиц.пан. 280х125 IP66 | P17 | 852 | Коробки и боксы для промышленных разъёмов P17 | PL5 | 1 | ШТ | На складе | не подлежит сертификации | 2650.25 | 3127.3 | 3127.3 |  |  | 3245060577209 | Тариф
57721 | Р17Кор.д/скр.монт. 2роз.16А | P17 | 852 | Коробки и боксы для промышленных разъёмов P17 | PL5 | 3 | ШТ | Под заказ | не подлежит сертификации | 1458.13 | 1720.59 | 1720.59 |  |  | 3245060577216 | Тариф
57722 | Р17Кор.д/скр.монт. 1роз.16А/32А | P17 | 852 | Коробки и боксы для промышленных разъёмов P17 | PL5 | 1 | ШТ | Под заказ | не подлежит сертификации | 1185.43 | 1398.81 | 1398.81 |  | Дата запуска - 18.10.2013 | 3245060577223 | Тариф
57723 | P17 лиц.пан. с 1 загл. 2роз.16А с блок. | P17 | 852 | Коробки и боксы для промышленных разъёмов P17 | PL5 | 1 | ШТ | На складе | не подлежит сертификации | 1329.82 | 1569.19 | 1569.19 |  | Дата запуска - 15.07.2014 | 3245060577230 | Тариф
57730 | P17Осн.щит.5мод. для 1 лиц.пан. 220х125 IP66 | P17 | 852 | Коробки и боксы для промышленных разъёмов P17 | PL5 | 1 | ШТ | Под заказ | не подлежит сертификации | 2471.88 | 2916.82 | 2916.82 |  |  | 3245060577308 | Тариф
57740 | Кнопка авар.ост.тяни-толк.+2НЗ конт.бл. для P17 | P17 | 852 | Коробки и боксы для промышленных разъёмов P17 | PL5 | 1 | ШТ | Под заказ | сертифицировано | 2119.92 | 2501.51 | 2501.51 |  | Дата запуска - 15.07.2014 | 3245060577407 | Тариф
57743 | Скл.рама для нап.уст.щитка | P17 | 853 | P17 Распределительные щитки | PL5 | 1 | ШТ | На складе | не подлежит сертификации | 9097.15 | 10734.64 | 10734.64 |  | Дата запуска - 15.07.2014 | 3245060577438 | Тариф
57745 | Кнопка авар.откл.пит.тяни-толк.+1НO конт.бл. для P17 | P17 | 852 | Коробки и боксы для промышленных разъёмов P17 | PL5 | 1 | ШТ | Под заказ | сертифицировано | 1596.93 | 1884.38 | 1884.38 |  | Дата запуска - 15.07.2014 | 3245060577452 | Тариф
58054 | Розетка встр.пр. 32А 2К+З 230В IP44 | P17 | 850 | Розетки,вилки, удлинители P17 | PL5 | 5 | ШТ | На складе | сертифицировано | 931.47 | 1099.13 | 1099.13 |  |  | 3245060580544 | Тариф
58058 | Розетка встр.пр. 32А 3К+З 380В IP44 | P17 | 850 | Розетки,вилки, удлинители P17 | PL5 | 5 | ШТ | На складе | сертифицировано | 883.86 | 1042.95 | 1042.95 |  |  | 3245060580582 | Тариф
58059 | Розетка встр.пр. 32А 3К+H+З 380В IP44 | P17 | 850 | Розетки,вилки, удлинители P17 | PL5 | 5 | ШТ | На складе | сертифицировано | 1060.39 | 1251.26 | 1251.26 |  |  | 3245060580599 | Тариф
58140 | Вилка с пер.фаз 32А 3К+З 380В IP44 | P17 | 850 | Розетки,вилки, удлинители P17 | PL5 | 5 | ШТ | Под заказ | сертифицировано | 1476.03 | 1741.72 | 1741.72 |  | Дата запуска - 15.07.2014 | 3245060581404 | Тариф
58141 | Вилка с пер.фаз 32А 3К+Н+З 380В IP44 | P17 | 850 | Розетки,вилки, удлинители P17 | PL5 | 5 | ШТ | Под заказ | сертифицировано | 1549.83 | 1828.8 | 1828.8 |  | Дата запуска - 15.07.2014 | 3245060581411 | Тариф
58284 | Вилка наклад. 32А 2К+З 230В IP44 | P17 | 850 | Розетки,вилки, удлинители P17 | PL5 | 5 | ШТ | На складе | сертифицировано | 984.95 | 1162.24 | 1162.24 |  |  | 3245060582845 | Тариф
58286 | Вилка наклад. 32А 2К+H+З 230В IP44 | P17 | 850 | Розетки,вилки, удлинители P17 | PL5 | 5 | ШТ | Под заказ | сертифицировано | 1036.2 | 1222.72 | 1222.72 |  | Дата запуска - 15.07.2014 | 3245060582869 | Тариф
58288 | Вилка наклад. 32А 3К+З 380В IP44 | P17 | 850 | Розетки,вилки, удлинители P17 | PL5 | 5 | ШТ | На складе | сертифицировано | 1052.78 | 1242.28 | 1242.28 |  | Дата запуска - 15.07.2014 | 3245060582883 | Тариф
58289 | Вилка наклад. 32А 2К+H+З 380В IP44 | P17 | 850 | Розетки,вилки, удлинители P17 | PL5 | 5 | ШТ | На складе | сертифицировано | 1139.03 | 1344.06 | 1344.06 |  |  | 3245060582890 | Тариф
58700 | Вилка моб. 63А 2К+З 230В IP67 | P17 | 850 | Розетки,вилки, удлинители P17 | PL5 | 2 | ШТ | На складе | сертифицировано | 2486.76 | 2934.38 | 2934.38 |  |  | 3245060587000 | Тариф
58701 | Вилка моб. 63А 3К+З 230В IP67 | P17 | 850 | Розетки,вилки, удлинители P17 | PL5 | 2 | ШТ | На складе | сертифицировано | 2735.44 | 3227.82 | 3227.82 |  | Дата запуска - 15.07.2014 | 3245060587017 | Тариф
58702 | Вилка моб. 63А 3К+H+З 230В IP67 | P17 | 850 | Розетки,вилки, удлинители P17 | PL5 | 2 | ШТ | На складе | сертифицировано | 3265.38 | 3853.15 | 3853.15 |  |  | 3245060587024 | Тариф
58704 | Вилка моб. 63А 3К+З 380В IP67 | P17 | 850 | Розетки,вилки, удлинители P17 | PL5 | 2 | ШТ | На складе | сертифицировано | 2752.19 | 3247.58 | 3247.58 |  |  | 3245060587048 | Тариф
58705 | Вилка моб. 63А 3К+H+З 380В IP67 | P17 | 850 | Розетки,вилки, удлинители P17 | PL5 | 2 | ШТ | На складе | сертифицировано | 2888.72 | 3408.69 | 3408.69 |  |  | 3245060587055 | Тариф
58707 | Вилка моб. 63А 3К+З 500В IP67 | P17 | 850 | Розетки,вилки, удлинители P17 | PL5 | 2 | ШТ | Под заказ | сертифицировано | 2816.86 | 3323.89 | 3323.89 |  | Дата запуска - 15.07.2014 | 3245060587079 | Тариф
58710 | Розетка моб. 63А 2К+З 230В IP67 | P17 | 850 | Розетки,вилки, удлинители P17 | PL5 | 2 | ШТ | На складе | сертифицировано | 3541.06 | 4178.45 | 4178.45 |  |  | 3245060587109 | Тариф
58711 | Розетка моб. 63А 3К+З 230В IP67 | P17 | 850 | Розетки,вилки, удлинители P17 | PL5 | 2 | ШТ | На складе | сертифицировано | 3718.11 | 4387.37 | 4387.37 |  | Дата запуска - 15.07.2014 | 3245060587116 | Тариф
58712 | Розетка моб. 63А 3К+H+З 230В IP67 | P17 | 850 | Розетки,вилки, удлинители P17 | PL5 | 2 | ШТ | На складе | сертифицировано | 4089.92 | 4826.11 | 4826.11 |  | Дата запуска - 15.07.2014 | 3245060587123 | Тариф
58714 | Розетка моб. 63А 3К+З 380В IP67 | P17 | 850 | Розетки,вилки, удлинители P17 | PL5 | 2 | ШТ | На складе | сертифицировано | 3729.2 | 4400.46 | 4400.46 |  |  | 3245060587147 | Тариф
58715 | Розетка моб. 63А 3К+H+З 380В IP67 | P17 | 850 | Розетки,вилки, удлинители P17 | PL5 | 2 | ШТ | На складе | сертифицировано | 3880.37 | 4578.84 | 4578.84 |  |  | 3245060587154 | Тариф
58717 | Розетка моб. 63А 3К+З 500В IP67 | P17 | 850 | Розетки,вилки, удлинители P17 | PL5 | 2 | ШТ | Под заказ | сертифицировано | 3732.91 | 4404.83 | 4404.83 |  | Дата запуска - 15.07.2014 | 3245060587178 | Тариф
58720 | Розетка встр. 63А 2К+З 230В IP67 | P17 | 850 | Розетки,вилки, удлинители P17 | PL5 | 2 | ШТ | На складе | сертифицировано | 2694.21 | 3179.17 | 3179.17 |  |  | 3245060587208 | Тариф
58721 | Розетка встр. 63А 3К+З 230В IP67 | P17 | 850 | Розетки,вилки, удлинители P17 | PL5 | 2 | ШТ | Под заказ | сертифицировано | 2963.63 | 3497.08 | 3497.08 |  | Дата запуска - 15.07.2014 | 3245060587215 | Тариф
58722 | Розетка встр. 63А 3К+H+З 230В IP67 | P17 | 850 | Розетки,вилки, удлинители P17 | PL5 | 2 | ШТ | На складе | сертифицировано | 3259.99 | 3846.79 | 3846.79 |  | Дата запуска - 15.07.2014 | 3245060587222 | Тариф
58724 | Розетка встр. 63А 3К+З 380В IP67 | P17 | 850 | Розетки,вилки, удлинители P17 | PL5 | 2 | ШТ | На складе | сертифицировано | 2966.13 | 3500.03 | 3500.03 |  |  | 3245060587246 | Тариф
58725 | Розетка встр. 63А 3К+H+З 380В IP67 | P17 | 850 | Розетки,вилки, удлинители P17 | PL5 | 2 | ШТ | На складе | сертифицировано | 3261.17 | 3848.18 | 3848.18 |  |  | 3245060587253 | Тариф
58727 | Розетка встр. 63А 3К+З 500В IP67 | P17 | 850 | Розетки,вилки, удлинители P17 | PL5 | 2 | ШТ | Под заказ | сертифицировано | 2966.99 | 3501.05 | 3501.05 |  | Дата запуска - 15.07.2014 | 3245060587277 | Тариф
58730 | Вилка наклад. 63А 2К+З 230В IP67 | P17 | 850 | Розетки,вилки, удлинители P17 | PL5 | 2 | ШТ | На складе | сертифицировано | 5216.61 | 6155.6 | 6155.6 |  |  | 3245060587307 | Тариф
58734 | Вилка наклад. 63А 3К+З 380В IP67 | P17 | 850 | Розетки,вилки, удлинители P17 | PL5 | 2 | ШТ | На складе | сертифицировано | 5346.22 | 6308.54 | 6308.54 |  |  | 3245060587345 | Тариф
58735 | Вилка наклад. 63А 3К+H+З 380В IP67 | P17 | 850 | Розетки,вилки, удлинители P17 | PL5 | 2 | ШТ | На складе | сертифицировано | 5151.13 | 6078.33 | 6078.33 |  |  | 3245060587352 | Тариф
58740 | Розетка наклад. 63А 2К+З 230В IP67 | P17 | 850 | Розетки,вилки, удлинители P17 | PL5 | 2 | ШТ | На складе | сертифицировано | 3636.97 | 4291.62 | 4291.62 |  |  | 3245060587406 | Тариф
58741 | Розетка наклад. 63А 3К+З 230В IP67 | P17 | 850 | Розетки,вилки, удлинители P17 | PL5 | 2 | ШТ | На складе | сертифицировано | 4000.67 | 4720.79 | 4720.79 |  | Дата запуска - 15.07.2014 | 3245060587413 | Тариф
58742 | Розетка наклад. 63А 3К+H+З 230В IP67 | P17 | 850 | Розетки,вилки, удлинители P17 | PL5 | 2 | ШТ | На складе | сертифицировано | 4400.73 | 5192.86 | 5192.86 |  | Дата запуска - 15.07.2014 | 3245060587420 | Тариф
58744 | Розетка наклад. 63А 3К+З 380В IP67 | P17 | 850 | Розетки,вилки, удлинители P17 | PL5 | 2 | ШТ | На складе | сертифицировано | 4001.81 | 4722.14 | 4722.14 |  |  | 3245060587444 | Тариф
58745 | Розетка наклад. 63А 3К+H+З 380В IP67 | P17 | 850 | Розетки,вилки, удлинители P17 | PL5 | 2 | ШТ | На складе | сертифицировано | 4402.83 | 5195.34 | 5195.34 |  |  | 3245060587451 | Тариф
58910 | P17Щит с блок. 63А 3К+H+З 380В IP66 | P17 | 852 | Коробки и боксы для промышленных разъёмов P17 | PL5 | 1 | ШТ | На складе | сертифицировано | 17049.59 | 20118.52 | 20118.52 |  |  | 3245060589103 | Тариф
58918 | P17Щит.5мод. с блок. 63А 3К+З 380В IP66 | P17 | 852 | Коробки и боксы для промышленных разъёмов P17 | PL5 | 1 | ШТ | Под заказ | сертифицировано | 20388.21 | 24058.09 | 24058.09 |  |  | 3245060589189 | Тариф
58925 | P17Пан.с трансф.220/24В 160ВА авт.выкл. в щит. роз.16А 2К 24В IP44 280х125 | P17 | 852 | Коробки и боксы для промышленных разъёмов P17 | PL5 | 1 | ШТ | Под заказ | сертифицировано | 20285.19 | 23936.52 | 23936.52 |  |  | 3245060589257 | Тариф
58926 | P17Пан.с трансф.220/24В 150ВА в щит. роз.16А 2К 24В IP44 220х125 | P17 | 852 | Коробки и боксы для промышленных разъёмов P17 | PL5 | 1 | ШТ | Под заказ | сертифицировано | 19113.95 | 22554.46 | 22554.46 |  |  | 3245060589264 | Тариф
58938 | P17Осн.щит.5мод. для 1 лиц.пан. 220х125 IP66 | P17 | 852 | Коробки и боксы для промышленных разъёмов P17 | PL5 | 1 | ШТ | На складе | не подлежит сертификации | 2471.88 | 2916.82 | 2916.82 |  |  | 3245060589387 | Тариф
58943 | P17Пер.щит.6 мод. пустой IP44 | P17 | 853 | P17 Распределительные щитки | PL5 | 1 | ШТ | На складе | сертифицировано | 6764.15 | 7981.7 | 7981.7 |  | Дата запуска - 15.07.2014 | 3245060589431 | Тариф
58944 | P17Пер.щит.6 роз.16А 2К+3 нем.ст.230В IP54 АВДТ 2P 30мА | P17 | 853 | P17 Распределительные щитки | PL5 | 1 | ШТ | Под заказ | сертифицировано | 12004.89 | 14165.77 | 14165.77 |  | Дата запуска - 15.07.2014 | 3245060589448 | Тариф
58945 | P17Пер.щит.2 роз.16А 2К+3 нем.ст.230В 1роз.16А 3K+3 380В IP66 АВДТ 4P 30мА | P17 | 853 | P17 Распределительные щитки | PL5 | 1 | ШТ | Под заказ | сертифицировано | 44179.49 | 52131.8 | 52131.8 |  | Дата запуска - 15.07.2014 |  | Тариф
58957 | P17Пер.щит.18 мод. пустой IP44 | P17 | 853 | P17 Распределительные щитки | PL5 | 1 | ШТ | На складе | сертифицировано | 12851.88 | 15165.22 | 15165.22 |  | Дата запуска - 15.07.2014 | 3245060589578 | Тариф
59106 | Розетка наклад. 125А 3К+З 380В IP67 | P17 | 850 | Розетки,вилки, удлинители P17 | PL5 | 1 | ШТ | На складе | сертифицировано | 17560.83 | 20721.78 | 20721.78 |  |  | 3245060591069 | Тариф
59107 | Розетка наклад. 125А 3К+H+З 380В IP67 | P17 | 850 | Розетки,вилки, удлинители P17 | PL5 | 1 | ШТ | На складе | сертифицировано | 17744.51 | 20938.52 | 20938.52 |  |  | 3245060591076 | Тариф
59114 | Роз.раз. HypraIP67 3К+З 400v125A | P17 | 862 | Коробки и боксы промышленных разъёмов Hypra | PL5 | 1 | ШТ | Под заказ | сертифицировано | 38971.85 | 45986.78 | 45986.78 |  |  | 3245060591144 | Тариф
59115 | Роз.раз. HypraIP67 3К+H+З 400v125A | P17 | 862 | Коробки и боксы промышленных разъёмов Hypra | PL5 | 1 | ШТ | Под заказ | сертифицировано | 58082.69 | 68537.57 | 68537.57 |  |  | 3245060591151 | Тариф
59116 | Розетка встр. 125А 3К+З 380В IP67 | P17 | 850 | Розетки,вилки, удлинители P17 | PL5 | 1 | ШТ | На складе | сертифицировано | 6341.25 | 7482.68 | 7482.68 |  | Дата запуска - 15.07.2014 | 3245060591168 | Тариф
59117 | Розетка встр. 125А 3К+H+З 380В IP67 | P17 | 850 | Розетки,вилки, удлинители P17 | PL5 | 1 | ШТ | На складе | сертифицировано | 7456.27 | 8798.4 | 8798.4 |  |  | 3245060591175 | Тариф
59126 | Вилка моб. 125А 3К+З 380В IP67 | P17 | 850 | Розетки,вилки, удлинители P17 | PL5 | 1 | ШТ | На складе | сертифицировано | 6196.92 | 7312.37 | 7312.37 |  |  | 3245060591267 | Тариф
59127 | Вилка моб. 125А 3К+H+З 380В IP67 | P17 | 850 | Розетки,вилки, удлинители P17 | PL5 | 1 | ШТ | На складе | сертифицировано | 6477.96 | 7643.99 | 7643.99 |  |  | 3245060591274 | Тариф
59136 | Розетка моб. 125А 3К+З 380В IP67 | P17 | 850 | Розетки,вилки, удлинители P17 | PL5 | 1 | ШТ | Под заказ | сертифицировано | 6132.95 | 7236.88 | 7236.88 |  |  | 3245060591366 | Тариф
59137 | Розетка моб. 125А 3К+H+З 380В IP67 | P17 | 850 | Розетки,вилки, удлинители P17 | PL5 | 1 | ШТ | Под заказ | сертифицировано | 8070.6 | 9523.31 | 9523.31 |  |  | 3245060591373 | Тариф
59146 | Вилка наклад. 125А 3К+З 380В IP67 | P17 | 850 | Розетки,вилки, удлинители P17 | PL5 | 1 | ШТ | На складе | сертифицировано | 18075.8 | 21329.44 | 21329.44 |  |  | 3245060591465 | Тариф
59147 | Вилка наклад. 125А 3К+H+З 380В IP67 | P17 | 850 | Розетки,вилки, удлинители P17 | PL5 | 1 | ШТ | Под заказ | сертифицировано | 18599.75 | 21947.71 | 21947.71 |  |  | 3245060591472 | Тариф
59203 | Роз.пер. HypraIP44 2К+З 230v16A | P17 | 862 | Коробки и боксы промышленных разъёмов Hypra | PL5 | 1 | ШТ | Под заказ | сертифицировано | 10103.98 | 11922.7 | 11922.7 |  |  | 3245060592035 | Тариф
59209 | Роз.пер. HypraIP44 3К+З 400v16A | P17 | 862 | Коробки и боксы промышленных разъёмов Hypra | PL5 | 1 | ШТ | Под заказ | сертифицировано | 11446.77 | 13507.19 | 13507.19 |  |  | 3245060592097 | Тариф
59216 | Роз.пер. HypraIP44 3К+H+З 400v16A | P17 | 862 | Коробки и боксы промышленных разъёмов Hypra | PL5 | 1 | ШТ | Под заказ | сертифицировано | 11459.39 | 13522.08 | 13522.08 |  |  | 3245060592165 | Тариф
59234 | Роз.пер. HypraIP44 3К+З 400v63A | P17 | 862 | Коробки и боксы промышленных разъёмов Hypra | PL5 | 1 | ШТ | Под заказ | сертифицировано | 15920.75 | 18786.49 | 18786.49 |  |  | 3245060592349 | Тариф
59235 | Роз.пер. HypraIP44 3К+H+З 400v63A | P17 | 862 | Коробки и боксы промышленных разъёмов Hypra | PL5 | 1 | ШТ | Под заказ | сертифицировано | 19025.2 | 22449.74 | 22449.74 |  |  | 3245060592356 | Тариф
59243 | Роз.пер. HypraIP44 2К+З 230v32A | P17 | 862 | Коробки и боксы промышленных разъёмов Hypra | PL5 | 1 | ШТ | Под заказ | сертифицировано | 12036.78 | 14203.4 | 14203.4 |  |  | 3245060592431 | Тариф
59249 | Роз.пер. HypraIP44 3К+З 400v32A | P17 | 862 | Коробки и боксы промышленных разъёмов Hypra | PL5 | 1 | ШТ | Под заказ | сертифицировано | 12318.27 | 14535.56 | 14535.56 |  |  | 3245060592493 | Тариф
59256 | Роз.пер. HypraIP44 3К+H+З 400v32A | P17 | 862 | Коробки и боксы промышленных разъёмов Hypra | PL5 | 1 | ШТ | Под заказ | сертифицировано | 12998.61 | 15338.36 | 15338.36 |  |  | 3245060592561 | Тариф
59260 | Роз.пер. HypraIP67 2К+З 230v16A | P17 | 862 | Коробки и боксы промышленных разъёмов Hypra | PL5 | 1 | ШТ | Под заказ | сертифицировано | 12997.15 | 15336.64 | 15336.64 |  |  | 3245060592608 | Тариф
59261 | Роз.пер. HypraIP67 3К+З 400v16A | P17 | 862 | Коробки и боксы промышленных разъёмов Hypra | PL5 | 1 | ШТ | Под заказ | сертифицировано | 15270.8 | 18019.54 | 18019.54 |  |  | 3245060592615 | Тариф
59262 | Роз.пер. HypraIP67 3К+H+З 400v16A | P17 | 862 | Коробки и боксы промышленных разъёмов Hypra | PL5 | 1 | ШТ | Под заказ | сертифицировано | 14690.14 | 17334.37 | 17334.37 |  |  | 3245060592622 | Тариф
59263 | Роз.пер. HypraIP67 2К+З 230v32A | P17 | 862 | Коробки и боксы промышленных разъёмов Hypra | PL5 | 1 | ШТ | Под заказ | сертифицировано | 13604.58 | 16053.4 | 16053.4 |  |  | 3245060592639 | Тариф
59264 | Роз.пер. HypraIP67 3К+З 400v32A | P17 | 862 | Коробки и боксы промышленных разъёмов Hypra | PL5 | 1 | ШТ | Под заказ | сертифицировано | 15999.32 | 18879.2 | 18879.2 |  |  | 3245060592646 | Тариф
59265 | Роз.пер. HypraIP67 3К+H+З 400v32A | P17 | 862 | Коробки и боксы промышленных разъёмов Hypra | PL5 | 1 | ШТ | Под заказ | сертифицировано | 16874.19 | 19911.54 | 19911.54 |  |  | 3245060592653 | Тариф
59266 | Роз.пер. HypraIP67 3К+З 400v63A | P17 | 862 | Коробки и боксы промышленных разъёмов Hypra | PL5 | 1 | ШТ | Под заказ | сертифицировано | 20026.09 | 23630.79 | 23630.79 |  |  | 3245060592660 | Тариф
59267 | Роз.пер. HypraIP67 3К+H+З 400v63A | P17 | 862 | Коробки и боксы промышленных разъёмов Hypra | PL5 | 1 | ШТ | Под заказ | сертифицировано | 23778.2 | 28058.28 | 28058.28 |  |  | 3245060592677 | Тариф
59326 | Роз.Hypra IP67 2K+З 230v 63A | P17 | 861 | Розетки, вилки, удлинители Hypra | PL5 | 1 | ШТ | Под заказ | сертифицировано | 3406.7 | 4019.91 | 4019.91 |  |  | 3245060593261 | Тариф
59336 | Роз.пов.HypIP67 2K+З 230v 63A | P17 | 861 | Розетки, вилки, удлинители Hypra | PL5 | 1 | ШТ | Под заказ | сертифицировано | 9009.75 | 10631.51 | 10631.51 |  |  | 3245060593360 | Тариф
59337 | Роз.пов.HypIP67 3K+З 230v 63A | P17 | 861 | Розетки, вилки, удлинители Hypra | PL5 | 1 | ШТ | Под заказ | сертифицировано | 9325.52 | 11004.11 | 11004.11 |  |  | 3245060593377 | Тариф
59346 | Вил.HypraIP67 2К+З 230v63A | P17 | 861 | Розетки, вилки, удлинители Hypra | PL5 | 1 | ШТ | Под заказ | сертифицировано | 3916.69 | 4621.69 | 4621.69 |  |  | 3245060593469 | Тариф
59347 | Вил.HypraIP67 3К+З 230v63A | P17 | 861 | Розетки, вилки, удлинители Hypra | PL5 | 1 | ШТ | Под заказ | сертифицировано | 4023.75 | 4748.03 | 4748.03 |  |  | 3245060593476 | Тариф
59376 | Вил.пр.Hyp IP67 2K+З 230v 63A | P17 | 861 | Розетки, вилки, удлинители Hypra | PL5 | 1 | ШТ | Под заказ | сертифицировано | 4307.09 | 5082.37 | 5082.37 |  |  | 3245060593766 | Тариф
59386 | Роз.HypraIP67 2К+З 200v63A | P17 | 861 | Розетки, вилки, удлинители Hypra | PL5 | 1 | ШТ | Под заказ | сертифицировано | 4820.12 | 5687.74 | 5687.74 |  |  | 3245060593865 | Тариф
59427 | Роз.Hypra IP67 3K+З 400v 63A | P17 | 861 | Розетки, вилки, удлинители Hypra | PL5 | 1 | ШТ | Под заказ | сертифицировано | 4211.8 | 4969.92 | 4969.92 |  |  | 3245060594275 | Тариф
59428 | Роз.Hypra IP67 4K+З 400v 63A | P17 | 861 | Розетки, вилки, удлинители Hypra | PL5 | 1 | ШТ | Под заказ | сертифицировано | 4497.25 | 5306.76 | 5306.76 |  |  | 3245060594282 | Тариф
59437 | Роз.пов.HypIP67 3K+З 400v 63A | P17 | 861 | Розетки, вилки, удлинители Hypra | PL5 | 1 | ШТ | Под заказ | сертифицировано | 9418.47 | 11113.79 | 11113.79 |  |  | 3245060594374 | Тариф
59438 | Роз.пов.HypIP67 4K+З 400v 63A | P17 | 861 | Розетки, вилки, удлинители Hypra | PL5 | 1 | ШТ | Под заказ | сертифицировано | 9876.25 | 11653.98 | 11653.98 |  |  | 3245060594381 | Тариф
59447 | Вил.HypraIP67 3К+З 400v63A | P17 | 861 | Розетки, вилки, удлинители Hypra | PL5 | 1 | ШТ | Под заказ | сертифицировано | 3675.07 | 4336.58 | 4336.58 |  |  | 3245060594473 | Тариф
59448 | Вил.HypraIP67 3К+H+З 400v63A | P17 | 861 | Розетки, вилки, удлинители Hypra | PL5 | 1 | ШТ | Под заказ | сертифицировано | 4009.94 | 4731.73 | 4731.73 |  |  | 3245060594480 | Тариф
59477 | Вил.пр.Hyp IP67 3K+З 400v 63A | P17 | 861 | Розетки, вилки, удлинители Hypra | PL5 | 1 | ШТ | Под заказ | сертифицировано | 4498.79 | 5308.57 | 5308.57 |  |  | 3245060594770 | Тариф
59478 | Вил.пр.Hyp IP67 4K+З 400v 63A | P17 | 861 | Розетки, вилки, удлинители Hypra | PL5 | 1 | ШТ | Под заказ | сертифицировано | 5388 | 6357.84 | 6357.84 |  |  | 3245060594787 | Тариф
59487 | Роз.моб.HypraIP67 3К+З 400v63A | P17 | 861 | Розетки, вилки, удлинители Hypra | PL5 | 1 | ШТ | Под заказ | сертифицировано | 4309.66 | 5085.4 | 5085.4 |  |  | 3245060594879 | Тариф
59488 | Роз.моб.HypraIP67 4К+З 400v63A | P17 | 861 | Розетки, вилки, удлинители Hypra | PL5 | 1 | ШТ | Под заказ | сертифицировано | 4524.57 | 5338.99 | 5338.99 |  |  | 3245060594886 | Тариф
59502 | Роз.пов.HypIP67 3K+З 400v125A | P17 | 861 | Розетки, вилки, удлинители Hypra | PL5 | 1 | ШТ | Под заказ | сертифицировано | 17316.56 | 20433.54 | 20433.54 |  |  | 3245060595029 | Тариф
59503 | Розетка накладного монтажа в готовом корпусе Hypra - IP 66/67-55 - 3К+3 - 125 А - пластик | P17 | 861 | Розетки, вилки, удлинители Hypra | PL5 | 1 | ШТ | Под заказ | сертифицировано | 18073.26 | 21326.45 | 21326.45 |  |  | 3245060595036 | Тариф
59512 | Роз.Hypra IP67 3K+З 400v 125A | P17 | 861 | Розетки, вилки, удлинители Hypra | PL5 | 1 | ШТ | Под заказ | сертифицировано | 8883.59 | 10482.64 | 10482.64 |  |  | 3245060595128 | Тариф
59513 | Встраиваемая розетка Hypra - IP 66/67-55 - 3К+Н+3 - 125 А - пластик | P17 | 861 | Розетки, вилки, удлинители Hypra | PL5 | 1 | ШТ | Под заказ | сертифицировано | 9143.45 | 10789.27 | 10789.27 |  |  | 3245060595135 | Тариф
59522 | Вил.HypIP67 3К+З 400v125A | P17 | 861 | Розетки, вилки, удлинители Hypra | PL5 | 1 | ШТ | Под заказ | сертифицировано | 10472.58 | 12357.64 | 12357.64 |  |  | 3245060595227 | Тариф
59523 | Вил.HypIP67 3К+З 400v125A | P17 | 861 | Розетки, вилки, удлинители Hypra | PL5 | 1 | ШТ | Под заказ | сертифицировано | 9158.97 | 10807.58 | 10807.58 |  |  | 3245060595234 | Тариф
59532 | Роз.HypraIP67 3К+З 400v125A | P17 | 861 | Розетки, вилки, удлинители Hypra | PL5 | 1 | ШТ | Под заказ | сертифицировано | 10382.4 | 12251.23 | 12251.23 |  |  | 3245060595326 | Тариф
59533 | Роз.HypraIP67 4К+З 400v125A | P17 | 861 | Розетки, вилки, удлинители Hypra | PL5 | 1 | ШТ | Под заказ | сертифицировано | 12721.05 | 15010.84 | 15010.84 |  |  | 3245060595333 | Тариф
59542 | Вил.пр.Hyp IP67 3K+З 400v125A | P17 | 861 | Розетки, вилки, удлинители Hypra | PL5 | 1 | ШТ | Под заказ | сертифицировано | 8489.5 | 10017.61 | 10017.61 |  |  | 3245060595425 | Тариф
59543 | Вил.пр.Hyp IP67 4K+З 400v125A | P17 | 861 | Розетки, вилки, удлинители Hypra | PL5 | 1 | ШТ | Под заказ | сертифицировано | 8343.93 | 9845.84 | 9845.84 |  |  | 3245060595432 | Тариф
59544 | Вил.Hypra IP67 3K+З 400v 125A | P17 | 861 | Розетки, вилки, удлинители Hypra | PL5 | 1 | ШТ | Под заказ | сертифицировано | 20304.02 | 23958.74 | 23958.74 |  |  | 3245060595449 | Тариф
59545 | Вил.Hypra IP67 3K+H+З 400v 125A | P17 | 861 | Розетки, вилки, удлинители Hypra | PL5 | 1 | ШТ | Под заказ | сертифицировано | 21064.32 | 24855.9 | 24855.9 |  |  | 3245060595456 | Тариф
59695 | Роз.пер. HypraIP67 3К+З 440v32A | P17 | 862 | Коробки и боксы промышленных разъёмов Hypra | PL5 | 1 | ШТ | Под заказ | сертифицировано | 15669.4 | 18489.89 | 18489.89 |  |  | 3245060596958 | Тариф
59841 | Щиток без отв. 230х120х120 | P17 | 862 | Коробки и боксы промышленных разъёмов Hypra | PL5 | 1 | ШТ | Под заказ | не подлежит сертификации | 2673.76 | 3155.04 | 3155.04 |  |  | 3245060598419 | Тариф
59842 | Щиток без отв. 370х230х181 | P17 | 862 | Коробки и боксы промышленных разъёмов Hypra | PL5 | 1 | ШТ | Под заказ | не подлежит сертификации | 4735.04 | 5587.35 | 5587.35 |  |  | 3245060598426 | Тариф
59843 | Щиток без отв. 370х140х120 на 6 мод, DIN | P17 | 862 | Коробки и боксы промышленных разъёмов Hypra | PL5 | 1 | ШТ | Под заказ | не подлежит сертификации | 4221.24 | 4981.06 | 4981.06 |  |  | 3245060598433 | Тариф
59844 | Щиток без отв. 370х230х181 на 9 мод, DIN | P17 | 862 | Коробки и боксы промышленных разъёмов Hypra | PL5 | 1 | ШТ | Под заказ | не подлежит сертификации | 6467.11 | 7631.19 | 7631.19 |  |  | 3245060598440 | Тариф
59845 | Щиток без отв. 740х230х181 на 2x9 мод, DIN | P17 | 862 | Коробки и боксы промышленных разъёмов Hypra | PL5 | 1 | ШТ | Под заказ | не подлежит сертификации | 15608.49 | 18418.02 | 18418.02 |  |  | 3245060598457 | Тариф
59846 | Щиток с DIN-рейкой на 6 модулей | P17 | 862 | Коробки и боксы промышленных разъёмов Hypra | PL5 | 1 | ШТ | Под заказ | не подлежит сертификации | 6345.91 | 7488.17 | 7488.17 |  |  | 3245060598464 | Тариф
59847 | Щиток с DIN-рейкой на 9 модулей | P17 | 862 | Коробки и боксы промышленных разъёмов Hypra | PL5 | 1 | ШТ | Под заказ | не подлежит сертификации | 8176.37 | 9648.12 | 9648.12 |  |  | 3245060598471 | Тариф
59848 | Щиток с 2 DIN-рейкой на 9 модулей | P17 | 862 | Коробки и боксы промышленных разъёмов Hypra | PL5 | 1 | ШТ | Под заказ | не подлежит сертификации | 17869.68 | 21086.22 | 21086.22 |  |  | 3245060598488 | Тариф
59849 | Щиток без отв. 370х230х181 на 9 мод, 2DIN | P17 | 862 | Коробки и боксы промышленных разъёмов Hypra | PL5 | 1 | ШТ | Под заказ | не подлежит сертификации | 9163.71 | 10813.18 | 10813.18 |  |  | 3245060598495 | Тариф
59850 | Щиток на 6 модулей | P17 | 862 | Коробки и боксы промышленных разъёмов Hypra | PL5 | 1 | ШТ | Под заказ | не подлежит сертификации | 6347.03 | 7489.5 | 7489.5 |  |  | 3245060598501 | Тариф
60405 | Светильник IP44-3 60Вт/E27сер. | General family | 360 | Светильники | PL4 | 12 | ШТ | На складе | сертифицировано | 564.28 | 665.85 | 665.85 |  |  | 3245060604059 | Тариф
60415 | Светильник IP44-3 60Вт/E27 | General family | 360 | Светильники | PL4 | 12 | ШТ | На складе | сертифицировано | 949.91 | 1120.89 | 1120.89 |  |  | 3245060604158 | Тариф
60450 | Светильник B 22 IP44 100Вт | General family | 360 | Светильники | PL4 | 200 | ШТ | Под заказ | информация по запросу | 1366.01 | 1611.89 | 1611.89 |  |  | 3245060604509 | Тариф
60451 | Светильник E27 IP44 100Вт | General family | 360 | Светильники | PL4 | 5 | ШТ | На складе | сертифицировано | 1090.49 | 1286.78 | 1286.78 |  |  | 3245060604516 | Тариф
60458 | Светильник 100Вт бесцв. | General family | 360 | Светильники | PL4 | 10 | ШТ | Под заказ | информация по запросу | 2320.96 | 2738.73 | 2738.73 |  |  | 3245060604585 | Тариф
60459 | Светильник 100Вт бесцв. | General family | 360 | Светильники | PL4 | 10 | ШТ | Под заказ | сертифицировано | 2387.84 | 2817.65 | 2817.65 |  |  | 3245060604592 | Тариф
60476 | Светильник овальный В22 75Вт | General family | 360 | Светильники | PL4 | 1 | ШТ | Под заказ | информация по запросу | 6226.78 | 7347.6 | 7347.6 | Будет удален |  | 3245060604769 | Тариф
60483 | Светильник овальный Е27 100Вт | General family | 360 | Светильники | PL4 | 1 | ШТ | Под заказ | информация по запросу | 7094.46 | 8371.46 | 8371.46 |  |  | 3245060604837 | Тариф
60492 | Светильник IP44-3 60Вт/E27слон | General family | 360 | Светильники | PL4 | 12 | ШТ | Под заказ | сертифицировано | 622.85 | 734.96 | 734.96 |  |  | 3245060604929 | Тариф
60508 | Решетка металлич.д/60476/77 | General family | 360 | Светильники | PL4 | 1 | ШТ | Под заказ | не подлежит сертификации | 1269.23 | 1497.69 | 1497.69 |  |  | 3245060605087 | Тариф
60915 | Наклейка "ВЫХОД" 230X45 | BAES | 880 | Аварийные светильники France | PL4 | 5 | ШТ | На складе | не подлежит сертификации | 319.08 | 376.51 | 376.51 |  |  | 3245060609153 | Тариф
60928 | Лампа E10 12В 0.25A 3Вт | BAES | 880 | Аварийные светильники France | PL4 | 25 | ШТ | Под заказ | информация по запросу | 139.55 | 164.67 | 164.67 |  |  | 3245060609283 | Тариф
60931 | Лампа E10 3,6В 1A 3,6Вт | BAES | 880 | Аварийные светильники France | PL4 | 25 | ШТ | Под заказ | информация по запросу | 337.92 | 398.75 | 398.75 |  |  | 3245060609313 | Тариф
60940 | Лампа люминесц.6Вт | BAES | 880 | Аварийные светильники France | PL4 | 5 | ШТ | Под заказ | информация по запросу | 938.67 | 1107.63 | 1107.63 |  |  | 3245060609405 | Тариф
60945 | Наклейка"Запасный ВЫХОД"230X90 | BAES | 880 | Аварийные светильники France | PL4 | 5 | ШТ | На складе | не подлежит сертификации | 378.41 | 446.52 | 446.52 |  |  | 3245060609450 | Тариф
60950 | Наклейка "стрелка" 227X26 | BAES | 880 | Аварийные светильники France | PL4 | 10 | ШТ | На складе | не подлежит сертификации | 130.22 | 153.66 | 153.66 |  |  | 3245060609504 | Тариф
60956 | Наклейка "EXIT" 230X45 | BAES | 880 | Аварийные светильники France | PL4 | 5 | ШТ | Под заказ | не подлежит сертификации | 524.73 | 619.18 | 619.18 |  |  | 3245060609566 | Тариф
60958 | Наклейка "EXIT" со стрелкой | BAES | 880 | Аварийные светильники France | PL4 | 5 | ШТ | Под заказ | не подлежит сертификации | 594.67 | 701.71 | 701.71 |  |  | 3245060609580 | Тариф
60964 | Наклейка выхода со стр.вниз | BAES | 880 | Аварийные светильники France | PL4 | 5 | ШТ | На складе | не подлежит сертификации | 290.04 | 342.25 | 342.25 |  |  | 3245060609641 | Тариф
60990 | Наклейка выхода со стр.влево | BAES | 880 | Аварийные светильники France | PL4 | 5 | ШТ | На складе | не подлежит сертификации | 290.04 | 342.25 | 342.25 |  |  | 3245060609900 | Тариф
60991 | Наклейка выхода со стр.вправо | BAES | 880 | Аварийные светильники France | PL4 | 5 | ШТ | На складе | не подлежит сертификации | 290.04 | 342.25 | 342.25 |  |  | 3245060609917 | Тариф
60993 | Наклейка | BAES | 880 | Аварийные светильники France | PL4 | 5 | ШТ | Под заказ | не подлежит сертификации | 518.88 | 612.28 | 612.28 |  |  | 3245060609931 | Тариф
60994 | Наклейка | BAES | 880 | Аварийные светильники France | PL4 | 5 | ШТ | Под заказ | не подлежит сертификации | 376.42 | 444.18 | 444.18 |  |  | 3245060609948 | Тариф
61512 | Бл.ав.осв.IP42 6Вт/150люм/1ч | BAES | 5001 | Светильники аварийные серии C3 | PL4 | 1 | ШТ | Под заказ | информация по запросу | 5160.2 | 6089.04 | 6089.04 |  |  | 3245060615123 | Тариф
61520 | Бл.ав.осв.IP42 2х6Вт/150люм/1ч | BAES | 5001 | Светильники аварийные серии C3 | PL4 | 1 | ШТ | Под заказ | информация по запросу | 9826.83 | 11595.66 | 11595.66 |  |  | 3245060615208 | Тариф
61721 | U21 Коробка д/встр.монтажа | BAES | 5000 | Светильники аварийные серии U21 | PL4 | 10 | ШТ | Под заказ | не подлежит сертификации | 677.89 | 799.91 | 799.91 |  |  | 3245060617219 | Тариф
61730 | Светильник автон 1ч90лм8Вт G5 | BAES | 5002 | Светильники аварийные серий G5 и D | PL4 | 1 | ШТ | На складе | сертифицировано | 7281.29 | 8591.92 | 8591.92 |  |  | 3245060617301 | Тариф
61731 | G5Б.ав.ос 1ч210лм8Вт неп.2инд | BAES | 5002 | Светильники аварийные серий G5 и D | PL4 | 1 | ШТ | Под заказ | сертифицировано | 8946.14 | 10556.45 | 10556.45 |  |  | 3245060617318 | Тариф
61732 | Светильник автон 3ч160лм8Вт G5 | BAES | 5002 | Светильники аварийные серий G5 и D | PL4 | 1 | ШТ | На складе | сертифицировано | 11289.19 | 13321.24 | 13321.24 |  |  | 3245060617325 | Тариф
61733 | Светильник автон 1ч345лм8Вт G5 | BAES | 5002 | Светильники аварийные серий G5 и D | PL4 | 1 | ШТ | Под заказ | сертифицировано | 11296.45 | 13329.81 | 13329.81 |  |  | 3245060617332 | Тариф
61734 | Светильник авт 1ч500лм11Вт G5 | BAES | 5002 | Светильники аварийные серий G5 и D | PL4 | 1 | ШТ | Под заказ | сертифицировано | 12203.59 | 14400.24 | 14400.24 |  |  | 3245060617349 | Тариф
61736 | Светильник автон 1ч200лм8Вт G5 | BAES | 5002 | Светильники аварийные серий G5 и D | PL4 | 1 | ШТ | На складе | сертифицировано | 10837.63 | 12788.4 | 12788.4 |  |  | 3245060617363 | Тариф
61737 | Светильник автон 3ч120лм8Вт G5 | BAES | 5002 | Светильники аварийные серий G5 и D | PL4 | 1 | ШТ | Под заказ | сертифицировано | 13547.04 | 15985.51 | 15985.51 |  |  | 3245060617370 | Тариф
61738 | Светильник автон 1ч310лм8Вт G5 | BAES | 5002 | Светильники аварийные серий G5 и D | PL4 | 1 | ШТ | Под заказ | сертифицировано | 13555.71 | 15995.74 | 15995.74 |  |  | 3245060617387 | Тариф
61741 | G5Б.ав.ос 1ч210лм8Вт неп.1инд | BAES | 5002 | Светильники аварийные серий G5 и D | PL4 | 1 | ШТ | Под заказ | сертифицировано | 9031.34 | 10656.98 | 10656.98 |  |  | 3245060617417 | Тариф
61742 | Светильник автон 3ч155лм8Вт G5 | BAES | 5002 | Светильники аварийные серий G5 и D | PL4 | 1 | ШТ | Под заказ | сертифицировано | 11182.69 | 13195.57 | 13195.57 |  |  | 3245060617424 | Тариф
61744 | G5Б.ав.ос.1ч515лм11Вт неп.1инд | BAES | 5002 | Светильники аварийные серий G5 и D | PL4 | 1 | ШТ | Под заказ | сертифицировано | 12203.59 | 14400.24 | 14400.24 |  |  | 3245060617448 | Тариф
61746 | G5Б.ав.ос 1ч-235лм комб | BAES | 5002 | Светильники аварийные серий G5 и D | PL4 | 1 | ШТ | Под заказ | сертифицировано | 15110.72 | 17830.65 | 17830.65 |  |  | 3245060617462 | Тариф
61747 | G5Б.ав.ос 3ч-145лм комб | BAES | 5002 | Светильники аварийные серий G5 и D | PL4 | 1 | ШТ | Под заказ | сертифицировано | 16481.83 | 19448.56 | 19448.56 |  |  | 3245060617479 | Тариф
61774 | Авар.осв.G5 1ч-235лм автотест | BAES | 5002 | Светильники аварийные серий G5 и D | PL4 | 1 | ШТ | Под заказ | сертифицировано | 16319.58 | 19257.1 | 19257.1 |  |  | 3245060617745 | Тариф
61782 | G5 Двусторонний диффузор | BAES | 5002 | Светильники аварийные серий G5 и D | PL4 | 1 | ШТ | Под заказ | не подлежит сертификации | 3736.06 | 4408.55 | 4408.55 |  |  | 3245060617820 | Тариф
61783 | Рамка д/полувстр.монтажа белая | BAES | 5002 | Светильники аварийные серий G5 и D | PL4 | 1 | ШТ | Под заказ | не подлежит сертификации | 1740.24 | 2053.48 | 2053.48 |  |  | 3245060617837 | Тариф
61785 | Рамка д/полувстр.монтажа алюм. | BAES | 5002 | Светильники аварийные серий G5 и D | PL4 | 1 | ШТ | Под заказ | не подлежит сертификации | 2610.31 | 3080.17 | 3080.17 |  |  | 3245060617851 | Тариф
61787 | G5 Рамка д/встр.монтажа белая | BAES | 5002 | Светильники аварийные серий G5 и D | PL4 | 1 | ШТ | Под заказ | не подлежит сертификации | 1440.94 | 1700.31 | 1700.31 |  |  | 3245060617875 | Тариф
61789 | Рамка д/встр.монтажа алюм. | BAES | 5002 | Светильники аварийные серий G5 и D | PL4 | 1 | ШТ | Под заказ | не подлежит сертификации | 2359.9 | 2784.68 | 2784.68 |  |  | 3245060617899 | Тариф
61790 | G5 Рамка д/встр.монтажа пес. | BAES | 5002 | Светильники аварийные серий G5 и D | PL4 | 1 | ШТ | Под заказ | не подлежит сертификации | 2359.9 | 2784.68 | 2784.68 |  |  | 3245060617905 | Тариф
61791 | Набор подвесного монтажа G5 | BAES | 5002 | Светильники аварийные серий G5 и D | PL4 | 1 | ШТ | Под заказ | информация по запросу | 7603.95 | 8972.66 | 8972.66 |  |  | 3245060617912 | Тариф
61792 | G5 Набор д/монтажа на кроншт. | BAES | 5002 | Светильники аварийные серий G5 и D | PL4 | 1 | ШТ | Под заказ | информация по запросу | 7538.31 | 8895.21 | 8895.21 |  |  | 3245060617929 | Тариф
61799 | G5 Батарея 8,4В-1,5 А*час | BAES | 5002 | Светильники аварийные серий G5 и D | PL4 | 1 | ШТ | Под заказ | сертифицировано | 4647.72 | 5484.31 | 5484.31 |  |  | 3245060617998 | Тариф
61883 | U21Батарея 3,6В-1,6 А*час | BAES | 5002 | Светильники аварийные серий G5 и D | PL4 | 1 | ШТ | Под заказ | сертифицировано | 2495.74 | 2944.97 | 2944.97 |  |  | 3245060618834 | Тариф
61884 | U21Батарея 4,8В-1,6 А*час | BAES | 5002 | Светильники аварийные серий G5 и D | PL4 | 1 | ШТ | Под заказ | сертифицировано | 2926.82 | 3453.65 | 3453.65 |  |  | 3245060618841 | Тариф
61885 | U21 Батарея д/ав.свет.6В 1,5Ач | BAES | 5002 | Светильники аварийные серий G5 и D | PL4 | 1 | ШТ | Под заказ | сертифицировано | 3346.99 | 3949.45 | 3949.45 |  |  | 3245060618858 | Тариф
61886 | Батарея 7,2В-1,5 А*час | BAES | 5002 | Светильники аварийные серий G5 и D | PL4 | 1 | ШТ | Под заказ | сертифицировано | 4158.39 | 4906.9 | 4906.9 |  |  | 3245060618865 | Тариф
61892 | U21Батарея 2,4В-1,6 А*час | BAES | 5002 | Светильники аварийные серий G5 и D | PL4 | 1 | ШТ | Под заказ | сертифицировано | 1811.15 | 2137.16 | 2137.16 |  |  | 3245060618926 | Тариф
62247 | Рассеиватель | General family | 1020 | Лампы переносные | PL9 | 1 | ШТ | Под заказ | не подлежит сертификации | 1169.62 | 1380.15 | 1380.15 |  |  | 3245060622473 | Тариф
62400 | Светильник E27 IP55 75Вт G5 | General family | 360 | Светильники | PL4 | 5 | ШТ | Под заказ | сертифицировано | 2333.32 | 2753.32 | 2753.32 |  |  | 3245060624002 | Тариф
62401 | KoroСвет. IP55 E27/9Вт | General family | 360 | Светильники | PL4 | 1 | ШТ | Под заказ | информация по запросу | 4824.85 | 5693.32 | 5693.32 | Будет удален |  | 3245060624019 | Тариф
62402 | KoroСвет. IP55 E27/75Вт кр.диф | General family | 360 | Светильники | PL4 | 5 | ШТ | Под заказ | сертифицировано | 2600.18 | 3068.21 | 3068.21 |  |  | 3245060624026 | Тариф
62415 | KoroСвет. IP55 E27/100Вт белый | General family | 360 | Светильники | PL4 | 1 | ШТ | Под заказ | сертифицировано | 4810.34 | 5676.2 | 5676.2 | Будет удален |  | 3245060624156 | Тариф
62425 | KoroСвет. IP55 E27/100Вт белый | General family | 360 | Светильники | PL4 | 5 | ШТ | На складе | сертифицировано | 2534.92 | 2991.21 | 2991.21 |  |  | 3245060624255 | Тариф
62426 | Koro Свет.IP55 E27/2х9Вт бел. | General family | 360 | Светильники | PL4 | 1 | ШТ | Под заказ | информация по запросу | 5501.18 | 6491.39 | 6491.39 | Будет удален |  | 3245060624262 | Тариф
62449 | KoroОбод декоративный | General family | 360 | Светильники | PL4 | 1 | ШТ | Под заказ | не подлежит сертификации | 1187.17 | 1400.86 | 1400.86 |  |  | 3245060624491 | Тариф
62600 | Модуль адресации DIN 10мод. | BAES | 880 | Аварийные светильники France | PL4 | 1 | ШТ | Под заказ | сертифицировано | 31551.34 | 37230.58 | 37230.58 |  |  | 3245060626006 | Тариф
62601 | Сенсор. панель 3,5" для 62600 | BAES | 880 | Аварийные светильники France | PL4 | 1 | ШТ | Под заказ | сертифицировано | 66608.38 | 78597.89 | 78597.89 |  |  | 3245060626013 | Тариф
62610 | Пульт дист.конф. для 62600 | BAES | 880 | Аварийные светильники France | PL4 | 1 | ШТ | Под заказ | сертифицировано | 9815.97 | 11582.84 | 11582.84 |  |  | 3245060626105 | Тариф
62690 | Решетка защит. для BAES | BAES | 880 | Аварийные светильники France | PL4 | 1 | ШТ | Под заказ | не подлежит сертификации | 1627.24 | 1920.14 | 1920.14 |  | Дата запуска - 18.05.2015 | 3245060626907 | Тариф
62691 | Решетка защит. для BAES | BAES | 880 | Аварийные светильники France | PL4 | 1 | ШТ | Под заказ | не подлежит сертификации | 2723.41 | 3213.62 | 3213.62 |  | Дата запуска - 18.05.2015 | 3245060626914 | Тариф
62692 | Решетка для BAES антивандал. | BAES | 880 | Аварийные светильники France | PL4 | 1 | ШТ | Под заказ | не подлежит сертификации | 10283.92 | 12135.03 | 12135.03 |  | Дата запуска - 18.05.2015 | 3245060626921 | Тариф
62693 | Решетка защит. для BAES | BAES | 880 | Аварийные светильники France | PL4 | 1 | ШТ | Под заказ | не подлежит сертификации | 2519.06 | 2972.49 | 2972.49 |  | Дата запуска - 18.05.2015 | 3245060626938 | Тариф
63331 | Комплект видеодом 1кв CLN | Luxe | 386 | Видеодомофоны 2-проводные In One | PL3 | 1 | ШТ | Под заказ | сертифицировано | 101237.08 | 119459.75 | 119459.75 |  |  | 3245060633318 | Тариф
63340 | CLN Пан. внеш. аудиод. 10 кв. | Luxe | 383 | Наружные блоки домофонов 2-проводных In One | PL3 | 1 | ШТ | Под заказ | информация по запросу | 28061.83 | 33112.96 | 33112.96 | Будет удален |  | 3245060633400 | Тариф
63342 | CLN Панель внеш. аудиод. 2 кв. | Luxe | 383 | Наружные блоки домофонов 2-проводных In One | PL3 | 1 | ШТ | Под заказ | информация по запросу | 19949.5 | 23540.41 | 23540.41 | Будет удален |  | 3245060633424 | Тариф
63344 | CLN Панель внеш. аудиод. 4 кв. | Luxe | 383 | Наружные блоки домофонов 2-проводных In One | PL3 | 1 | ШТ | Под заказ | информация по запросу | 20060.11 | 23670.93 | 23670.93 | Будет удален |  | 3245060633448 | Тариф
63348 | CLN Панель внеш. аудиод. 8 кв. | Luxe | 383 | Наружные блоки домофонов 2-проводных In One | PL3 | 1 | ШТ | Под заказ | информация по запросу | 27219.38 | 32118.87 | 32118.87 | Будет удален |  | 3245060633486 | Тариф
63350 | CLN Пан. внеш. аудиод. 20 кв. | Luxe | 383 | Наружные блоки домофонов 2-проводных In One | PL3 | 1 | ШТ | Под заказ | информация по запросу | 35701.38 | 42127.63 | 42127.63 | Будет удален |  | 3245060633509 | Тариф
63352 | CLN Пан. внеш. аудиод. 12 кв. | Luxe | 383 | Наружные блоки домофонов 2-проводных In One | PL3 | 1 | ШТ | Под заказ | информация по запросу | 28002.76 | 33043.26 | 33043.26 | Будет удален |  | 3245060633523 | Тариф
63370 | Видеопанель уличная 10 кв | Luxe | 383 | Наружные блоки домофонов 2-проводных In One | PL3 | 1 | ШТ | Под заказ | информация по запросу | 50695.84 | 59821.09 | 59821.09 | Будет удален |  | 3245060633707 | Тариф
63371 | Видеопанель уличная 1 кв | Luxe | 383 | Наружные блоки домофонов 2-проводных In One | PL3 | 1 | ШТ | Под заказ | сертифицировано | 38009.28 | 44850.95 | 44850.95 | Будет удален |  | 3245060633714 | Тариф
63372 | Видеопанель уличная 2 кв | Luxe | 383 | Наружные блоки домофонов 2-проводных In One | PL3 | 1 | ШТ | Под заказ | сертифицировано | 38186.89 | 45060.53 | 45060.53 | Будет удален |  | 3245060633721 | Тариф
63374 | Видеопанель уличная 4 кв | Luxe | 383 | Наружные блоки домофонов 2-проводных In One | PL3 | 1 | ШТ | Под заказ | сертифицировано | 40096.94 | 47314.39 | 47314.39 | Будет удален |  | 3245060633745 | Тариф
63376 | Видеопанель уличная 6 кв | Luxe | 383 | Наружные блоки домофонов 2-проводных In One | PL3 | 1 | ШТ | Под заказ | информация по запросу | 42216.72 | 49815.73 | 49815.73 | Будет удален |  | 3245060633769 | Тариф
63378 | Видеопанель уличная 8 кв | Luxe | 383 | Наружные блоки домофонов 2-проводных In One | PL3 | 1 | ШТ | Под заказ | информация по запросу | 44336.5 | 52317.07 | 52317.07 | Будет удален |  | 3245060633783 | Тариф
63400 | Celiane Перемычки для конфиг. | Luxe | 384 | Комплектующие изделия 2-проводных домофонов In One | PL3 | 1 | ШТ | Под заказ | сертифицировано | 5153.56 | 6081.2 | 6081.2 | Будет удален |  | 3245060634001 | Тариф
63425 | Модуль кнопочный с камерой, динамиком и микрофоном | Luxe | 383 | Наружные блоки домофонов 2-проводных In One | PL3 | 1 | ШТ | Под заказ | информация по запросу | 39160.57 | 46209.47 | 46209.47 | Будет удален |  | 3245060634254 | Тариф
63431 | Celiane Интерфейс для мех.упр. | Luxe | 384 | Комплектующие изделия 2-проводных домофонов In One | PL3 | 1 | ШТ | Под заказ | сертифицировано | 8114.81 | 9575.48 | 9575.48 | Будет удален |  | 3245060634315 | Тариф
63432 | Celiane Распред. видеосгнала | Luxe | 384 | Комплектующие изделия 2-проводных домофонов In One | PL3 | 1 | ШТ | Под заказ | сертифицировано | 6048.79 | 7137.57 | 7137.57 | Будет удален |  | 3245060634322 | Тариф
63433 | Celiane Реле | Luxe | 384 | Комплектующие изделия 2-проводных домофонов In One | PL3 | 1 | ШТ | Под заказ | сертифицировано | 6549.45 | 7728.35 | 7728.35 | Будет удален |  | 3245060634339 | Тариф
63435 | Celiane Блок питания | Luxe | 384 | Комплектующие изделия 2-проводных домофонов In One | PL3 | 1 | ШТ | Под заказ | сертифицировано | 8301.2 | 9795.42 | 9795.42 |  |  | 3245060634353 | Тариф
63436 | Блок питания Охран SCS | My Home Legrand | 648 | Прочие комплектующие изделия | PL3 | 1 | ШТ | Под заказ | сертифицировано | 21452.64 | 25314.12 | 25314.12 |  |  | 3245060634360 | Тариф
63438 | CLN Модуль внутр.связи 5 бл. | Luxe | 384 | Комплектующие изделия 2-проводных домофонов In One | PL3 | 1 | ШТ | Под заказ | информация по запросу | 22086.73 | 26062.34 | 26062.34 | Будет удален |  | 3245060634384 | Тариф
63439 | Интерфейс расширения | Luxe | 384 | Комплектующие изделия 2-проводных домофонов In One | PL3 | 1 | ШТ | Под заказ | информация по запросу | 14913.93 | 17598.44 | 17598.44 | Будет удален |  | 3245060634391 | Тариф
63441 | Активатор релейный | Luxe | 384 | Комплектующие изделия 2-проводных домофонов In One | PL3 | 1 | ШТ | Под заказ | информация по запросу | 7452.3 | 8793.71 | 8793.71 | Будет удален |  | 3245060634414 | Тариф
63442 | Блок питания дополнит SCS | Luxe | 384 | Комплектующие изделия 2-проводных домофонов In One | PL3 | 1 | ШТ | Под заказ | сертифицировано | 9495.19 | 11204.32 | 11204.32 |  |  | 3245060634421 | Тариф
63501 | Труба гибкая ПВХ сер. ø 10 | Other PL5 | 871 | Трубы гибкие промышленного назначения RTA | PL5 | 50 | М | Под заказ | не подлежит сертификации | 90.4 | 106.67 | 106.67 |  |  | 3245060635015 | Тариф
63502 | Труба гибкая ПВХ сер. ø 12 | Other PL5 | 871 | Трубы гибкие промышленного назначения RTA | PL5 | 50 | М | Под заказ | не подлежит сертификации | 99.61 | 117.54 | 117.54 |  |  | 3245060635022 | Тариф
63503 | Труба гибкая ПВХ сер. ø 15.5 | Other PL5 | 871 | Трубы гибкие промышленного назначения RTA | PL5 | 50 | М | Под заказ | не подлежит сертификации | 154.97 | 182.86 | 182.86 |  |  | 3245060635039 | Тариф
63504 | Труба гибкая ПВХ сер. ø 20.5 | Other PL5 | 871 | Трубы гибкие промышленного назначения RTA | PL5 | 50 | М | Под заказ | не подлежит сертификации | 235.07 | 277.38 | 277.38 |  |  | 3245060635046 | Тариф
63505 | Труба гибкая ПВХ сер. ø 27 | Other PL5 | 871 | Трубы гибкие промышленного назначения RTA | PL5 | 25 | М | Под заказ | не подлежит сертификации | 339.97 | 401.16 | 401.16 |  |  | 3245060635053 | Тариф
63506 | Труба гибкая ПВХ сер. ø 34.5 | Other PL5 | 871 | Трубы гибкие промышленного назначения RTA | PL5 | 25 | М | Под заказ | не подлежит сертификации | 463.22 | 546.6 | 546.6 |  |  | 3245060635060 | Тариф
63507 | Труба гибкая ПВХ сер. ø 39.5 | Other PL5 | 871 | Трубы гибкие промышленного назначения RTA | PL5 | 25 | М | Под заказ | не подлежит сертификации | 634.1 | 748.24 | 748.24 |  |  | 3245060635077 | Тариф
63509 | Труба гибкая ПВХ сер. ø 51 | Other PL5 | 871 | Трубы гибкие промышленного назначения RTA | PL5 | 25 | М | Под заказ | не подлежит сертификации | 925.38 | 1091.95 | 1091.95 |  |  | 3245060635091 | Тариф
63521 | Труба гибкая FP2000 сер. ø10 | Other PL5 | 871 | Трубы гибкие промышленного назначения RTA | PL5 | 50 | М | Под заказ | сертифицировано | 154.22 | 181.98 | 181.98 |  |  | 3245060635213 | Тариф
63522 | Труба гибкая FP2000 сер.ø12.5 | Other PL5 | 871 | Трубы гибкие промышленного назначения RTA | PL5 | 50 | М | Под заказ | сертифицировано | 183.17 | 216.14 | 216.14 |  |  | 3245060635220 | Тариф
63523 | Труба гибкая FP2000 сер.ø16 | Other PL5 | 871 | Трубы гибкие промышленного назначения RTA | PL5 | 50 | М | Под заказ | сертифицировано | 202.56 | 239.02 | 239.02 |  |  | 3245060635237 | Тариф
63524 | Труба гибкая FP2000 сер.ø21 | Other PL5 | 871 | Трубы гибкие промышленного назначения RTA | PL5 | 50 | М | Под заказ | сертифицировано | 267.02 | 315.08 | 315.08 |  |  | 3245060635244 | Тариф
63525 | Труба гибкая FP2000 сер.ø27 | Other PL5 | 871 | Трубы гибкие промышленного назначения RTA | PL5 | 25 | М | Под заказ | сертифицировано | 376.19 | 443.9 | 443.9 |  |  | 3245060635251 | Тариф
63526 | Труба гибкая FP2000 сер.ø35.5 | Other PL5 | 871 | Трубы гибкие промышленного назначения RTA | PL5 | 25 | М | Под заказ | сертифицировано | 589.29 | 695.36 | 695.36 |  |  | 3245060635268 | Тариф
63527 | Труба гибкая FP2000 сер.ø40.5 | Other PL5 | 871 | Трубы гибкие промышленного назначения RTA | PL5 | 25 | М | Под заказ | сертифицировано | 758.63 | 895.18 | 895.18 |  |  | 3245060635275 | Тариф
63529 | Труба гибкая FP2000 сер.ø52 | Other PL5 | 871 | Трубы гибкие промышленного назначения RTA | PL5 | 25 | М | Под заказ | сертифицировано | 1071.36 | 1264.2 | 1264.2 |  |  | 3245060635299 | Тариф
63541 | Труба гибкая FA сер. ø 10 | Other PL5 | 871 | Трубы гибкие промышленного назначения RTA | PL5 | 50 | М | Под заказ | сертифицировано | 176.22 | 207.94 | 207.94 |  |  | 3245060635411 | Тариф
63542 | Труба гибкая FA сер. ø 12 | Other PL5 | 871 | Трубы гибкие промышленного назначения RTA | PL5 | 50 | М | Под заказ | сертифицировано | 158.87 | 187.47 | 187.47 |  |  | 3245060635428 | Тариф
63543 | Труба гибкая FA сер. ø 15.5 | Other PL5 | 871 | Трубы гибкие промышленного назначения RTA | PL5 | 50 | М | Под заказ | сертифицировано | 180.73 | 213.26 | 213.26 |  |  | 3245060635435 | Тариф
63544 | Труба гибкая FA сер. ø 20.5 | Other PL5 | 871 | Трубы гибкие промышленного назначения RTA | PL5 | 50 | М | Под заказ | сертифицировано | 270.02 | 318.62 | 318.62 |  |  | 3245060635442 | Тариф
63545 | Труба гибкая FA сер. ø 26.5 | Other PL5 | 871 | Трубы гибкие промышленного назначения RTA | PL5 | 25 | М | Под заказ | сертифицировано | 431.85 | 509.58 | 509.58 |  |  | 3245060635459 | Тариф
63546 | Труба гибкая FA сер. ø 34.5 | Other PL5 | 871 | Трубы гибкие промышленного назначения RTA | PL5 | 25 | М | Под заказ | сертифицировано | 663.51 | 782.94 | 782.94 |  |  | 3245060635466 | Тариф
63547 | Труба гибкая FA сер. ø 39.5 | Other PL5 | 871 | Трубы гибкие промышленного назначения RTA | PL5 | 25 | М | Под заказ | сертифицировано | 769.77 | 908.33 | 908.33 |  |  | 3245060635473 | Тариф
63549 | Труба гибкая FA сер. ø 50.5 | Other PL5 | 871 | Трубы гибкие промышленного назначения RTA | PL5 | 25 | М | Под заказ | сертифицировано | 1092.85 | 1289.56 | 1289.56 |  |  | 3245060635497 | Тариф
63551 | Гибкий Кабелевод Сталь | Other PL5 | 871 | Трубы гибкие промышленного назначения RTA | PL5 | 50 | М | Под заказ | сертифицировано | 217.74 | 256.93 | 256.93 |  |  | 3245060635510 | Тариф
63552 | Труба гибкая PN сер. ø 12 | Other PL5 | 871 | Трубы гибкие промышленного назначения RTA | PL5 | 50 | М | Под заказ | сертифицировано | 222.79 | 262.89 | 262.89 |  |  | 3245060635527 | Тариф
63553 | Труба гибкая PN сер. ø 15.5 | Other PL5 | 871 | Трубы гибкие промышленного назначения RTA | PL5 | 50 | М | Под заказ | сертифицировано | 264.67 | 312.31 | 312.31 |  |  | 3245060635534 | Тариф
63554 | Труба гибкая PN сер. ø 20.5 | Other PL5 | 871 | Трубы гибкие промышленного назначения RTA | PL5 | 50 | М | Под заказ | сертифицировано | 316.68 | 373.68 | 373.68 |  |  | 3245060635541 | Тариф
63555 | Труба гибкая PN сер. ø 26.5 | Other PL5 | 871 | Трубы гибкие промышленного назначения RTA | PL5 | 25 | М | Под заказ | сертифицировано | 559.3 | 659.97 | 659.97 |  |  | 3245060635558 | Тариф
63556 | Труба гибкая PN сер. ø 34.5 | Other PL5 | 871 | Трубы гибкие промышленного назначения RTA | PL5 | 25 | М | Под заказ | сертифицировано | 870.37 | 1027.04 | 1027.04 |  |  | 3245060635565 | Тариф
63557 | Труба гибкая PN сер. ø 39.5 | Other PL5 | 871 | Трубы гибкие промышленного назначения RTA | PL5 | 25 | М | Под заказ | сертифицировано | 1020.36 | 1204.02 | 1204.02 |  |  | 3245060635572 | Тариф
63559 | Труба гибкая PN сер. ø 50.5 | Other PL5 | 871 | Трубы гибкие промышленного назначения RTA | PL5 | 25 | М | Под заказ | сертифицировано | 1480.3 | 1746.75 | 1746.75 |  |  | 3245060635596 | Тариф
63561 | Труба гибкая P2 сер. ø 10 | Other PL5 | 871 | Трубы гибкие промышленного назначения RTA | PL5 | 50 | М | Под заказ | сертифицировано | 359.73 | 424.48 | 424.48 |  |  | 3245060635619 | Тариф
63562 | Труба гибкая P2 сер. ø 12 | Other PL5 | 871 | Трубы гибкие промышленного назначения RTA | PL5 | 50 | М | Под заказ | сертифицировано | 444.42 | 524.42 | 524.42 |  |  | 3245060635626 | Тариф
63563 | Труба гибкая P2 сер. ø 15.5 | Other PL5 | 871 | Трубы гибкие промышленного назначения RTA | PL5 | 50 | М | Под заказ | сертифицировано | 521.77 | 615.69 | 615.69 |  |  | 3245060635633 | Тариф
63564 | Труба гибкая P2 сер. ø 20.5 | Other PL5 | 871 | Трубы гибкие промышленного назначения RTA | PL5 | 50 | М | Под заказ | сертифицировано | 619.84 | 731.41 | 731.41 |  |  | 3245060635640 | Тариф
63565 | Труба гибкая P2 сер. ø 26.5 | Other PL5 | 871 | Трубы гибкие промышленного назначения RTA | PL5 | 25 | М | Под заказ | сертифицировано | 969.06 | 1143.49 | 1143.49 |  |  | 3245060635657 | Тариф
63566 | Труба гибкая P2 сер. ø 34.5 | Other PL5 | 871 | Трубы гибкие промышленного назначения RTA | PL5 | 25 | М | Под заказ | сертифицировано | 1194.98 | 1410.08 | 1410.08 |  |  | 3245060635664 | Тариф
63567 | Труба гибкая P2 сер. ø 39.5 | Other PL5 | 871 | Трубы гибкие промышленного назначения RTA | PL5 | 25 | М | Под заказ | сертифицировано | 1680.9 | 1983.46 | 1983.46 |  |  | 3245060635671 | Тариф
63569 | Труба гибкая P2 сер. ø 50.5 | Other PL5 | 871 | Трубы гибкие промышленного назначения RTA | PL5 | 25 | М | Под заказ | сертифицировано | 3007.3 | 3548.61 | 3548.61 |  |  | 3245060635695 | Тариф
63601 | Каб.заж.ун.сер.пр ISO16 d16 | Other PL5 | 871 | Трубы гибкие промышленного назначения RTA | PL5 | 25 | ШТ | Под заказ | не подлежит сертификации | 30.47 | 35.95 | 35.95 |  |  | 3245060636012 | Тариф
63602 | Каб.заж.ун.сер.пр ISO16 d18 | Other PL5 | 871 | Трубы гибкие промышленного назначения RTA | PL5 | 25 | ШТ | Под заказ | не подлежит сертификации | 33.85 | 39.94 | 39.94 |  |  | 3245060636029 | Тариф
63603 | Каб.заж.ун.сер.пр ISO20 d18 | Other PL5 | 871 | Трубы гибкие промышленного назначения RTA | PL5 | 25 | ШТ | Под заказ | не подлежит сертификации | 34.15 | 40.3 | 40.3 |  |  | 3245060636036 | Тариф
63604 | Каб.заж.ун.сер.пр ISO20 d21,5 | Other PL5 | 871 | Трубы гибкие промышленного назначения RTA | PL5 | 10 | ШТ | Под заказ | не подлежит сертификации | 53.44 | 63.06 | 63.06 |  |  | 3245060636043 | Тариф
63605 | Каб.заж.ун.сер.пр ISO25 d26,5 | Other PL5 | 871 | Трубы гибкие промышленного назначения RTA | PL5 | 10 | ШТ | Под заказ | не подлежит сертификации | 65.75 | 77.59 | 77.59 |  |  | 3245060636050 | Тариф
63606 | Переходник сер. ISO32 d25 | Other PL5 | 871 | Трубы гибкие промышленного назначения RTA | PL5 | 5 | ШТ | Под заказ | не подлежит сертификации | 109.1 | 128.74 | 128.74 |  |  | 3245060636067 | Тариф
63609 | Каб.заж.ун.сер.пр ISO40 d42,5 | Other PL5 | 871 | Трубы гибкие промышленного назначения RTA | PL5 | 1 | ШТ | Под заказ | не подлежит сертификации | 146.83 | 173.26 | 173.26 |  |  | 3245060636098 | Тариф
63610 | Каб.заж.ун.сер.пр ISO40 d50 | Other PL5 | 871 | Трубы гибкие промышленного назначения RTA | PL5 | 1 | ШТ | Под заказ | не подлежит сертификации | 231.74 | 273.45 | 273.45 |  |  | 3245060636104 | Тариф
63612 | Каб.заж.ун.сер.пр ISO50 d61 | Other PL5 | 871 | Трубы гибкие промышленного назначения RTA | PL5 | 1 | ШТ | Под заказ | не подлежит сертификации | 355.81 | 419.86 | 419.86 |  |  | 3245060636128 | Тариф
63621 | Каб.заж.ун.сер.пр PG9 d16 | Other PL5 | 871 | Трубы гибкие промышленного назначения RTA | PL5 | 25 | ШТ | Под заказ | не подлежит сертификации | 30.47 | 35.95 | 35.95 |  |  | 3245060636210 | Тариф
63622 | Каб.заж.ун.сер.пр PG11 d18 | Other PL5 | 871 | Трубы гибкие промышленного назначения RTA | PL5 | 25 | ШТ | Под заказ | не подлежит сертификации | 41.01 | 48.39 | 48.39 |  |  | 3245060636227 | Тариф
63623 | Каб.заж.ун.сер.пр PG13,5 d18 | Other PL5 | 871 | Трубы гибкие промышленного назначения RTA | PL5 | 25 | ШТ | Под заказ | не подлежит сертификации | 41.01 | 48.39 | 48.39 |  |  | 3245060636234 | Тариф
63624 | Каб.заж.ун.сер.пр PG13,5 d21,5 | Other PL5 | 871 | Трубы гибкие промышленного назначения RTA | PL5 | 10 | ШТ | Под заказ | не подлежит сертификации | 55.81 | 65.86 | 65.86 |  |  | 3245060636241 | Тариф
63625 | Каб.заж.ун.сер.пр PG16 d21,5 | Other PL5 | 871 | Трубы гибкие промышленного назначения RTA | PL5 | 10 | ШТ | Под заказ | не подлежит сертификации | 56.57 | 66.75 | 66.75 |  |  | 3245060636258 | Тариф
63626 | Каб.заж.ун.сер.пр PG21 d26,5 | Other PL5 | 871 | Трубы гибкие промышленного назначения RTA | PL5 | 10 | ШТ | Под заказ | не подлежит сертификации | 69.86 | 82.43 | 82.43 |  |  | 3245060636265 | Тариф
63627 | Каб.заж.ун.сер.пр PG29 d33,5 | Other PL5 | 871 | Трубы гибкие промышленного назначения RTA | PL5 | 5 | ШТ | Под заказ | не подлежит сертификации | 117.69 | 138.87 | 138.87 |  |  | 3245060636272 | Тариф
63631 | Переходник M2000 ISO16 ø 10 | Other PL5 | 871 | Трубы гибкие промышленного назначения RTA | PL5 | 1 | ШТ | Под заказ | не подлежит сертификации | 210.73 | 248.66 | 248.66 |  |  | 3245060636319 | Тариф
63632 | Переходник M2000 ISO16 ø 12 | Other PL5 | 871 | Трубы гибкие промышленного назначения RTA | PL5 | 1 | ШТ | Под заказ | не подлежит сертификации | 227.85 | 268.86 | 268.86 |  |  | 3245060636326 | Тариф
63633 | Переходник M2000 ISO20 ø 12 | Other PL5 | 871 | Трубы гибкие промышленного назначения RTA | PL5 | 1 | ШТ | Под заказ | не подлежит сертификации | 220.08 | 259.69 | 259.69 |  |  | 3245060636333 | Тариф
63635 | Переходник M2000 ISO20 ø 15.5 | Other PL5 | 871 | Трубы гибкие промышленного назначения RTA | PL5 | 1 | ШТ | Под заказ | не подлежит сертификации | 244.17 | 288.12 | 288.12 |  |  | 3245060636357 | Тариф
63637 | Переходник M2000 ISO25 ø 20.5 | Other PL5 | 871 | Трубы гибкие промышленного назначения RTA | PL5 | 1 | ШТ | Под заказ | не подлежит сертификации | 294.18 | 347.13 | 347.13 |  |  | 3245060636371 | Тариф
63638 | Переходник M2000 ISO25 ø 26.5 | Other PL5 | 871 | Трубы гибкие промышленного назначения RTA | PL5 | 1 | ШТ | Под заказ | не подлежит сертификации | 582.2 | 687 | 687 |  |  | 3245060636388 | Тариф
63639 | Переходник M2000 ISO32 ø 26.5 | Other PL5 | 871 | Трубы гибкие промышленного назначения RTA | PL5 | 1 | ШТ | Под заказ | не подлежит сертификации | 513.88 | 606.38 | 606.38 |  |  | 3245060636395 | Тариф
63640 | Переходник M2000 ISO40 ø 34.5 | Other PL5 | 871 | Трубы гибкие промышленного назначения RTA | PL5 | 1 | ШТ | Под заказ | не подлежит сертификации | 697.4 | 822.93 | 822.93 |  |  | 3245060636401 | Тариф
63641 | Переходник M2000 ISO50 ø 39.5 | Other PL5 | 871 | Трубы гибкие промышленного назначения RTA | PL5 | 1 | ШТ | Под заказ | не подлежит сертификации | 1108.53 | 1308.07 | 1308.07 |  |  | 3245060636418 | Тариф
63642 | Переходник M2000 ISO63 ø 50.5 | Other PL5 | 871 | Трубы гибкие промышленного назначения RTA | PL5 | 1 | ШТ | Под заказ | не подлежит сертификации | 2132.59 | 2516.46 | 2516.46 |  |  | 3245060636425 | Тариф
63652 | Переходник M2000 PG9 ø10 | Other PL5 | 871 | Трубы гибкие промышленного назначения RTA | PL5 | 1 | ШТ | Под заказ | не подлежит сертификации | 210.58 | 248.48 | 248.48 |  |  | 3245060636524 | Тариф
63653 | Переходник M2000 PG11 ø10 | Other PL5 | 871 | Трубы гибкие промышленного назначения RTA | PL5 | 1 | ШТ | Под заказ | не подлежит сертификации | 211.85 | 249.98 | 249.98 |  |  | 3245060636531 | Тариф
63655 | Переходник M2000 PG11 ø12 | Other PL5 | 871 | Трубы гибкие промышленного назначения RTA | PL5 | 1 | ШТ | Под заказ | не подлежит сертификации | 227.54 | 268.5 | 268.5 |  |  | 3245060636555 | Тариф
63658 | Переходник M2000 PG13.5 ø15.5 | Other PL5 | 871 | Трубы гибкие промышленного назначения RTA | PL5 | 1 | ШТ | Под заказ | не подлежит сертификации | 257.84 | 304.25 | 304.25 |  |  | 3245060636586 | Тариф
63659 | Переходник M2000 PG16 ø15.5 | Other PL5 | 871 | Трубы гибкие промышленного назначения RTA | PL5 | 1 | ШТ | Под заказ | не подлежит сертификации | 252.2 | 297.6 | 297.6 |  |  | 3245060636593 | Тариф
63660 | Переходник M2000 PG21 ø20.5 | Other PL5 | 871 | Трубы гибкие промышленного назначения RTA | PL5 | 1 | ШТ | Под заказ | не подлежит сертификации | 303.78 | 358.46 | 358.46 |  |  | 3245060636609 | Тариф
63661 | Переходник M2000 PG29 ø26.5 | Other PL5 | 871 | Трубы гибкие промышленного назначения RTA | PL5 | 1 | ШТ | Под заказ | не подлежит сертификации | 555.6 | 655.61 | 655.61 |  |  | 3245060636616 | Тариф
63662 | Переходник M2000 PG36 ø34.5 | Other PL5 | 871 | Трубы гибкие промышленного назначения RTA | PL5 | 1 | ШТ | Под заказ | не подлежит сертификации | 723.84 | 854.13 | 854.13 |  |  | 3245060636623 | Тариф
63663 | Переходник M2000 PG42 ø39.5 | Other PL5 | 871 | Трубы гибкие промышленного назначения RTA | PL5 | 1 | ШТ | Под заказ | не подлежит сертификации | 1102.23 | 1300.63 | 1300.63 |  |  | 3245060636630 | Тариф
63664 | Переходник M2000 PG48 ø50.5 | Other PL5 | 871 | Трубы гибкие промышленного назначения RTA | PL5 | 1 | ШТ | Под заказ | не подлежит сертификации | 2072.53 | 2445.59 | 2445.59 |  |  | 3245060636647 | Тариф
63671 | Перех. M2000 90 ISO16 ø 10 | Other PL5 | 871 | Трубы гибкие промышленного назначения RTA | PL5 | 1 | ШТ | Под заказ | не подлежит сертификации | 552.33 | 651.75 | 651.75 |  |  | 3245060636715 | Тариф
63672 | Перех. M2000 90 ISO16 ø 12 | Other PL5 | 871 | Трубы гибкие промышленного назначения RTA | PL5 | 1 | ШТ | Под заказ | не подлежит сертификации | 628.04 | 741.09 | 741.09 |  |  | 3245060636722 | Тариф
63673 | Перех. M2000 90 ISO20 ø 12 | Other PL5 | 871 | Трубы гибкие промышленного назначения RTA | PL5 | 1 | ШТ | Под заказ | не подлежит сертификации | 625.02 | 737.52 | 737.52 |  |  | 3245060636739 | Тариф
63674 | Перех. M2000 90 ISO20 ø 15.5 | Other PL5 | 871 | Трубы гибкие промышленного назначения RTA | PL5 | 1 | ШТ | Под заказ | не подлежит сертификации | 684.7 | 807.95 | 807.95 |  |  | 3245060636746 | Тариф
63675 | Перех. M2000 90 ISO25 ø 20.5 | Other PL5 | 871 | Трубы гибкие промышленного назначения RTA | PL5 | 1 | ШТ | Под заказ | не подлежит сертификации | 814.96 | 961.65 | 961.65 |  |  | 3245060636753 | Тариф
63676 | Перех. M2000 90 ISO32 ø 26.5 | Other PL5 | 871 | Трубы гибкие промышленного назначения RTA | PL5 | 1 | ШТ | Под заказ | не подлежит сертификации | 1605.6 | 1894.61 | 1894.61 |  |  | 3245060636760 | Тариф
63677 | Перех. M2000 90 ISO40 ø 34.5 | Other PL5 | 871 | Трубы гибкие промышленного назначения RTA | PL5 | 1 | ШТ | Под заказ | не подлежит сертификации | 2277.87 | 2687.89 | 2687.89 |  |  | 3245060636777 | Тариф
63678 | Перех. M2000 90 ISO50 ø 39.5 | Other PL5 | 871 | Трубы гибкие промышленного назначения RTA | PL5 | 1 | ШТ | Под заказ | не подлежит сертификации | 4191.87 | 4946.41 | 4946.41 |  |  | 3245060636784 | Тариф
63679 | Перех. M2000 90 ISO63 ø 50.5 | Other PL5 | 871 | Трубы гибкие промышленного назначения RTA | PL5 | 1 | ШТ | Под заказ | не подлежит сертификации | 4543.22 | 5361 | 5361 |  |  | 3245060636791 | Тариф
63682 | Перех. M2000 90 PG9 ø 10 | Other PL5 | 871 | Трубы гибкие промышленного назначения RTA | PL5 | 1 | ШТ | Под заказ | не подлежит сертификации | 553.91 | 653.61 | 653.61 |  |  | 3245060636821 | Тариф
63683 | Перех. M2000 90 PG11 ø 10 | Other PL5 | 871 | Трубы гибкие промышленного назначения RTA | PL5 | 1 | ШТ | Под заказ | не подлежит сертификации | 559.17 | 659.82 | 659.82 |  |  | 3245060636838 | Тариф
63684 | Перех. M2000 90 PG11 ø 12 | Other PL5 | 871 | Трубы гибкие промышленного назначения RTA | PL5 | 1 | ШТ | Под заказ | не подлежит сертификации | 663.21 | 782.59 | 782.59 |  |  | 3245060636845 | Тариф
63686 | Перех. M2000 90 PG13.5 ø15.5 | Other PL5 | 871 | Трубы гибкие промышленного назначения RTA | PL5 | 1 | ШТ | Под заказ | не подлежит сертификации | 723.04 | 853.19 | 853.19 |  |  | 3245060636869 | Тариф
63687 | Перех. M2000 90 PG16 ø15.5 | Other PL5 | 871 | Трубы гибкие промышленного назначения RTA | PL5 | 1 | ШТ | Под заказ | не подлежит сертификации | 716.58 | 845.56 | 845.56 |  |  | 3245060636876 | Тариф
63688 | Перех. M2000 90 PG21 ø20.5 | Other PL5 | 871 | Трубы гибкие промышленного назначения RTA | PL5 | 1 | ШТ | Под заказ | не подлежит сертификации | 865.41 | 1021.18 | 1021.18 |  |  | 3245060636883 | Тариф
63689 | Перех. M2000 90 PG29 ø26.5 | Other PL5 | 871 | Трубы гибкие промышленного назначения RTA | PL5 | 1 | ШТ | Под заказ | не подлежит сертификации | 1695.51 | 2000.7 | 2000.7 |  |  | 3245060636890 | Тариф
63690 | Перех. M2000 90 PG36 ø34.5 | Other PL5 | 871 | Трубы гибкие промышленного назначения RTA | PL5 | 1 | ШТ | Под заказ | не подлежит сертификации | 2590.25 | 3056.5 | 3056.5 |  |  | 3245060636906 | Тариф
63691 | Перех. M2000 90 PG42 ø39.5 | Other PL5 | 871 | Трубы гибкие промышленного назначения RTA | PL5 | 1 | ШТ | Под заказ | не подлежит сертификации | 4430.33 | 5227.79 | 5227.79 |  |  | 3245060636913 | Тариф
63692 | Перех. M2000 90 PG48 ø50.5 | Other PL5 | 871 | Трубы гибкие промышленного назначения RTA | PL5 | 1 | ШТ | Под заказ | не подлежит сертификации | 5930.89 | 6998.45 | 6998.45 |  |  | 3245060636920 | Тариф
63701 | Труба гибкая черная ø 10 | Other PL5 | 871 | Трубы гибкие промышленного назначения RTA | PL5 | 50 | М | Под заказ | не подлежит сертификации | 107.65 | 127.03 | 127.03 |  |  | 3245060637019 | Тариф
63702 | Труба гибкая черная ø 12 | Other PL5 | 871 | Трубы гибкие промышленного назначения RTA | PL5 | 50 | М | Под заказ | не подлежит сертификации | 114.11 | 134.65 | 134.65 |  |  | 3245060637026 | Тариф
63703 | Труба гибкая черная ø 16 | Other PL5 | 871 | Трубы гибкие промышленного назначения RTA | PL5 | 50 | М | Под заказ | не подлежит сертификации | 155.92 | 183.99 | 183.99 |  |  | 3245060637033 | Тариф
63704 | Труба гибкая черная ø 20 | Other PL5 | 871 | Трубы гибкие промышленного назначения RTA | PL5 | 50 | М | Под заказ | не подлежит сертификации | 216.48 | 255.45 | 255.45 |  |  | 3245060637040 | Тариф
63705 | Труба гибкая черная ø 25 | Other PL5 | 871 | Трубы гибкие промышленного назначения RTA | PL5 | 50 | М | Под заказ | не подлежит сертификации | 283.22 | 334.2 | 334.2 |  |  | 3245060637057 | Тариф
63706 | Труба гибкая черная ø 32 | Other PL5 | 871 | Трубы гибкие промышленного назначения RTA | PL5 | 25 | М | Под заказ | не подлежит сертификации | 462.6 | 545.87 | 545.87 |  |  | 3245060637064 | Тариф
63707 | Труба гибкая черная ø 40 | Other PL5 | 871 | Трубы гибкие промышленного назначения RTA | PL5 | 25 | М | Под заказ | не подлежит сертификации | 581.12 | 685.72 | 685.72 |  |  | 3245060637071 | Тариф
63708 | Труба гибкая черная ø 50 | Other PL5 | 871 | Трубы гибкие промышленного назначения RTA | PL5 | 25 | М | Под заказ | не подлежит сертификации | 815.71 | 962.54 | 962.54 |  |  | 3245060637088 | Тариф
63721 | Труба гибкая черная ø 10 | Other PL5 | 871 | Трубы гибкие промышленного назначения RTA | PL5 | 50 | М | Под заказ | не подлежит сертификации | 249.56 | 294.48 | 294.48 |  |  | 3245060637217 | Тариф
63722 | Труба гибкая черная ø 12 | Other PL5 | 871 | Трубы гибкие промышленного назначения RTA | PL5 | 50 | М | Под заказ | не подлежит сертификации | 262.11 | 309.29 | 309.29 |  |  | 3245060637224 | Тариф
63723 | Труба гибкая черная ø 16 | Other PL5 | 871 | Трубы гибкие промышленного назначения RTA | PL5 | 50 | М | Под заказ | не подлежит сертификации | 301.56 | 355.84 | 355.84 |  |  | 3245060637231 | Тариф
63724 | Труба гибкая черная ø 20 | Other PL5 | 871 | Трубы гибкие промышленного назначения RTA | PL5 | 50 | М | Под заказ | не подлежит сертификации | 397.57 | 469.13 | 469.13 |  |  | 3245060637248 | Тариф
63725 | Труба гибкая черная ø 25 | Other PL5 | 871 | Трубы гибкие промышленного назначения RTA | PL5 | 50 | М | Под заказ | не подлежит сертификации | 591.34 | 697.78 | 697.78 |  |  | 3245060637255 | Тариф
63726 | Труба гибкая черная ø 32 | Other PL5 | 871 | Трубы гибкие промышленного назначения RTA | PL5 | 25 | М | Под заказ | не подлежит сертификации | 818.22 | 965.5 | 965.5 |  |  | 3245060637262 | Тариф
63727 | Труба гибкая черная ø 40 | Other PL5 | 871 | Трубы гибкие промышленного назначения RTA | PL5 | 25 | М | Под заказ | не подлежит сертификации | 1049.28 | 1238.15 | 1238.15 |  |  | 3245060637279 | Тариф
63728 | Труба гибкая черная ø 50 | Other PL5 | 871 | Трубы гибкие промышленного назначения RTA | PL5 | 25 | М | Под заказ | не подлежит сертификации | 1475.13 | 1740.65 | 1740.65 |  |  | 3245060637286 | Тариф
63732 | Труба гибкая ø 12 | Other PL5 | 871 | Трубы гибкие промышленного назначения RTA | PL5 | 50 | М | Под заказ | сертифицировано | 321.1 | 378.9 | 378.9 |  |  | 3245060637323 | Тариф
63733 | Труба гибкая ø 16 | Other PL5 | 871 | Трубы гибкие промышленного назначения RTA | PL5 | 50 | М | Под заказ | сертифицировано | 436.48 | 515.05 | 515.05 |  |  | 3245060637330 | Тариф
63734 | Труба гибкая ø 20 | Other PL5 | 871 | Трубы гибкие промышленного назначения RTA | PL5 | 50 | М | Под заказ | сертифицировано | 533.32 | 629.32 | 629.32 |  |  | 3245060637347 | Тариф
63735 | Труба гибкая ø 25 | Other PL5 | 871 | Трубы гибкие промышленного назначения RTA | PL5 | 50 | М | Под заказ | сертифицировано | 687.25 | 810.96 | 810.96 |  |  | 3245060637354 | Тариф
63736 | Труба гибкая ø 32 | Other PL5 | 871 | Трубы гибкие промышленного назначения RTA | PL5 | 25 | М | Под заказ | сертифицировано | 987.19 | 1164.88 | 1164.88 |  |  | 3245060637361 | Тариф
63737 | Труба гибкая ø 40 | Other PL5 | 871 | Трубы гибкие промышленного назначения RTA | PL5 | 25 | М | Под заказ | сертифицировано | 1276.46 | 1506.22 | 1506.22 |  |  | 3245060637378 | Тариф
63738 | Труба гибкая ø 50 | Other PL5 | 871 | Трубы гибкие промышленного назначения RTA | PL5 | 25 | М | Под заказ | сертифицировано | 1589.35 | 1875.43 | 1875.43 |  |  | 3245060637385 | Тариф
63750 | Кабельный зажим ISO12 ø 10 | Other PL5 | 871 | Трубы гибкие промышленного назначения RTA | PL5 | 10 | ШТ | Под заказ | не подлежит сертификации | 32.57 | 38.43 | 38.43 |  |  | 3245060637507 | Тариф
63751 | Кабельный зажим ISO16 ø 12 | Other PL5 | 871 | Трубы гибкие промышленного назначения RTA | PL5 | 10 | ШТ | Под заказ | не подлежит сертификации | 35.76 | 42.2 | 42.2 |  |  | 3245060637514 | Тариф
63752 | Кабельный зажим ISO16 ø 16 | Other PL5 | 871 | Трубы гибкие промышленного назначения RTA | PL5 | 10 | ШТ | Под заказ | не подлежит сертификации | 38.95 | 45.96 | 45.96 |  |  | 3245060637521 | Тариф
63753 | Кабельный зажим ISO20 ø 16 | Other PL5 | 871 | Трубы гибкие промышленного назначения RTA | PL5 | 10 | ШТ | Под заказ | не подлежит сертификации | 38.95 | 45.96 | 45.96 |  |  | 3245060637538 | Тариф
63754 | Кабельный зажим ISO20 ø 20 | Other PL5 | 871 | Трубы гибкие промышленного назначения RTA | PL5 | 10 | ШТ | Под заказ | не подлежит сертификации | 45.32 | 53.48 | 53.48 |  |  | 3245060637545 | Тариф
63755 | Кабельный зажим ISO25 ø 20 | Other PL5 | 871 | Трубы гибкие промышленного назначения RTA | PL5 | 10 | ШТ | Под заказ | не подлежит сертификации | 46.6 | 54.99 | 54.99 |  |  | 3245060637552 | Тариф
63756 | Кабельный зажим ISO25 ø 25 | Other PL5 | 871 | Трубы гибкие промышленного назначения RTA | PL5 | 10 | ШТ | Под заказ | не подлежит сертификации | 68.3 | 80.59 | 80.59 |  |  | 3245060637569 | Тариф
63757 | Кабельный зажим ISO32 ø 32 | Other PL5 | 871 | Трубы гибкие промышленного назначения RTA | PL5 | 5 | ШТ | Под заказ | не подлежит сертификации | 82.02 | 96.78 | 96.78 |  |  | 3245060637576 | Тариф
63758 | Кабельный зажим ISO40 ø 40 | Other PL5 | 871 | Трубы гибкие промышленного назначения RTA | PL5 | 5 | ШТ | Под заказ | не подлежит сертификации | 126.1 | 148.8 | 148.8 |  |  | 3245060637583 | Тариф
63759 | Кабельный зажим ISO50 ø 50 | Other PL5 | 871 | Трубы гибкие промышленного назначения RTA | PL5 | 1 | ШТ | Под заказ | не подлежит сертификации | 138.21 | 163.09 | 163.09 |  |  | 3245060637590 | Тариф
63760 | Кабельный зажим PG7 ø10 | Other PL5 | 871 | Трубы гибкие промышленного назначения RTA | PL5 | 25 | ШТ | Под заказ | не подлежит сертификации | 33.78 | 39.86 | 39.86 |  |  | 3245060637606 | Тариф
63761 | Кабельный зажим PG9 ø 10 | Other PL5 | 871 | Трубы гибкие промышленного назначения RTA | PL5 | 25 | ШТ | Под заказ | не подлежит сертификации | 33.78 | 39.86 | 39.86 |  |  | 3245060637613 | Тариф
63763 | Кабельный зажим PG7 ø 12 | Other PL5 | 871 | Трубы гибкие промышленного назначения RTA | PL5 | 25 | ШТ | Под заказ | не подлежит сертификации | 37.08 | 43.75 | 43.75 |  |  | 3245060637637 | Тариф
63764 | Кабельный зажим PG9 ø 12 | Other PL5 | 871 | Трубы гибкие промышленного назначения RTA | PL5 | 25 | ШТ | Под заказ | не подлежит сертификации | 37.08 | 43.75 | 43.75 |  |  | 3245060637644 | Тариф
63765 | Кабельный зажим PG11 ø 12 | Other PL5 | 871 | Трубы гибкие промышленного назначения RTA | PL5 | 25 | ШТ | Под заказ | не подлежит сертификации | 37.08 | 43.75 | 43.75 |  |  | 3245060637651 | Тариф
63767 | Кабельный зажим PG11 ø 16 | Other PL5 | 871 | Трубы гибкие промышленного назначения RTA | PL5 | 15 | ШТ | Под заказ | не подлежит сертификации | 40.39 | 47.66 | 47.66 |  |  | 3245060637675 | Тариф
63768 | Кабельный зажим PG13.5 ø 16 | Other PL5 | 871 | Трубы гибкие промышленного назначения RTA | PL5 | 15 | ШТ | Под заказ | не подлежит сертификации | 40.39 | 47.66 | 47.66 |  |  | 3245060637682 | Тариф
63770 | Кабельный зажим PG13.5 ø 20 | Other PL5 | 871 | Трубы гибкие промышленного назначения RTA | PL5 | 10 | ШТ | Под заказ | не подлежит сертификации | 46.02 | 54.3 | 54.3 |  |  | 3245060637705 | Тариф
63771 | Кабельный зажим PG16 ø 20 | Other PL5 | 871 | Трубы гибкие промышленного назначения RTA | PL5 | 10 | ШТ | Под заказ | не подлежит сертификации | 47 | 55.46 | 55.46 |  |  | 3245060637712 | Тариф
63772 | Кабельный зажим PG16 ø 25 | Other PL5 | 871 | Трубы гибкие промышленного назначения RTA | PL5 | 10 | ШТ | Под заказ | не подлежит сертификации | 70.83 | 83.58 | 83.58 |  |  | 3245060637729 | Тариф
63773 | Кабельный зажим PG21 ø 25 | Other PL5 | 871 | Трубы гибкие промышленного назначения RTA | PL5 | 10 | ШТ | Под заказ | не подлежит сертификации | 70.83 | 83.58 | 83.58 |  |  | 3245060637736 | Тариф
63774 | Кабельный зажим PG29 ø 32 | Other PL5 | 871 | Трубы гибкие промышленного назначения RTA | PL5 | 5 | ШТ | Под заказ | не подлежит сертификации | 86.07 | 101.56 | 101.56 |  |  | 3245060637743 | Тариф
63775 | Кабельный зажим PG36 ø 40 | Other PL5 | 871 | Трубы гибкие промышленного назначения RTA | PL5 | 5 | ШТ | Под заказ | не подлежит сертификации | 133.73 | 157.8 | 157.8 |  |  | 3245060637750 | Тариф
63776 | Кабельный зажим PG42 ø 50 | Other PL5 | 871 | Трубы гибкие промышленного назначения RTA | PL5 | 1 | ШТ | Под заказ | не подлежит сертификации | 162.54 | 191.8 | 191.8 |  |  | 3245060637767 | Тариф
63777 | Кабельный зажим PG48 ø 50 | Other PL5 | 871 | Трубы гибкие промышленного назначения RTA | PL5 | 1 | ШТ | Под заказ | не подлежит сертификации | 165.52 | 195.31 | 195.31 |  |  | 3245060637774 | Тариф
63780 | Муфта 90 град ISO12 ø 10 | Other PL5 | 871 | Трубы гибкие промышленного назначения RTA | PL5 | 10 | ШТ | Под заказ | не подлежит сертификации | 59.28 | 69.95 | 69.95 |  |  | 3245060637804 | Тариф
63781 | Муфта 90 град ISO16 ø 12 | Other PL5 | 871 | Трубы гибкие промышленного назначения RTA | PL5 | 10 | ШТ | Под заказ | не подлежит сертификации | 63.19 | 74.56 | 74.56 |  |  | 3245060637811 | Тариф
63782 | Муфта 90 град ISO16 ø 16 | Other PL5 | 871 | Трубы гибкие промышленного назначения RTA | PL5 | 10 | ШТ | Под заказ | не подлежит сертификации | 68.21 | 80.49 | 80.49 |  |  | 3245060637828 | Тариф
63783 | Муфта 90 град ISO20 ø 16 | Other PL5 | 871 | Трубы гибкие промышленного назначения RTA | PL5 | 10 | ШТ | Под заказ | не подлежит сертификации | 70.69 | 83.41 | 83.41 |  |  | 3245060637835 | Тариф
63784 | Муфта 90 град ISO20 ø 20 | Other PL5 | 871 | Трубы гибкие промышленного назначения RTA | PL5 | 10 | ШТ | Под заказ | не подлежит сертификации | 73.92 | 87.23 | 87.23 |  |  | 3245060637842 | Тариф
63785 | Муфта 90 град ISO25 ø 20 | Other PL5 | 871 | Трубы гибкие промышленного назначения RTA | PL5 | 10 | ШТ | Под заказ | не подлежит сертификации | 74.26 | 87.63 | 87.63 |  |  | 3245060637859 | Тариф
63786 | Муфта 90 град ISO25 ø 25 | Other PL5 | 871 | Трубы гибкие промышленного назначения RTA | PL5 | 5 | ШТ | Под заказ | не подлежит сертификации | 102.47 | 120.91 | 120.91 |  |  | 3245060637866 | Тариф
63787 | Муфта 90 град ISO32 ø 32 | Other PL5 | 871 | Трубы гибкие промышленного назначения RTA | PL5 | 5 | ШТ | Под заказ | не подлежит сертификации | 118.54 | 139.88 | 139.88 |  |  | 3245060637873 | Тариф
63790 | Муфта 90 град PG7 ø 10 | Other PL5 | 871 | Трубы гибкие промышленного назначения RTA | PL5 | 25 | ШТ | Под заказ | не подлежит сертификации | 59.74 | 70.49 | 70.49 |  |  | 3245060637903 | Тариф
63791 | Муфта 90 град PG7 ø 12 | Other PL5 | 871 | Трубы гибкие промышленного назначения RTA | PL5 | 15 | ШТ | Под заказ | не подлежит сертификации | 63.4 | 74.81 | 74.81 |  |  | 3245060637910 | Тариф
63792 | Муфта 90 град PG9 ø 12 | Other PL5 | 871 | Трубы гибкие промышленного назначения RTA | PL5 | 15 | ШТ | Под заказ | не подлежит сертификации | 63.4 | 74.81 | 74.81 |  |  | 3245060637927 | Тариф
63793 | Муфта 90 град PG11 ø 16 | Other PL5 | 871 | Трубы гибкие промышленного назначения RTA | PL5 | 10 | ШТ | Под заказ | не подлежит сертификации | 70.02 | 82.62 | 82.62 |  |  | 3245060637934 | Тариф
63794 | Муфта 90 град PG13.5 ø 16 | Other PL5 | 871 | Трубы гибкие промышленного назначения RTA | PL5 | 10 | ШТ | Под заказ | не подлежит сертификации | 72.57 | 85.63 | 85.63 |  |  | 3245060637941 | Тариф
63795 | Муфта 90 град PG13.5 ø 20 | Other PL5 | 871 | Трубы гибкие промышленного назначения RTA | PL5 | 10 | ШТ | Под заказ | не подлежит сертификации | 76.96 | 90.81 | 90.81 |  |  | 3245060637958 | Тариф
63796 | Муфта 90 град PG16 ø 20 | Other PL5 | 871 | Трубы гибкие промышленного назначения RTA | PL5 | 10 | ШТ | Под заказ | не подлежит сертификации | 78.42 | 92.54 | 92.54 |  |  | 3245060637965 | Тариф
63797 | Муфта 90 град PG16 ø 25 | Other PL5 | 871 | Трубы гибкие промышленного назначения RTA | PL5 | 5 | ШТ | Под заказ | не подлежит сертификации | 104.07 | 122.8 | 122.8 |  |  | 3245060637972 | Тариф
63798 | Муфта 90 град PG21 ø 25 | Other PL5 | 871 | Трубы гибкие промышленного назначения RTA | PL5 | 5 | ШТ | Под заказ | не подлежит сертификации | 104.07 | 122.8 | 122.8 |  |  | 3245060637989 | Тариф
63799 | Муфта 90 град PG29 ø 32 | Other PL5 | 871 | Трубы гибкие промышленного назначения RTA | PL5 | 5 | ШТ | Под заказ | не подлежит сертификации | 121.68 | 143.58 | 143.58 |  |  | 3245060637996 | Тариф
63808 | Муфта невыст. 90 г ø 40 | Other PL5 | 871 | Трубы гибкие промышленного назначения RTA | PL5 | 1 | ШТ | Под заказ | не подлежит сертификации | 355.9 | 419.96 | 419.96 |  |  | 3245060638085 | Тариф
63809 | Муфта невыст. 90 г ø 50 | Other PL5 | 871 | Трубы гибкие промышленного назначения RTA | PL5 | 1 | ШТ | Под заказ | не подлежит сертификации | 376.04 | 443.73 | 443.73 |  |  | 3245060638092 | Тариф
63812 | Тройник ø 16/12-12 | Other PL5 | 871 | Трубы гибкие промышленного назначения RTA | PL5 | 1 | ШТ | Под заказ | не подлежит сертификации | 320.82 | 378.57 | 378.57 |  |  | 3245060638122 | Тариф
63814 | Тройник ø 20/12-12 | Other PL5 | 871 | Трубы гибкие промышленного назначения RTA | PL5 | 1 | ШТ | Под заказ | не подлежит сертификации | 334.06 | 394.19 | 394.19 |  |  | 3245060638146 | Тариф
63816 | Тройник ø 20/16-16 | Other PL5 | 871 | Трубы гибкие промышленного назначения RTA | PL5 | 1 | ШТ | Под заказ | не подлежит сертификации | 345.42 | 407.6 | 407.6 |  |  | 3245060638160 | Тариф
63818 | Тройник ø 25/20-20 | Other PL5 | 871 | Трубы гибкие промышленного назначения RTA | PL5 | 1 | ШТ | Под заказ | не подлежит сертификации | 362.44 | 427.68 | 427.68 |  |  | 3245060638184 | Тариф
63861 | Прокладка IP68 ø 10 | Other PL5 | 871 | Трубы гибкие промышленного назначения RTA | PL5 | 50 | ШТ | Под заказ | не подлежит сертификации | 7.33 | 8.65 | 8.65 |  |  | 3245060638610 | Тариф
63862 | Прокладка IP68 ø 12 | Other PL5 | 871 | Трубы гибкие промышленного назначения RTA | PL5 | 50 | ШТ | Под заказ | не подлежит сертификации | 8.1 | 9.56 | 9.56 |  |  | 3245060638627 | Тариф
63863 | Прокладка IP68 ø 16 | Other PL5 | 871 | Трубы гибкие промышленного назначения RTA | PL5 | 50 | ШТ | Под заказ | не подлежит сертификации | 8.47 | 9.99 | 9.99 |  |  | 3245060638634 | Тариф
63864 | Прокладка IP68 ø 20 | Other PL5 | 871 | Трубы гибкие промышленного назначения RTA | PL5 | 50 | ШТ | Под заказ | не подлежит сертификации | 9.24 | 10.9 | 10.9 |  |  | 3245060638641 | Тариф
63865 | Прокладка IP68 ø 25 | Other PL5 | 871 | Трубы гибкие промышленного назначения RTA | PL5 | 10 | ШТ | Под заказ | не подлежит сертификации | 18.51 | 21.84 | 21.84 |  |  | 3245060638658 | Тариф
63866 | Прокладка IP68 ø 32 | Other PL5 | 871 | Трубы гибкие промышленного назначения RTA | PL5 | 10 | ШТ | Под заказ | не подлежит сертификации | 21.96 | 25.91 | 25.91 |  |  | 3245060638665 | Тариф
63867 | Прокладка IP68 ø 40 | Other PL5 | 871 | Трубы гибкие промышленного назначения RTA | PL5 | 10 | ШТ | Под заказ | не подлежит сертификации | 52.04 | 61.41 | 61.41 |  |  | 3245060638672 | Тариф
63868 | Прокладка IP68 ø 50 | Other PL5 | 871 | Трубы гибкие промышленного назначения RTA | PL5 | 10 | ШТ | Под заказ | не подлежит сертификации | 60.14 | 70.97 | 70.97 |  |  | 3245060638689 | Тариф
63871 | Держатель SFP ø 10 | Other PL5 | 871 | Трубы гибкие промышленного назначения RTA | PL5 | 25 | ШТ | Под заказ | не подлежит сертификации | 33.39 | 39.4 | 39.4 |  |  | 3245060638719 | Тариф
63872 | Держатель SFP ø 12 | Other PL5 | 871 | Трубы гибкие промышленного назначения RTA | PL5 | 25 | ШТ | Под заказ | не подлежит сертификации | 35.04 | 41.35 | 41.35 |  |  | 3245060638726 | Тариф
63873 | Держатель SFP ø 16 | Other PL5 | 871 | Трубы гибкие промышленного назначения RTA | PL5 | 10 | ШТ | Под заказ | не подлежит сертификации | 37.08 | 43.75 | 43.75 |  |  | 3245060638733 | Тариф
63874 | Держатель SFP ø 20 | Other PL5 | 871 | Трубы гибкие промышленного назначения RTA | PL5 | 10 | ШТ | Под заказ | не подлежит сертификации | 42.06 | 49.63 | 49.63 |  |  | 3245060638740 | Тариф
63875 | Держатель SFP ø 25 | Other PL5 | 871 | Трубы гибкие промышленного назначения RTA | PL5 | 10 | ШТ | Под заказ | не подлежит сертификации | 60.17 | 71 | 71 |  |  | 3245060638757 | Тариф
63876 | Держатель SFP ø 32 | Other PL5 | 871 | Трубы гибкие промышленного назначения RTA | PL5 | 5 | ШТ | Под заказ | не подлежит сертификации | 68.83 | 81.22 | 81.22 |  |  | 3245060638764 | Тариф
63877 | Держатель SFP ø 40 | Other PL5 | 871 | Трубы гибкие промышленного назначения RTA | PL5 | 5 | ШТ | Под заказ | не подлежит сертификации | 98.93 | 116.74 | 116.74 |  |  | 3245060638771 | Тариф
63878 | Держатель SFP ø 50 | Other PL5 | 871 | Трубы гибкие промышленного назначения RTA | PL5 | 5 | ШТ | Под заказ | не подлежит сертификации | 103.05 | 121.6 | 121.6 |  |  | 3245060638788 | Тариф
63892 | Шайба для тр. ø 12 | Other PL5 | 871 | Трубы гибкие промышленного назначения RTA | PL5 | 25 | ШТ | Под заказ | не подлежит сертификации | 600.68 | 708.8 | 708.8 |  |  | 3245060638924 | Тариф
63893 | Шайба для тр. ø 16 | Other PL5 | 871 | Трубы гибкие промышленного назначения RTA | PL5 | 25 | ШТ | Под заказ | не подлежит сертификации | 631.8 | 745.52 | 745.52 |  |  | 3245060638931 | Тариф
63894 | Шайба для тр. ø 20 | Other PL5 | 871 | Трубы гибкие промышленного назначения RTA | PL5 | 25 | ШТ | Под заказ | не подлежит сертификации | 685.15 | 808.48 | 808.48 |  |  | 3245060638948 | Тариф
63895 | Шайба для тр. ø 25 | Other PL5 | 871 | Трубы гибкие промышленного назначения RTA | PL5 | 10 | ШТ | Под заказ | не подлежит сертификации | 977.7 | 1153.69 | 1153.69 |  |  | 3245060638955 | Тариф
63896 | Шайба для тр. ø 32 | Other PL5 | 871 | Трубы гибкие промышленного назначения RTA | PL5 | 10 | ШТ | Под заказ | не подлежит сертификации | 1166.51 | 1376.48 | 1376.48 |  |  | 3245060638962 | Тариф
63897 | Шайба для тр. ø 40 | Other PL5 | 871 | Трубы гибкие промышленного назначения RTA | PL5 | 10 | ШТ | Под заказ | не подлежит сертификации | 1379.75 | 1628.11 | 1628.11 |  |  | 3245060638979 | Тариф
63898 | Шайба для тр. ø 50 | Other PL5 | 871 | Трубы гибкие промышленного назначения RTA | PL5 | 5 | ШТ | Под заказ | не подлежит сертификации | 2639.59 | 3114.72 | 3114.72 |  |  | 3245060638986 | Тариф
64900 | Клавиша Графит Выключателя | Luxe | 562 | Celiane электроустановочное оборудование | PL2 | 10 | ШТ | На складе | не подлежит сертификации | 305.4 | 360.37 | 360.37 |  |  | 3245060649005 | Тариф
64901 | Клавиша Графит Выкл двойного | Luxe | 562 | Celiane электроустановочное оборудование | PL2 | 10 | ШТ | На складе | не подлежит сертификации | 757.22 | 893.52 | 893.52 |  |  | 3245060649012 | Тариф
64903 | Клавиша Графит Выкл 5-клавишн | Luxe | 562 | Celiane электроустановочное оборудование | PL2 | 1 | ШТ | Под заказ | не подлежит сертификации | 2930.3 | 3457.75 | 3457.75 |  |  | 3245060649036 | Тариф
64904 | Клавиша Графит Выкл с рычажк | Luxe | 562 | Celiane электроустановочное оборудование | PL2 | 10 | ШТ | Под заказ | не подлежит сертификации | 585.12 | 690.44 | 690.44 |  |  | 3245060649043 | Тариф
64905 | Клавиша Графит Выкл с рыч двой | Luxe | 562 | Celiane электроустановочное оборудование | PL2 | 10 | ШТ | Под заказ | не подлежит сертификации | 585.12 | 690.44 | 690.44 |  |  | 3245060649050 | Тариф
64906 | Клавиша Графит Выкл бесшумного | Luxe | 562 | Celiane электроустановочное оборудование | PL2 | 10 | ШТ | Под заказ | не подлежит сертификации | 538.93 | 635.94 | 635.94 |  |  | 3245060649067 | Тариф
64907 | Клавиша Графит Выкл бесшумн дв | Luxe | 562 | Celiane электроустановочное оборудование | PL2 | 10 | ШТ | Под заказ | не подлежит сертификации | 538.93 | 635.94 | 635.94 |  |  | 3245060649074 | Тариф
64908 | Клавиша Графит Выкл нажим типа | Luxe | 562 | Celiane электроустановочное оборудование | PL2 | 10 | ШТ | Под заказ | не подлежит сертификации | 854.59 | 1008.42 | 1008.42 |  |  | 3245060649081 | Тариф
64909 | Клавиша Графит переключателя | Luxe | 562 | Celiane электроустановочное оборудование | PL2 | 10 | ШТ | Под заказ | не подлежит сертификации | 764.43 | 902.03 | 902.03 |  |  | 3245060649098 | Тариф
64910 | Клавиша Графит Выкл с инд | Luxe | 562 | Celiane электроустановочное оборудование | PL2 | 10 | ШТ | На складе | не подлежит сертификации | 1009.61 | 1191.34 | 1191.34 |  |  | 3245060649104 | Тариф
64911 | Клавиша Графит Выкл с инд двой | Luxe | 562 | Celiane электроустановочное оборудование | PL2 | 10 | ШТ | На складе | не подлежит сертификации | 1514.44 | 1787.04 | 1787.04 |  |  | 3245060649111 | Тариф
64913 | Клавиша Графит Выкл 5-клав инд | Luxe | 562 | Celiane электроустановочное оборудование | PL2 | 1 | ШТ | Под заказ | не подлежит сертификации | 3881.5 | 4580.17 | 4580.17 |  |  | 3245060649135 | Тариф
64914 | Клавиша Графит Выкл с инд рыч | Luxe | 562 | Celiane электроустановочное оборудование | PL2 | 1 | ШТ | Под заказ | сертифицировано | 1172.84 | 1383.95 | 1383.95 |  |  | 3245060649142 | Тариф
64915 | Клавиша Графит Выкл с этикетк | Luxe | 562 | Celiane электроустановочное оборудование | PL2 | 10 | ШТ | Под заказ | не подлежит сертификации | 1895.28 | 2236.43 | 2236.43 |  |  | 3245060649159 | Тариф
64916 | Клавиша Графит Выкл с инд бесш | Luxe | 562 | Celiane электроустановочное оборудование | PL2 | 1 | ШТ | Под заказ | сертифицировано | 1123.97 | 1326.28 | 1326.28 |  |  | 3245060649166 | Тариф
64918 | Клавиша Графит Выкл двухполюсн | Luxe | 562 | Celiane электроустановочное оборудование | PL2 | 10 | ШТ | Под заказ | не подлежит сертификации | 764.43 | 902.03 | 902.03 |  |  | 3245060649180 | Тариф
64919 | Клавиша Графит Выкл 2-пол инд | Luxe | 562 | Celiane электроустановочное оборудование | PL2 | 10 | ШТ | Под заказ | не подлежит сертификации | 1019.23 | 1202.69 | 1202.69 |  |  | 3245060649197 | Тариф
64921 | ЛицевПан Графит Роз 2К+З Франц | Luxe | 562 | Celiane электроустановочное оборудование | PL2 | 10 | ШТ | Под заказ | не подлежит сертификации | 305.76 | 360.8 | 360.8 |  |  | 3245060649210 | Тариф
64924 | ЛицевПан Графит Роз для бритвы | Luxe | 562 | Celiane электроустановочное оборудование | PL2 | 1 | ШТ | Под заказ | не подлежит сертификации | 1395.36 | 1646.52 | 1646.52 |  |  | 3245060649241 | Тариф
64925 | ЛицевПан Графит Каб вых | Luxe | 562 | Celiane электроустановочное оборудование | PL2 | 10 | ШТ | На складе | не подлежит сертификации | 463.75 | 547.23 | 547.23 |  |  | 3245060649258 | Тариф
64926 | ЛицевПан Графит заглушки | Luxe | 562 | Celiane электроустановочное оборудование | PL2 | 10 | ШТ | На складе | не подлежит сертификации | 484.15 | 571.3 | 571.3 |  |  | 3245060649265 | Тариф
64927 | ЛицевПан Графит Роз 2К+З Нем | Luxe | 562 | Celiane электроустановочное оборудование | PL2 | 10 | ШТ | На складе | не подлежит сертификации | 580.52 | 685.01 | 685.01 |  |  | 3245060649272 | Тариф
64930 | ЛицевПан Розетки Телеф RJ | Luxe | 562 | Celiane электроустановочное оборудование | PL2 | 10 | ШТ | На складе | не подлежит сертификации | 265.02 | 312.72 | 312.72 |  |  | 3245060649302 | Тариф
64931 | ЛицевПан Графит Розетки ТВ-SAT | Luxe | 562 | Celiane электроустановочное оборудование | PL2 | 10 | ШТ | На складе | не подлежит сертификации | 504.83 | 595.7 | 595.7 |  |  | 3245060649319 | Тариф
64932 | ЛицевПан Графит Розетки ТВ-FM | Luxe | 562 | Celiane электроустановочное оборудование | PL2 | 10 | ШТ | Под заказ | не подлежит сертификации | 757.22 | 893.52 | 893.52 |  |  | 3245060649326 | Тариф
64933 | ЛицевПан Графит Роз ТВ-FM-SAT | Luxe | 562 | Celiane электроустановочное оборудование | PL2 | 10 | ШТ | На складе | не подлежит сертификации | 883.4 | 1042.41 | 1042.41 |  |  | 3245060649333 | Тариф
64934 | ЛицевПан Розетки Телеф RJ+ТВ | Luxe | 562 | Celiane электроустановочное оборудование | PL2 | 10 | ШТ | Под заказ | не подлежит сертификации | 764.43 | 902.03 | 902.03 |  |  | 3245060649340 | Тариф
64935 | ЛицевПан Графит Розетки RJ-45 | Luxe | 562 | Celiane электроустановочное оборудование | PL2 | 10 | ШТ | На складе | не подлежит сертификации | 757.22 | 893.52 | 893.52 |  |  | 3245060649357 | Тариф
64936 | ЛицевПан Графит Роз RJ-45 двой | Luxe | 562 | Celiane электроустановочное оборудование | PL2 | 10 | ШТ | На складе | не подлежит сертификации | 1085.34 | 1280.7 | 1280.7 |  |  | 3245060649364 | Тариф
64937 | ЛицевПан Графит Роз ММ RJ-45 | Luxe | 562 | Celiane электроустановочное оборудование | PL2 | 10 | ШТ | Под заказ | не подлежит сертификации | 1274.03 | 1503.36 | 1503.36 |  |  | 3245060649371 | Тариф
64938 | ЛицевПан Графит Роз RJ-45 трой | Luxe | 562 | Celiane электроустановочное оборудование | PL2 | 1 | ШТ | Под заказ | не подлежит сертификации | 1135.83 | 1340.28 | 1340.28 | Будет удален |  | 3245060649388 | Тариф
64940 | ЛицевПан Графит Розетки акуст | Luxe | 562 | Celiane электроустановочное оборудование | PL2 | 10 | ШТ | На складе | не подлежит сертификации | 764.43 | 902.03 | 902.03 |  |  | 3245060649401 | Тариф
64941 | ЛицевПан Графит Роз акуст двой | Luxe | 562 | Celiane электроустановочное оборудование | PL2 | 10 | ШТ | На складе | не подлежит сертификации | 942.78 | 1112.48 | 1112.48 |  |  | 3245060649418 | Тариф
64942 | ЛицевПан Графит Тюнера однозон | Luxe | 643 | Механизмы звуковой трансляции | PL3 | 1 | ШТ | Под заказ | не подлежит сертификации | 2243.35 | 2647.15 | 2647.15 |  |  | 3245060649425 | Тариф
64943 | ЛицевПан Графит БП с колонкой | Luxe | 643 | Механизмы звуковой трансляции | PL3 | 1 | ШТ | Под заказ | не подлежит сертификации | 2057.46 | 2427.8 | 2427.8 |  |  | 3245060649432 | Тариф
64947 | ЛицевПан Графит Колонки ВСТР | Luxe | 643 | Механизмы звуковой трансляции | PL3 | 1 | ШТ | Под заказ | не подлежит сертификации | 2366.2 | 2792.12 | 2792.12 |  |  | 3245060649470 | Тариф
64950 | Клавиша Графит светорегулятора | Luxe | 562 | Celiane электроустановочное оборудование | PL2 | 10 | ШТ | На складе | не подлежит сертификации | 1262.01 | 1489.17 | 1489.17 |  |  | 3245060649500 | Тариф
64951 | Клавиша Графит светорег 1 кВт | Luxe | 562 | Celiane электроустановочное оборудование | PL2 | 1 | ШТ | Под заказ | не подлежит сертификации | 4563.1 | 5384.46 | 5384.46 |  |  | 3245060649517 | Тариф
64952 | ЛицевПан Графит розетки 2К+З | Luxe | 562 | Celiane электроустановочное оборудование | PL2 | 10 | ШТ | На складе | не подлежит сертификации | 381.13 | 449.73 | 449.73 |  |  | 3245060649524 | Тариф
64953 | Клавиша Графит выкл с таймером | Luxe | 562 | Celiane электроустановочное оборудование | PL2 | 10 | ШТ | Под заказ | не подлежит сертификации | 1019.23 | 1202.69 | 1202.69 |  |  | 3245060649531 | Тариф
64954 | ЛицевПан Графит ИК-датч с кноп | Luxe | 562 | Celiane электроустановочное оборудование | PL2 | 10 | ШТ | Под заказ | не подлежит сертификации | 1350.48 | 1593.57 | 1593.57 |  |  | 3245060649548 | Тариф
64955 | ЛицевПан Графит ИК-датчика | Luxe | 562 | Celiane электроустановочное оборудование | PL2 | 1 | ШТ | Под заказ | не подлежит сертификации | 1019.23 | 1202.69 | 1202.69 |  |  | 3245060649555 | Тариф
64956 | ЛицевПан Графит ИК-датч подсв | Luxe | 562 | Celiane электроустановочное оборудование | PL2 | 1 | ШТ | Под заказ | не подлежит сертификации | 1579.79 | 1864.15 | 1864.15 |  |  | 3245060649562 | Тариф
64957 | Клавиша Графит Выкл сенсорного | Luxe | 562 | Celiane электроустановочное оборудование | PL2 | 1 | ШТ | Под заказ | не подлежит сертификации | 1401.44 | 1653.7 | 1653.7 |  |  | 3245060649579 | Тариф
64961 | Клавиша Графит Выкл IOBL один | Luxe | 207 | Программируемые механизмы управления освещением | PL3 | 10 | ШТ | Под заказ | не подлежит сертификации | 1031.84 | 1217.57 | 1217.57 |  |  | 3245060649616 | Тариф
64962 | Клавиша Графит Выкл IOBL двойн | Luxe | 207 | Программируемые механизмы управления освещением | PL3 | 10 | ШТ | Под заказ | не подлежит сертификации | 1547.78 | 1826.38 | 1826.38 |  |  | 3245060649623 | Тариф
64963 | Клавиша Графит Выкл IOBL один | Luxe | 207 | Программируемые механизмы управления освещением | PL3 | 10 | ШТ | Под заказ | не подлежит сертификации | 1360.83 | 1605.78 | 1605.78 |  |  | 3245060649630 | Тариф
64964 | Клавиша Графит Выкл IOBL двойн | Luxe | 207 | Программируемые механизмы управления освещением | PL3 | 10 | ШТ | Под заказ | не подлежит сертификации | 2182.48 | 2575.33 | 2575.33 |  |  | 3245060649647 | Тариф
64965 | Клавиша Графит Светорег IOBL | Luxe | 207 | Программируемые механизмы управления освещением | PL3 | 10 | ШТ | Под заказ | не подлежит сертификации | 1797.33 | 2120.85 | 2120.85 |  |  | 3245060649654 | Тариф
64966 | Клавиша Графит Светорег IOBL | Luxe | 207 | Программируемые механизмы управления освещением | PL3 | 10 | ШТ | Под заказ | не подлежит сертификации | 2063.68 | 2435.14 | 2435.14 |  |  | 3245060649661 | Тариф
64967 | Клавиша Графит Сцен выкл IOBL | Luxe | 209 | Программируемые механизмы управления сценариями | PL3 | 10 | ШТ | Под заказ | не подлежит сертификации | 1906.99 | 2250.25 | 2250.25 |  |  | 3245060649678 | Тариф
64968 | ЛицевПан Графит c экраном IOBL | Luxe | 209 | Программируемые механизмы управления сценариями | PL3 | 1 | ШТ | Под заказ | не подлежит сертификации | 2711.6 | 3199.69 | 3199.69 |  |  | 3245060649685 | Тариф
64969 | ЛицевПан Графит автоном свет | Luxe | 562 | Celiane электроустановочное оборудование | PL2 | 1 | ШТ | Под заказ | не подлежит сертификации | 1528.86 | 1804.05 | 1804.05 |  |  | 3245060649692 | Тариф
64970 | ЛицевПан Графит выключат с карт | Luxe | 562 | Celiane электроустановочное оборудование | PL2 | 1 | ШТ | Под заказ | не подлежит сертификации | 3455.18 | 4077.11 | 4077.11 |  |  | 3245060649708 | Тариф
64971 | ЛицевПан Графит Видеодом внутр | Luxe | 562 | Celiane электроустановочное оборудование | PL2 | 1 | ШТ | Под заказ | не подлежит сертификации | 5096.14 | 6013.45 | 6013.45 |  |  | 3245060649715 | Тариф
64972 | ЛицевПан Графит Аудиодом внутр | Luxe | 562 | Celiane электроустановочное оборудование | PL2 | 1 | ШТ | Под заказ | не подлежит сертификации | 2293.25 | 2706.04 | 2706.04 |  |  | 3245060649722 | Тариф
64973 | ЛицевПан Графит Звонка | Luxe | 562 | Celiane электроустановочное оборудование | PL2 | 1 | ШТ | Под заказ | не подлежит сертификации | 1783.66 | 2104.72 | 2104.72 |  |  | 3245060649739 | Тариф
64974 | ЛицевПан Графит цент блок сигн | My Home Legrand | 915 | Детекторы технической сигнализации | PL3 | 1 | ШТ | Под заказ | не подлежит сертификации | 1415.71 | 1670.54 | 1670.54 |  |  | 3245060649746 | Тариф
64975 | ЛицевПан Графит ИК-датч IOBL | Luxe | 562 | Celiane электроустановочное оборудование | PL2 | 1 | ШТ | Под заказ | не подлежит сертификации | 1742.97 | 2056.7 | 2056.7 |  |  | 3245060649753 | Тариф
64978 | ЛицевПан Графит Роз АудВид | Luxe | 562 | Celiane электроустановочное оборудование | PL2 | 10 | ШТ | Под заказ | не подлежит сертификации | 1077.82 | 1271.83 | 1271.83 |  |  | 3245060649784 | Тариф
64980 | ЛицевПан Графит Термостата | Luxe | 562 | Celiane электроустановочное оборудование | PL2 | 1 | ШТ | Под заказ | не подлежит сертификации | 2548.09 | 3006.75 | 3006.75 |  |  | 3245060649807 | Тариф
64981 | ЛицевПан Графит Терм/Осв с экр | Luxe | 562 | Celiane электроустановочное оборудование | PL2 | 1 | ШТ | Под заказ | не подлежит сертификации | 1543.4 | 1821.21 | 1821.21 |  |  | 3245060649814 | Тариф
64990 | Клавиша Графит Выкл жалюз | Luxe | 562 | Celiane электроустановочное оборудование | PL2 | 10 | ШТ | Под заказ | не подлежит сертификации | 1121.16 | 1322.97 | 1322.97 |  |  | 3245060649906 | Тариф
64991 | Клавиша Графит Выкл жалюз прог | Luxe | 562 | Celiane электроустановочное оборудование | PL2 | 1 | ШТ | Под заказ | не подлежит сертификации | 2242.32 | 2645.94 | 2645.94 |  |  | 3245060649913 | Тариф
64992 | Клавиша Графит Выкл жалюз IOBL | Luxe | 208 | Программируемые механизмы управления приводами | PL3 | 10 | ШТ | Под заказ | не подлежит сертификации | 1443.85 | 1703.74 | 1703.74 |  |  | 3245060649920 | Тариф
64993 | Клавиша Графит Выкл жалюз IOBL | Luxe | 208 | Программируемые механизмы управления приводами | PL3 | 1 | ШТ | Под заказ | не подлежит сертификации | 2440.41 | 2879.68 | 2879.68 |  |  | 3245060649937 | Тариф
64994 | Клавиша Графит Выкл жалюз IOBL | Luxe | 208 | Программируемые механизмы управления приводами | PL3 | 10 | ШТ | Под заказ | не подлежит сертификации | 1898.12 | 2239.78 | 2239.78 |  |  | 3245060649944 | Тариф
64995 | Клавиша Графит Выкл жалюз IOBL | Luxe | 208 | Программируемые механизмы управления приводами | PL3 | 1 | ШТ | Под заказ | не подлежит сертификации | 1843.88 | 2175.78 | 2175.78 |  |  | 3245060649951 | Тариф
64996 | Клавиша Графит Выкл жалюз IOBL | Luxe | 208 | Программируемые механизмы управления приводами | PL3 | 1 | ШТ | Под заказ | не подлежит сертификации | 3253.9 | 3839.6 | 3839.6 |  |  | 3245060649968 | Тариф
64998 | ЛицевПан Графит Терм тепл пол | Luxe | 562 | Celiane электроустановочное оборудование | PL2 | 1 | ШТ | На складе | не подлежит сертификации | 1280.24 | 1510.68 | 1510.68 |  |  | 3245060649982 | Тариф
65001 | CLN2 Накл. выкл.1к slim Белая | Luxe | 562 | Celiane электроустановочное оборудование | PL2 | 10 | ШТ | На складе | не подлежит сертификации | 189.74 | 223.89 | 223.89 |  | Дата запуска - 27.07.2015 | 3245060650018 | Тариф
65002 | CLN2 Накл. выкл.2к slim Белая | Luxe | 562 | Celiane электроустановочное оборудование | PL2 | 10 | ШТ | Под заказ | не подлежит сертификации | 255.46 | 301.44 | 301.44 |  | Дата запуска - 27.07.2015 | 3245060650025 | Тариф
65003 | Celianе Лицевая панель 1-клавишного "тонкого" выключателя с кольцевой подсветкой, белая | General family | 562 | Celiane электроустановочное оборудование | PL2 | 10 | ШТ | Под заказ | не подлежит сертификации | 343.79 | 405.67 | 405.67 |  | Дата запуска - 27.05.2015 | 3245060650032 | Тариф
65004 | Celianе Лицевая панель 1-клавишного выключателя с кольцевой подсветкой, белая | General family | 562 | Celiane электроустановочное оборудование | PL2 | 10 | ШТ | На складе | не подлежит сертификации | 171.06 | 201.85 | 201.85 |  | Дата запуска - 27.05.2015 | 3245060650049 | Тариф
65083 | CLN2 Накл. дим.клав. Белая | Luxe | 562 | Celiane электроустановочное оборудование | PL2 | 10 | ШТ | На складе | не подлежит сертификации | 411.71 | 485.82 | 485.82 |  | Дата запуска - 27.07.2015 | 3245060650834 | Тариф
65101 | CLN2 Накл. выкл.1к slim Титан | Luxe | 562 | Celiane электроустановочное оборудование | PL2 | 10 | ШТ | На складе | не подлежит сертификации | 307.4 | 362.73 | 362.73 |  | Дата запуска - 27.07.2015 | 3245060651015 | Тариф
65102 | CLN2 Накл. в.2к slim подсв.Тит | Luxe | 562 | Celiane электроустановочное оборудование | PL2 | 10 | ШТ | Под заказ | не подлежит сертификации | 440.96 | 520.33 | 520.33 |  | Дата запуска - 27.07.2015 | 3245060651022 | Тариф
65103 | Celianе Лицевая панель 1-клавишного "тонкого" выключателя с кольцевой подсветкой, титан | General family | 562 | Celiane электроустановочное оборудование | PL2 | 10 | ШТ | Под заказ | не подлежит сертификации | 560.27 | 661.12 | 661.12 |  | Дата запуска - 27.05.2015 | 3245060651039 | Тариф
65104 | Celianе Лицевая панель 1-клавишного выключателя с кольцевой подсветкой, титан | General family | 562 | Celiane электроустановочное оборудование | PL2 | 10 | ШТ | На складе | не подлежит сертификации | 266.18 | 314.09 | 314.09 |  | Дата запуска - 27.05.2015 | 3245060651046 | Тариф
65183 | CLN2 Накл. дим.клав. Титан | Luxe | 562 | Celiane электроустановочное оборудование | PL2 | 10 | ШТ | На складе | не подлежит сертификации | 569.22 | 671.68 | 671.68 |  | Дата запуска - 27.07.2015 | 3245060651831 | Тариф
65201 | CLN2 Накл. выкл.1к slim Графит | Luxe | 562 | Celiane электроустановочное оборудование | PL2 | 10 | ШТ | На складе | не подлежит сертификации | 307.4 | 362.73 | 362.73 |  | Дата запуска - 27.07.2015 | 3245060652012 | Тариф
65202 | CLN2 Накл. выкл.2к slim Графит | Luxe | 562 | Celiane электроустановочное оборудование | PL2 | 10 | ШТ | Под заказ | не подлежит сертификации | 440.96 | 520.33 | 520.33 |  | Дата запуска - 27.07.2015 | 3245060652029 | Тариф
65203 | Celianе Лицевая панель 1-клавишного "тонкого" выключателя с кольцевой подсветкой, графит | General family | 562 | Celiane электроустановочное оборудование | PL2 | 10 | ШТ | Под заказ | не подлежит сертификации | 560.27 | 661.12 | 661.12 |  | Дата запуска - 27.05.2015 | 3245060652036 | Тариф
65204 | Celianе Лицевая панель 1-клавишного выключателя с кольцевой подсветкой, графит | General family | 562 | Celiane электроустановочное оборудование | PL2 | 5 | ШТ | Под заказ | не подлежит сертификации | 528.32 | 623.42 | 623.42 |  | Дата запуска - 27.05.2015 | 3245060652043 | Тариф
65283 | CLN2 Накл. дим.клав. Графит | Luxe | 562 | Celiane электроустановочное оборудование | PL2 | 10 | ШТ | На складе | не подлежит сертификации | 569.22 | 671.68 | 671.68 |  | Дата запуска - 27.07.2015 | 3245060652838 | Тариф
66000 | S8Бл.ав.ос.8Вт/1ч140люм непос. | BAES | 881 | Эвакуационные светильники BAES S8 | PL4 | 1 | ШТ | На складе | сертифицировано | 5050.19 | 5959.22 | 5959.22 |  |  | 3245060660000 | Тариф
66001 | S8Бл.ав.ос.8Вт/1ч140люм пос. | BAES | 881 | Эвакуационные светильники BAES S8 | PL4 | 1 | ШТ | На складе | сертифицировано | 6860.09 | 8094.91 | 8094.91 |  |  | 3245060660017 | Тариф
66002 | S8Бл.ав.ос.8Вт/1ч140люм комб. | BAES | 881 | Эвакуационные светильники BAES S8 | PL4 | 1 | ШТ | На складе | сертифицировано | 7268.78 | 8577.16 | 8577.16 |  |  | 3245060660024 | Тариф
66003 | S8Бл.ав.ос.8Вт/3ч110люм непос. | BAES | 881 | Эвакуационные светильники BAES S8 | PL4 | 1 | ШТ | На складе | сертифицировано | 4879.74 | 5758.09 | 5758.09 |  |  | 3245060660031 | Тариф
66004 | S8Бл.ав.ос.8Вт/3ч110люм пост. | BAES | 881 | Эвакуационные светильники BAES S8 | PL4 | 1 | ШТ | Под заказ | сертифицировано | 9691.72 | 11436.23 | 11436.23 |  |  | 3245060660048 | Тариф
66005 | S8Бл.ав.ос.8Вт/3ч110люм комб. | BAES | 881 | Эвакуационные светильники BAES S8 | PL4 | 1 | ШТ | На складе | сертифицировано | 10217.17 | 12056.26 | 12056.26 |  |  | 3245060660055 | Тариф
66090 | S8 Рамка д/встр.монтажа | BAES | 881 | Эвакуационные светильники BAES S8 | PL4 | 1 | ШТ | На складе | не подлежит сертификации | 1233.67 | 1455.73 | 1455.73 |  |  | 3245060660901 | Тариф
66092 | S8 Двусторонний диффузор | BAES | 881 | Эвакуационные светильники BAES S8 | PL4 | 1 | ШТ | На складе | не подлежит сертификации | 1720.62 | 2030.33 | 2030.33 |  |  | 3245060660925 | Тариф
66200 | Celiane ЛП выкл. сл.к. | Luxe | 562 | Celiane электроустановочное оборудование | PL2 | 10 | ШТ | На складе | не подлежит сертификации | 40.71 | 48.04 | 48.04 |  |  | 3245060662004 | Тариф
66201 | Celiane ЛП выкл.дв. сл.к. | Luxe | 562 | Celiane электроустановочное оборудование | PL2 | 10 | ШТ | На складе | не подлежит сертификации | 134.44 | 158.64 | 158.64 |  |  | 3245060662011 | Тариф
66203 | Celiane ЛП выкл. 5-кл.сл.к. | Luxe | 562 | Celiane электроустановочное оборудование | PL2 | 1 | ШТ | Под заказ | не подлежит сертификации | 970.5 | 1145.19 | 1145.19 |  |  | 3245060662035 | Тариф
66204 | Celiane ЛП выкл. с рыч. сл.к. | Luxe | 562 | Celiane электроустановочное оборудование | PL2 | 10 | ШТ | На складе | не подлежит сертификации | 307.9 | 363.32 | 363.32 |  |  | 3245060662042 | Тариф
66205 | ЛицевПан СлонКость выключателя | Luxe | 562 | Celiane электроустановочное оборудование | PL2 | 10 | ШТ | Под заказ | не подлежит сертификации | 227.85 | 268.86 | 268.86 |  |  | 3245060662059 | Тариф
66206 | CLN ЛП выкл. бесшумн. сл.к. | Luxe | 562 | Celiane электроустановочное оборудование | PL2 | 10 | ШТ | На складе | не подлежит сертификации | 287.37 | 339.1 | 339.1 |  |  | 3245060662066 | Тариф
66207 | ЛицевПан СлонКость выключателя | Luxe | 562 | Celiane электроустановочное оборудование | PL2 | 10 | ШТ | Под заказ | не подлежит сертификации | 227.85 | 268.86 | 268.86 |  |  | 3245060662073 | Тариф
66208 | Celiane ЛП выкл. нажимн. сл.к. | Luxe | 562 | Celiane электроустановочное оборудование | PL2 | 10 | ШТ | Под заказ | не подлежит сертификации | 354.82 | 418.69 | 418.69 |  |  | 3245060662080 | Тариф
66209 | Celiane ЛП промеж.перекл. сл.к | Luxe | 562 | Celiane электроустановочное оборудование | PL2 | 10 | ШТ | На складе | не подлежит сертификации | 227.18 | 268.07 | 268.07 |  |  | 3245060662097 | Тариф
66210 | CLN ЛП выкл. с инд. сл.к. | Luxe | 562 | Celiane электроустановочное оборудование | PL2 | 10 | ШТ | На складе | не подлежит сертификации | 383.87 | 452.97 | 452.97 |  |  | 3245060662103 | Тариф
66211 | CLN ЛП выкл. дв. с инд.сл.к. | Luxe | 562 | Celiane электроустановочное оборудование | PL2 | 10 | ШТ | На складе | не подлежит сертификации | 455.56 | 537.56 | 537.56 |  |  | 3245060662110 | Тариф
66213 | Клавиша Бежевая 5-клав выключ | Luxe | 562 | Celiane электроустановочное оборудование | PL2 | 1 | ШТ | Под заказ | не подлежит сертификации | 1532.47 | 1808.31 | 1808.31 |  |  | 3245060662134 | Тариф
66214 | Клавиша Беж выключателя рычажк | Luxe | 562 | Celiane электроустановочное оборудование | PL2 | 1 | ШТ | Под заказ | сертифицировано | 1051.18 | 1240.39 | 1240.39 |  |  | 3245060662141 | Тариф
66215 | Клавиша Беж выключателя этикет | Luxe | 562 | Celiane электроустановочное оборудование | PL2 | 10 | ШТ | Под заказ | не подлежит сертификации | 1018.29 | 1201.58 | 1201.58 |  |  | 3245060662158 | Тариф
66216 | Клавиша Беж выключат бесшумн | Luxe | 562 | Celiane электроустановочное оборудование | PL2 | 1 | ШТ | Под заказ | сертифицировано | 1051.18 | 1240.39 | 1240.39 |  |  | 3245060662165 | Тариф
66217 | Celiane ЛП выкл. со шнур.сл.к. | Luxe | 562 | Celiane электроустановочное оборудование | PL2 | 10 | ШТ | Под заказ | не подлежит сертификации | 310.57 | 366.47 | 366.47 |  |  | 3245060662172 | Тариф
66218 | Celiane ЛП выкл. 2-пол.сл.к. | Luxe | 562 | Celiane электроустановочное оборудование | PL2 | 10 | ШТ | Под заказ | не подлежит сертификации | 246.5 | 290.87 | 290.87 |  |  | 3245060662189 | Тариф
66219 | CLN ЛП выкл. 2-пол.инд.сл.к. | Luxe | 562 | Celiane электроустановочное оборудование | PL2 | 10 | ШТ | Под заказ | не подлежит сертификации | 485.25 | 572.6 | 572.6 |  |  | 3245060662196 | Тариф
66220 | Celiane ЛП выкл.бесконт.сл.к. | Luxe | 562 | Celiane электроустановочное оборудование | PL2 | 1 | ШТ | Под заказ | не подлежит сертификации | 776.41 | 916.16 | 916.16 |  |  | 3245060662202 | Тариф
66221 | Celiane ЛП роз. фр. ст. сл.к. | Luxe | 562 | Celiane электроустановочное оборудование | PL2 | 10 | ШТ | Под заказ | не подлежит сертификации | 48.53 | 57.27 | 57.27 |  |  | 3245060662219 | Тариф
66224 | CLN ЛП роз.д/электробр.сл.к. | Luxe | 562 | Celiane электроустановочное оборудование | PL2 | 1 | ШТ | Под заказ | не подлежит сертификации | 637.77 | 752.57 | 752.57 |  |  | 3245060662240 | Тариф
66225 | Celiane ЛП вывода кабеля сл.к. | Luxe | 562 | Celiane электроустановочное оборудование | PL2 | 10 | ШТ | На складе | не подлежит сертификации | 164.98 | 194.68 | 194.68 |  |  | 3245060662257 | Тариф
66226 | Celiane ЛП заглушки сл.к. | Luxe | 562 | Celiane электроустановочное оборудование | PL2 | 10 | ШТ | На складе | не подлежит сертификации | 223.67 | 263.93 | 263.93 |  |  | 3245060662264 | Тариф
66227 | Панель лицев роз 2К+З СЛНК CLN | Luxe | 562 | Celiane электроустановочное оборудование | PL2 | 10 | ШТ | На складе | не подлежит сертификации | 108.12 | 127.58 | 127.58 |  |  | 3245060662271 | Тариф
66228 | Celiane ЛП роз. 2К+З евр/ам.ст | Luxe | 562 | Celiane электроустановочное оборудование | PL2 | 1 | ШТ | Под заказ | не подлежит сертификации | 230.64 | 272.16 | 272.16 |  |  | 3245060662288 | Тариф
66230 | Лицевая панель - Программа Celiane - телефонные розетки Кат. № 0 673 40/41 - слоновая кость | Luxe | 562 | Celiane электроустановочное оборудование | PL2 | 10 | ШТ | На складе | не подлежит сертификации | 54.22 | 63.98 | 63.98 |  |  | 3245060662301 | Тариф
66231 | Celiane ЛП роз.TV/SAT сл.к. | Luxe | 562 | Celiane электроустановочное оборудование | PL2 | 10 | ШТ | На складе | не подлежит сертификации | 161.1 | 190.1 | 190.1 |  |  | 3245060662318 | Тариф
66232 | CLN ЛП роз. TV/FM сл.к. | Luxe | 562 | Celiane электроустановочное оборудование | PL2 | 10 | ШТ | На складе | не подлежит сертификации | 291.16 | 343.57 | 343.57 |  |  | 3245060662325 | Тариф
66233 | Celiane ЛП роз.TV/FM/SAT сл.к. | Luxe | 562 | Celiane электроустановочное оборудование | PL2 | 10 | ШТ | На складе | не подлежит сертификации | 388.22 | 458.1 | 458.1 |  |  | 3245060662332 | Тариф
66234 | Celiane ЛП роз.тел.RJ+TVсл.к. | Luxe | 562 | Celiane электроустановочное оборудование | PL2 | 10 | ШТ | Под заказ | не подлежит сертификации | 290.47 | 342.75 | 342.75 |  |  | 3245060662349 | Тариф
66235 | Celiane ЛП розетки RJ45 сл.к. | Luxe | 562 | Celiane электроустановочное оборудование | PL2 | 10 | ШТ | На складе | не подлежит сертификации | 290.47 | 342.75 | 342.75 |  |  | 3245060662356 | Тариф
66236 | Celiane ЛП роз. 2хRJ45 сл.к. | Luxe | 562 | Celiane электроустановочное оборудование | PL2 | 10 | ШТ | На складе | не подлежит сертификации | 421.19 | 497 | 497 |  |  | 3245060662363 | Тариф
66237 | Celiane ЛП роз.пр.RJ45 сл.к. | Luxe | 562 | Celiane электроустановочное оборудование | PL2 | 10 | ШТ | Под заказ | не подлежит сертификации | 679.35 | 801.63 | 801.63 |  |  | 3245060662370 | Тариф
66238 | CLNЛП Р.тр.RJ45тел/TV/инф сл.к | Luxe | 562 | Celiane электроустановочное оборудование | PL2 | 1 | ШТ | Под заказ | не подлежит сертификации | 562.9 | 664.22 | 664.22 | Будет удален |  | 3245060662387 | Тариф
66240 | Celiane ЛП колонки пр.сл.к. | Luxe | 562 | Celiane электроустановочное оборудование | PL2 | 10 | ШТ | На складе | не подлежит сертификации | 271.07 | 319.86 | 319.86 |  |  | 3245060662400 | Тариф
66241 | Celiane ЛП колонки дв.сл.к. | Luxe | 562 | Celiane электроустановочное оборудование | PL2 | 10 | ШТ | На складе | не подлежит сертификации | 362.84 | 428.15 | 428.15 |  |  | 3245060662417 | Тариф
66242 | Celiane ЛП тюнера сл.к. | Luxe | 562 | Celiane электроустановочное оборудование | PL2 | 1 | ШТ | Под заказ | не подлежит сертификации | 716.95 | 846 | 846 |  |  | 3245060662424 | Тариф
66243 | CelianeЛП бл.пит.+колонки сл.к | Luxe | 562 | Celiane электроустановочное оборудование | PL2 | 1 | ШТ | Под заказ | не подлежит сертификации | 1010.6 | 1192.51 | 1192.51 |  |  | 3245060662431 | Тариф
66244 | Celiane ЛП мод.зв.тран.сл.к. | Luxe | 562 | Celiane электроустановочное оборудование | PL2 | 1 | ШТ | Под заказ | не подлежит сертификации | 1092.1 | 1288.68 | 1288.68 |  |  | 3245060662448 | Тариф
66245 | CelianeЛПмод.лок.уп.+дисп.сл.к | Luxe | 562 | Celiane электроустановочное оборудование | PL2 | 1 | ШТ | Под заказ | не подлежит сертификации | 572.05 | 675.02 | 675.02 |  |  | 3245060662455 | Тариф
66246 | CLN ЛП доп.мод.д/тюнера сл.к. | Luxe | 562 | Celiane электроустановочное оборудование | PL2 | 1 | ШТ | Под заказ | не подлежит сертификации | 1430.1 | 1687.52 | 1687.52 |  |  | 3245060662462 | Тариф
66247 | Celiane ЛП колонки сл.к. | Luxe | 562 | Celiane электроустановочное оборудование | PL2 | 1 | ШТ | Под заказ | не подлежит сертификации | 1525.45 | 1800.03 | 1800.03 |  |  | 3245060662479 | Тариф
66248 | Celiane ЛП таймера сл.к. | Luxe | 562 | Celiane электроустановочное оборудование | PL2 | 1 | ШТ | Под заказ | не подлежит сертификации | 439.9 | 519.08 | 519.08 |  |  | 3245060662486 | Тариф
66249 | Celiane ЛП сирены внутр.сл.к. | Luxe | 562 | Celiane электроустановочное оборудование | PL2 | 1 | ШТ | Под заказ | не подлежит сертификации | 1746.91 | 2061.35 | 2061.35 |  |  | 3245060662493 | Тариф
66250 | CLN ЛП светорегулятора сл.к. | Luxe | 562 | Celiane электроустановочное оборудование | PL2 | 10 | ШТ | На складе | не подлежит сертификации | 411.71 | 485.82 | 485.82 |  |  | 3245060662509 | Тариф
66251 | CLN ЛП светорег. 1000Вт сл.к. | Luxe | 562 | Celiane электроустановочное оборудование | PL2 | 1 | ШТ | Под заказ | не подлежит сертификации | 2197.39 | 2592.92 | 2592.92 |  |  | 3245060662516 | Тариф
66252 | Панель лицев роз 2К+З СЛНК CLN | Luxe | 562 | Celiane электроустановочное оборудование | PL2 | 10 | ШТ | На складе | не подлежит сертификации | 143.9 | 169.8 | 169.8 |  |  | 3245060662523 | Тариф
66253 | Celiane ЛП вык.с выд.вр.сл.к. | Luxe | 562 | Celiane электроустановочное оборудование | PL2 | 10 | ШТ | Под заказ | не подлежит сертификации | 411.6 | 485.69 | 485.69 |  |  | 3245060662530 | Тариф
66254 | Celiane ЛП дат.движ.с кн.сл.к. | Luxe | 562 | Celiane электроустановочное оборудование | PL2 | 10 | ШТ | Под заказ | не подлежит сертификации | 776.41 | 916.16 | 916.16 |  |  | 3245060662547 | Тариф
66255 | Celiane ЛП датчика движ.сл.к. | Luxe | 562 | Celiane электроустановочное оборудование | PL2 | 10 | ШТ | Под заказ | не подлежит сертификации | 485.25 | 572.6 | 572.6 |  |  | 3245060662554 | Тариф
66256 | CLNЛПдатч.дв.со свет.ук.сл.к. | Luxe | 562 | Celiane электроустановочное оборудование | PL2 | 1 | ШТ | Под заказ | не подлежит сертификации | 776.41 | 916.16 | 916.16 |  |  | 3245060662561 | Тариф
66257 | Celiane ЛП авт.светоук.сл.к. | Luxe | 562 | Celiane электроустановочное оборудование | PL2 | 1 | ШТ | Под заказ | не подлежит сертификации | 698.76 | 824.54 | 824.54 |  |  | 3245060662578 | Тариф
66259 | Celiane ЛП для точки доступа WiFi, сл.к. | Luxe | 562 | Celiane электроустановочное оборудование | PL2 | 1 | ШТ | Под заказ | не подлежит сертификации | 2779.63 | 3279.96 | 3279.96 |  |  | 3245060662592 | Тариф
66260 | Celiane ЛП розетки PLC сл.к. | Luxe | 207 | Программируемые механизмы управления освещением | PL3 | 1 | ШТ | Под заказ | не подлежит сертификации | 1051.68 | 1240.98 | 1240.98 |  |  | 3245060662608 | Тариф
66261 | Celiane ЛП выкл.прост.сл.к. | Luxe | 207 | Программируемые механизмы управления освещением | PL3 | 10 | ШТ | Под заказ | не подлежит сертификации | 396.88 | 468.32 | 468.32 |  |  | 3245060662615 | Тариф
66262 | Celiane ЛП выкл. дв.PLC сл.к. | Luxe | 207 | Программируемые механизмы управления освещением | PL3 | 10 | ШТ | Под заказ | не подлежит сертификации | 595.3 | 702.45 | 702.45 |  |  | 3245060662622 | Тариф
66263 | Celiane ЛП выкл.пр.с инд.сл.к. | Luxe | 562 | Celiane электроустановочное оборудование | PL2 | 10 | ШТ | Под заказ | не подлежит сертификации | 485.25 | 572.6 | 572.6 |  |  | 3245060662639 | Тариф
66264 | Celiane ЛП выкл.дв.с инд.сл.к. | Luxe | 562 | Celiane электроустановочное оборудование | PL2 | 10 | ШТ | Под заказ | не подлежит сертификации | 737.58 | 870.34 | 870.34 |  |  | 3245060662646 | Тариф
66265 | CLN ЛП светорег.пр.IOBL сл.к. | Luxe | 207 | Программируемые механизмы управления освещением | PL3 | 10 | ШТ | Под заказ | не подлежит сертификации | 892.95 | 1053.68 | 1053.68 |  |  | 3245060662653 | Тариф
66266 | CLN ЛП светор.с инд.IOBL сл.к. | Luxe | 562 | Celiane электроустановочное оборудование | PL2 | 10 | ШТ | Под заказ | не подлежит сертификации | 1175.71 | 1387.34 | 1387.34 |  |  | 3245060662660 | Тариф
66267 | CLN ЛПсц.вык.PLC/ИКс инд.сл.к. | Luxe | 209 | Программируемые механизмы управления сценариями | PL3 | 10 | ШТ | Под заказ | не подлежит сертификации | 1008.81 | 1190.4 | 1190.4 |  |  | 3245060662677 | Тариф
66268 | Celiane ЛП мод.упр.сценар.сл.к | Luxe | 209 | Программируемые механизмы управления сценариями | PL3 | 1 | ШТ | Под заказ | не подлежит сертификации | 1251.52 | 1476.79 | 1476.79 |  |  | 3245060662684 | Тариф
66270 | CelianeЛП выкл.с кл.-кар.сл.к. | Luxe | 562 | Celiane электроустановочное оборудование | PL2 | 1 | ШТ | Под заказ | не подлежит сертификации | 2038.07 | 2404.92 | 2404.92 |  |  | 3245060662707 | Тариф
66271 | CLN ЛП доп.внутр.видеобл.сл.к. | Luxe | 562 | Celiane электроустановочное оборудование | PL2 | 1 | ШТ | Под заказ | не подлежит сертификации | 958.39 | 1130.9 | 1130.9 |  |  | 3245060662714 | Тариф
66272 | CLN ЛП доп.внутр.аудиобл.сл.к. | Luxe | 562 | Celiane электроустановочное оборудование | PL2 | 1 | ШТ | Под заказ | не подлежит сертификации | 1358.72 | 1603.29 | 1603.29 |  |  | 3245060662721 | Тариф
66273 | Celiane ЛП звонка сл.к. | Luxe | 562 | Celiane электроустановочное оборудование | PL2 | 1 | ШТ | Под заказ | не подлежит сертификации | 1028.74 | 1213.91 | 1213.91 |  |  | 3245060662738 | Тариф
66277 | CLN2 Накл. в.1к slim подс.Сл.к | Luxe | 562 | Celiane электроустановочное оборудование | PL2 | 10 | ШТ | Под заказ | не подлежит сертификации | 343.79 | 405.67 | 405.67 |  | Дата запуска - 27.07.2015 | 3245060662776 | Тариф
66278 | Celiane ЛП роз.тр. ауд/вид. | Luxe | 562 | Celiane электроустановочное оборудование | PL2 | 1 | ШТ | Под заказ | не подлежит сертификации | 469.74 | 554.29 | 554.29 |  |  | 3245060662783 | Тариф
66280 | CelianeЛП термостата ком.сл.к. | Luxe | 562 | Celiane электроустановочное оборудование | PL2 | 1 | ШТ | На складе | не подлежит сертификации | 1028.74 | 1213.91 | 1213.91 |  |  | 3245060662806 | Тариф
66281 | CLNЛП термост.ком.пр.сл.к | Luxe | 562 | Celiane электроустановочное оборудование | PL2 | 1 | ШТ | Под заказ | не подлежит сертификации | 582.31 | 687.13 | 687.13 |  |  | 3245060662813 | Тариф
66284 | Celiane ЛП выкл.сенс. сл.к. | Luxe | 562 | Celiane электроустановочное оборудование | PL2 | 1 | ШТ | Под заказ | не подлежит сертификации | 1713.79 | 2022.27 | 2022.27 |  |  | 3245060662844 | Тариф
66285 | Celiane ЛП св-рег.сенс. сл.к. | Luxe | 562 | Celiane электроустановочное оборудование | PL2 | 1 | ШТ | Под заказ | не подлежит сертификации | 2135.13 | 2519.45 | 2519.45 |  |  | 3245060662851 | Тариф
66286 | CLN ЛП мех.упр.прив.сенс.сл.к. | Luxe | 562 | Celiane электроустановочное оборудование | PL2 | 1 | ШТ | Под заказ | не подлежит сертификации | 1941.04 | 2290.43 | 2290.43 |  |  | 3245060662868 | Тариф
66287 | Celiane ЛП роз.ауд/видео HD15 | Luxe | 562 | Celiane электроустановочное оборудование | PL2 | 1 | ШТ | Под заказ | не подлежит сертификации | 528.79 | 623.97 | 623.97 |  |  | 3245060662875 | Тариф
66288 | Celiane ЛП роз.ауд/видео HDMI | Luxe | 562 | Celiane электроустановочное оборудование | PL2 | 1 | ШТ | Под заказ | не подлежит сертификации | 528.79 | 623.97 | 623.97 |  |  | 3245060662882 | Тариф
66289 | Celiane ЛП роз.ауд/видео J3,5 | Luxe | 487 | Прочие аксессуары аудио-видео Legrand | PL8 | 1 | ШТ | Под заказ | не подлежит сертификации | 528.79 | 623.97 | 623.97 |  |  | 3245060662899 | Тариф
66290 | CLN ЛПмех.упр.жал/шт/тент сл.к | Luxe | 562 | Celiane электроустановочное оборудование | PL2 | 10 | ШТ | На складе | не подлежит сертификации | 407.6 | 480.97 | 480.97 |  |  | 3245060662905 | Тариф
66291 | CLN ЛПмех.упр.прив.прогр.сл.к. | Luxe | 562 | Celiane электроустановочное оборудование | PL2 | 1 | ШТ | Под заказ | не подлежит сертификации | 1164.63 | 1374.26 | 1374.26 |  |  | 3245060662912 | Тариф
66292 | Панель лиц Выкл жал СЛНК CLN | Luxe | 208 | Программируемые механизмы управления приводами | PL3 | 10 | ШТ | Под заказ | не подлежит сертификации | 628.68 | 741.84 | 741.84 |  |  | 3245060662929 | Тариф
66295 | CLN ЛП мех.упр.жалюзи IOBL | Luxe | 562 | Celiane электроустановочное оборудование | PL2 | 1 | ШТ | Под заказ | не подлежит сертификации | 988.47 | 1166.39 | 1166.39 |  |  | 3245060662950 | Тариф
66296 | CLNЛПмех.уп.пр.мнгзИК/PLCсл.к | Luxe | 208 | Программируемые механизмы управления приводами | PL3 | 1 | ШТ | Под заказ | не подлежит сертификации | 1668.67 | 1969.03 | 1969.03 |  |  | 3245060662967 | Тариф
66297 | CLN2 Накл. выкл.1к slim Сл.к | Luxe | 562 | Celiane электроустановочное оборудование | PL2 | 10 | ШТ | На складе | не подлежит сертификации | 189.74 | 223.89 | 223.89 |  | Дата запуска - 27.07.2015 | 3245060662974 | Тариф
66298 | Celiane ЛПтермост.с датч.сл.к. | Luxe | 562 | Celiane электроустановочное оборудование | PL2 | 1 | ШТ | На складе | не подлежит сертификации | 1190.25 | 1404.5 | 1404.5 |  |  | 3245060662981 | Тариф
66299 | CLN2 Накл. выкл.2к slim Сл.к | Luxe | 562 | Celiane электроустановочное оборудование | PL2 | 10 | ШТ | Под заказ | не подлежит сертификации | 255.46 | 301.44 | 301.44 |  | Дата запуска - 27.07.2015 | 3245060662998 | Тариф
66374 | Клавиша сцен выкл CLN | Luxe | 647 | Сценарные устройства и системы управления MYHOME (LEGRAND) | PL3 | 1 | ШТ | Под заказ | сертифицировано | 11634.83 | 13729.1 | 13729.1 |  |  | 3245060663742 | Тариф
66384 | Клавиша сцен выкл CLN | Luxe | 647 | Сценарные устройства и системы управления MYHOME (LEGRAND) | PL3 | 1 | ШТ | Под заказ | сертифицировано | 11521.87 | 13595.81 | 13595.81 |  |  | 3245060663841 | Тариф
66394 | Клавиша сцен выкл CLN | Luxe | 647 | Сценарные устройства и системы управления MYHOME (LEGRAND) | PL3 | 1 | ШТ | Под заказ | сертифицировано | 11521.87 | 13595.81 | 13595.81 |  |  | 3245060663940 | Тариф
66621 | CLN2 Рамка 1п Сл.кость глянец | Luxe | 562 | Celiane электроустановочное оборудование | PL2 | 10 | ШТ | На складе | не подлежит сертификации | 71.02 | 83.8 | 83.8 |  | Дата запуска - 27.07.2015 | 3245060666217 | Тариф
66622 | CLN2 Рамка 2п Сл.кость глянец | Luxe | 562 | Celiane электроустановочное оборудование | PL2 | 5 | ШТ | На складе | не подлежит сертификации | 148.43 | 175.15 | 175.15 |  | Дата запуска - 27.07.2015 | 3245060666224 | Тариф
66623 | CLN2 Рамка 3п Сл.кость глянец | Luxe | 562 | Celiane электроустановочное оборудование | PL2 | 5 | ШТ | На складе | не подлежит сертификации | 286.47 | 338.03 | 338.03 |  | Дата запуска - 27.07.2015 | 3245060666231 | Тариф
66624 | CLN2 Рамка 4п Сл.кость глянец | Luxe | 562 | Celiane электроустановочное оборудование | PL2 | 2 | ШТ | На складе | не подлежит сертификации | 529.98 | 625.38 | 625.38 |  | Дата запуска - 27.07.2015 | 3245060666248 | Тариф
66625 | CLN2 Рамка 5п Сл.кость глянец | Luxe | 562 | Celiane электроустановочное оборудование | PL2 | 1 | ШТ | На складе | не подлежит сертификации | 1324.94 | 1563.43 | 1563.43 |  | Дата запуска - 27.07.2015 | 3245060666255 | Тариф
66627 | CLN2 Рамка 2п wide Сл.к глянец | Luxe | 562 | Celiane электроустановочное оборудование | PL2 | 5 | ШТ | Под заказ | не подлежит сертификации | 286.47 | 338.03 | 338.03 |  | Дата запуска - 27.07.2015 | 3245060666279 | Тариф
66630 | CLN2 Рамка 5п Бел.глянец | Luxe | 562 | Celiane электроустановочное оборудование | PL2 | 1 | ШТ | На складе | не подлежит сертификации | 1324.94 | 1563.43 | 1563.43 |  | Дата запуска - 27.07.2015 | 3245060666309 | Тариф
66631 | CLN2 Рамка 1п Бел.глянец | Luxe | 562 | Celiane электроустановочное оборудование | PL2 | 10 | ШТ | На складе | не подлежит сертификации | 71.02 | 83.8 | 83.8 |  | Дата запуска - 27.07.2015 | 3245060666316 | Тариф
66632 | CLN2 Рамка 2п Бел.глянец | Luxe | 562 | Celiane электроустановочное оборудование | PL2 | 5 | ШТ | На складе | не подлежит сертификации | 148.43 | 175.15 | 175.15 |  | Дата запуска - 27.07.2015 | 3245060666323 | Тариф
66633 | CLN2 Рамка 3п Бел.глянец | Luxe | 562 | Celiane электроустановочное оборудование | PL2 | 5 | ШТ | На складе | не подлежит сертификации | 286.47 | 338.03 | 338.03 |  | Дата запуска - 27.07.2015 | 3245060666330 | Тариф
66634 | CLN2 Рамка 4п Бел.глянец | Luxe | 562 | Celiane электроустановочное оборудование | PL2 | 2 | ШТ | На складе | не подлежит сертификации | 529.98 | 625.38 | 625.38 |  | Дата запуска - 27.07.2015 | 3245060666347 | Тариф
66635 | CLN2 Рамка 2п wide Бел.глянец | Luxe | 562 | Celiane электроустановочное оборудование | PL2 | 5 | ШТ | Под заказ | не подлежит сертификации | 286.47 | 338.03 | 338.03 |  | Дата запуска - 27.07.2015 | 3245060666354 | Тариф
66636 | CLN2 Рамка 3п wide Бел.глянец | Luxe | 562 | Celiane электроустановочное оборудование | PL2 | 2 | ШТ | Под заказ | не подлежит сертификации | 286.47 | 338.03 | 338.03 |  | Дата запуска - 27.07.2015 | 3245060666361 | Тариф
66640 | CLN2 Рамка 1п Белый муар | Luxe | 562 | Celiane электроустановочное оборудование | PL2 | 5 | ШТ | На складе | не подлежит сертификации | 92.22 | 108.82 | 108.82 |  | Дата запуска - 27.07.2015 | 3245060666408 | Тариф
66641 | CLN2 Рамка 1п Бирюзовый муар | Luxe | 562 | Celiane электроустановочное оборудование | PL2 | 5 | ШТ | Под заказ | не подлежит сертификации | 243.8 | 287.68 | 287.68 |  | Дата запуска - 27.07.2015 | 3245060666415 | Тариф
66642 | CLN2 Рамка 2п Бирюзовый муар | Luxe | 562 | Celiane электроустановочное оборудование | PL2 | 5 | ШТ | Под заказ | не подлежит сертификации | 390.08 | 460.29 | 460.29 |  | Дата запуска - 27.07.2015 | 3245060666422 | Тариф
66643 | CLN2 Рамка 3п Бирюзовый муар | Luxe | 562 | Celiane электроустановочное оборудование | PL2 | 2 | ШТ | Под заказ | не подлежит сертификации | 624.13 | 736.47 | 736.47 |  | Дата запуска - 27.07.2015 | 3245060666439 | Тариф
66644 | CLN2 Рамка 4п Бирюзовый муар | Luxe | 562 | Celiane электроустановочное оборудование | PL2 | 1 | ШТ | Под заказ | не подлежит сертификации | 998.6 | 1178.35 | 1178.35 |  | Дата запуска - 27.07.2015 | 3245060666446 | Тариф
66651 | CLN2 Рамка 1п Оранжевый муар | Luxe | 562 | Celiane электроустановочное оборудование | PL2 | 5 | ШТ | На складе | не подлежит сертификации | 243.8 | 287.68 | 287.68 |  | Дата запуска - 27.07.2015 | 3245060666514 | Тариф
66652 | CLN2 Рамка 2п Оранжевый муар | Luxe | 562 | Celiane электроустановочное оборудование | PL2 | 5 | ШТ | На складе | не подлежит сертификации | 390.08 | 460.29 | 460.29 |  | Дата запуска - 27.07.2015 | 3245060666521 | Тариф
66653 | CLN2 Рамка 3п Оранжевый муар | Luxe | 562 | Celiane электроустановочное оборудование | PL2 | 2 | ШТ | На складе | не подлежит сертификации | 624.13 | 736.47 | 736.47 |  | Дата запуска - 27.07.2015 | 3245060666538 | Тариф
66654 | CLN2 Рамка 4п Оранжевый муар | Luxe | 562 | Celiane электроустановочное оборудование | PL2 | 1 | ШТ | На складе | не подлежит сертификации | 998.6 | 1178.35 | 1178.35 |  | Дата запуска - 27.07.2015 | 3245060666545 | Тариф
66661 | CLN2 Рамка 1п Лиловый муар | Luxe | 562 | Celiane электроустановочное оборудование | PL2 | 5 | ШТ | Под заказ | не подлежит сертификации | 243.8 | 287.68 | 287.68 |  | Дата запуска - 27.07.2015 | 3245060666613 | Тариф
66662 | CLN2 Рамка 2п Лиловый муар | Luxe | 562 | Celiane электроустановочное оборудование | PL2 | 5 | ШТ | Под заказ | не подлежит сертификации | 390.08 | 460.29 | 460.29 |  | Дата запуска - 27.07.2015 | 3245060666620 | Тариф
66663 | CLN2 Рамка 3п Лиловый муар | Luxe | 562 | Celiane электроустановочное оборудование | PL2 | 2 | ШТ | Под заказ | не подлежит сертификации | 624.13 | 736.47 | 736.47 |  | Дата запуска - 27.07.2015 | 3245060666637 | Тариф
66664 | CLN2 Рамка 4п Лиловый муар | Luxe | 562 | Celiane электроустановочное оборудование | PL2 | 1 | ШТ | Под заказ | не подлежит сертификации | 998.6 | 1178.35 | 1178.35 |  | Дата запуска - 27.07.2015 | 3245060666644 | Тариф
66671 | CLN2 Рамка 1п Песочный муар | Luxe | 562 | Celiane электроустановочное оборудование | PL2 | 5 | ШТ | На складе | не подлежит сертификации | 243.8 | 287.68 | 287.68 |  | Дата запуска - 27.07.2015 | 3245060666712 | Тариф
66672 | CLN2 Рамка 2п Песочный муар | Luxe | 562 | Celiane электроустановочное оборудование | PL2 | 5 | ШТ | На складе | не подлежит сертификации | 390.08 | 460.29 | 460.29 |  | Дата запуска - 27.07.2015 | 3245060666729 | Тариф
66673 | CLN2 Рамка 3п Песочный муар | Luxe | 562 | Celiane электроустановочное оборудование | PL2 | 2 | ШТ | На складе | не подлежит сертификации | 624.13 | 736.47 | 736.47 |  | Дата запуска - 27.07.2015 | 3245060666736 | Тариф
66674 | CLN2 Рамка 4п Песочный муар | Luxe | 562 | Celiane электроустановочное оборудование | PL2 | 1 | ШТ | На складе | не подлежит сертификации | 998.6 | 1178.35 | 1178.35 |  | Дата запуска - 27.07.2015 | 3245060666743 | Тариф
66701 | CLN2 Рамка 1п Бел.перкаль | Luxe | 562 | Celiane электроустановочное оборудование | PL2 | 10 | ШТ | На складе | не подлежит сертификации | 201.4 | 237.65 | 237.65 |  | Дата запуска - 27.07.2015 | 3245060667016 | Тариф
66702 | CLN2 Рамка 2п Бел.перкаль | Luxe | 562 | Celiane электроустановочное оборудование | PL2 | 5 | ШТ | На складе | не подлежит сертификации | 322.24 | 380.24 | 380.24 |  | Дата запуска - 27.07.2015 | 3245060667023 | Тариф
66703 | CLN2 Рамка 3п Бел.перкаль | Luxe | 562 | Celiane электроустановочное оборудование | PL2 | 5 | ШТ | На складе | не подлежит сертификации | 515.58 | 608.38 | 608.38 |  | Дата запуска - 27.07.2015 | 3245060667030 | Тариф
66704 | CLN2 Рамка 4п Бел.перкаль | Luxe | 562 | Celiane электроустановочное оборудование | PL2 | 2 | ШТ | На складе | не подлежит сертификации | 824.93 | 973.42 | 973.42 |  | Дата запуска - 27.07.2015 | 3245060667047 | Тариф
66705 | CLN2 Рамка 2п wide Бел.перкаль | Luxe | 562 | Celiane электроустановочное оборудование | PL2 | 1 | ШТ | Под заказ | не подлежит сертификации | 515.58 | 608.38 | 608.38 |  | Дата запуска - 27.07.2015 | 3245060667054 | Тариф
66706 | CLN2 Рамка 3п wide Бел.перкаль | Luxe | 562 | Celiane электроустановочное оборудование | PL2 | 1 | ШТ | Под заказ | не подлежит сертификации | 515.58 | 608.38 | 608.38 |  | Дата запуска - 27.07.2015 | 3245060667061 | Тариф
66711 | CLN2 Рамка 1п Грин перк. | Luxe | 562 | Celiane электроустановочное оборудование | PL2 | 10 | ШТ | На складе | не подлежит сертификации | 201.4 | 237.65 | 237.65 |  | Дата запуска - 27.07.2015 | 3245060667115 | Тариф
66712 | CLN2 Рамка 2п Грин перк. | Luxe | 562 | Celiane электроустановочное оборудование | PL2 | 5 | ШТ | На складе | не подлежит сертификации | 322.24 | 380.24 | 380.24 |  | Дата запуска - 27.07.2015 | 3245060667122 | Тариф
66713 | CLN2 Рамка 3п Грин перк. | Luxe | 562 | Celiane электроустановочное оборудование | PL2 | 5 | ШТ | На складе | не подлежит сертификации | 515.58 | 608.38 | 608.38 |  | Дата запуска - 27.07.2015 | 3245060667139 | Тариф
66714 | CLN2 Рамка 4п Грин перк. | Luxe | 562 | Celiane электроустановочное оборудование | PL2 | 2 | ШТ | На складе | не подлежит сертификации | 824.93 | 973.42 | 973.42 |  | Дата запуска - 27.07.2015 | 3245060667146 | Тариф
66715 | CLN2 Рамка 2п wide Грин перк. | Luxe | 562 | Celiane электроустановочное оборудование | PL2 | 1 | ШТ | Под заказ | не подлежит сертификации | 515.58 | 608.38 | 608.38 |  | Дата запуска - 27.07.2015 | 3245060667153 | Тариф
66716 | CLN2 Рамка 3п wide Грин перк. | Luxe | 562 | Celiane электроустановочное оборудование | PL2 | 1 | ШТ | Под заказ | не подлежит сертификации | 515.58 | 608.38 | 608.38 |  | Дата запуска - 27.07.2015 | 3245060667160 | Тариф
66721 | CLN2 Рамка 1п Грэй перк. | Luxe | 562 | Celiane электроустановочное оборудование | PL2 | 10 | ШТ | На складе | не подлежит сертификации | 201.4 | 237.65 | 237.65 |  | Дата запуска - 27.07.2015 | 3245060667214 | Тариф
66722 | CLN2 Рамка 2п Грэй перк. | Luxe | 562 | Celiane электроустановочное оборудование | PL2 | 5 | ШТ | На складе | не подлежит сертификации | 322.24 | 380.24 | 380.24 |  | Дата запуска - 27.07.2015 | 3245060667221 | Тариф
66723 | CLN2 Рамка 3п Грэй перк. | Luxe | 562 | Celiane электроустановочное оборудование | PL2 | 5 | ШТ | На складе | не подлежит сертификации | 515.58 | 608.38 | 608.38 |  | Дата запуска - 27.07.2015 | 3245060667238 | Тариф
66724 | CLN2 Рамка 4п Грэй перк. | Luxe | 562 | Celiane электроустановочное оборудование | PL2 | 2 | ШТ | На складе | не подлежит сертификации | 824.93 | 973.42 | 973.42 |  | Дата запуска - 27.07.2015 | 3245060667245 | Тариф
66725 | CLN2 Рамка 2п wide Грэй перк. | Luxe | 562 | Celiane электроустановочное оборудование | PL2 | 1 | ШТ | Под заказ | не подлежит сертификации | 515.58 | 608.38 | 608.38 |  | Дата запуска - 27.07.2015 | 3245060667252 | Тариф
66726 | CLN2 Рамка 3п wide Грэй перк. | Luxe | 562 | Celiane электроустановочное оборудование | PL2 | 1 | ШТ | Под заказ | не подлежит сертификации | 515.58 | 608.38 | 608.38 |  | Дата запуска - 27.07.2015 | 3245060667269 | Тариф
66731 | CLN2 Рамка 1п Ф.перкаль | Luxe | 562 | Celiane электроустановочное оборудование | PL2 | 10 | ШТ | На складе | не подлежит сертификации | 201.4 | 237.65 | 237.65 |  | Дата запуска - 27.07.2015 | 3245060667313 | Тариф
66732 | CLN2 Рамка 2п Ф.перкаль | Luxe | 562 | Celiane электроустановочное оборудование | PL2 | 5 | ШТ | На складе | не подлежит сертификации | 322.24 | 380.24 | 380.24 |  | Дата запуска - 27.07.2015 | 3245060667320 | Тариф
66733 | CLN2 Рамка 3п Ф.перкаль | Luxe | 562 | Celiane электроустановочное оборудование | PL2 | 5 | ШТ | На складе | не подлежит сертификации | 515.58 | 608.38 | 608.38 |  | Дата запуска - 27.07.2015 | 3245060667337 | Тариф
66734 | CLN2 Рамка 4п Ф.перкаль | Luxe | 562 | Celiane электроустановочное оборудование | PL2 | 2 | ШТ | На складе | не подлежит сертификации | 824.93 | 973.42 | 973.42 |  | Дата запуска - 27.07.2015 | 3245060667344 | Тариф
66735 | CLN2 Рамка 2п wide Ф.перкаль | Luxe | 562 | Celiane электроустановочное оборудование | PL2 | 1 | ШТ | Под заказ | не подлежит сертификации | 515.58 | 608.38 | 608.38 |  | Дата запуска - 27.07.2015 | 3245060667351 | Тариф
66736 | CLN2 Рамка 3п wide Ф.перкаль | Luxe | 562 | Celiane электроустановочное оборудование | PL2 | 1 | ШТ | Под заказ | не подлежит сертификации | 515.58 | 608.38 | 608.38 |  | Дата запуска - 27.07.2015 | 3245060667368 | Тариф
66740 | CLN2 Рамка 1п Градиент | Luxe | 562 | Celiane электроустановочное оборудование | PL2 | 5 | ШТ | На складе | не подлежит сертификации | 243.8 | 287.68 | 287.68 |  | Дата запуска - 27.07.2015 | 3245060667405 | Тариф
66741 | CLN2 Рамка 1п Чер.перкаль | Luxe | 562 | Celiane электроустановочное оборудование | PL2 | 10 | ШТ | На складе | не подлежит сертификации | 201.4 | 237.65 | 237.65 |  | Дата запуска - 27.07.2015 | 3245060667412 | Тариф
66742 | CLN2 Рамка 2п Чер.перкаль | Luxe | 562 | Celiane электроустановочное оборудование | PL2 | 5 | ШТ | На складе | не подлежит сертификации | 322.24 | 380.24 | 380.24 |  | Дата запуска - 27.07.2015 | 3245060667429 | Тариф
66743 | CLN2 Рамка 3п Чер.перкаль | Luxe | 562 | Celiane электроустановочное оборудование | PL2 | 5 | ШТ | На складе | не подлежит сертификации | 515.58 | 608.38 | 608.38 |  | Дата запуска - 27.07.2015 | 3245060667436 | Тариф
66744 | CLN2 Рамка 4п Чер.перкаль | Luxe | 562 | Celiane электроустановочное оборудование | PL2 | 2 | ШТ | На складе | не подлежит сертификации | 824.93 | 973.42 | 973.42 |  | Дата запуска - 27.07.2015 | 3245060667443 | Тариф
66745 | CLN2 Рамка 2п wide Чер.перкаль | Luxe | 562 | Celiane электроустановочное оборудование | PL2 | 1 | ШТ | Под заказ | не подлежит сертификации | 515.58 | 608.38 | 608.38 |  | Дата запуска - 27.07.2015 | 3245060667450 | Тариф
66746 | CLN2 Рамка 3п wide Чер.перкаль | Luxe | 562 | Celiane электроустановочное оборудование | PL2 | 1 | ШТ | Под заказ | не подлежит сертификации | 515.58 | 608.38 | 608.38 |  | Дата запуска - 27.07.2015 | 3245060667467 | Тариф
67001 | Переключатель 2напр 10AX CLN | Luxe | 562 | Celiane электроустановочное оборудование | PL2 | 10 | ШТ | На складе | сертифицировано | 210.07 | 247.88 | 247.88 |  |  | 3245060670016 | Тариф
67002 | Celiane Выключатель 10AX | Luxe | 562 | Celiane электроустановочное оборудование | PL2 | 10 | ШТ | На складе | сертифицировано | 188.74 | 222.71 | 222.71 |  |  | 3245060670023 | Тариф
67005 | CLN Выкл.перекрестный | Luxe | 562 | Celiane электроустановочное оборудование | PL2 | 10 | ШТ | На складе | сертифицировано | 459.34 | 542.02 | 542.02 |  | Дата запуска - 27.07.2015 | 3245060670054 | Тариф
67006 | Celiane Промежут. перекл. 10АХ | Luxe | 562 | Celiane электроустановочное оборудование | PL2 | 10 | ШТ | На складе | сертифицировано | 459.34 | 542.02 | 542.02 |  |  | 3245060670061 | Тариф
67008 | CLN Перек.на 2нап.10АХсо шнур. | Luxe | 562 | Celiane электроустановочное оборудование | PL2 | 10 | ШТ | Под заказ | сертифицировано | 1176.05 | 1387.74 | 1387.74 |  |  | 3245060670085 | Тариф
67009 | CLN Выкл. с ключом 2-позиц.6А | Luxe | 562 | Celiane электроустановочное оборудование | PL2 | 1 | ШТ | Под заказ | сертифицировано | 4313.42 | 5089.84 | 5089.84 |  |  | 3245060670092 | Тариф
67012 | CLN Выключатель ЭКО | Luxe | 562 | Celiane электроустановочное оборудование | PL2 | 1 | ШТ | На складе | сертифицировано | 2279 | 2689.22 | 2689.22 |  | Дата запуска - 27.07.2015 | 3245060670122 | Тариф
67013 | Celiane Переключ. бесшумн. | Luxe | 562 | Celiane электроустановочное оборудование | PL2 | 10 | ШТ | На складе | сертифицировано | 1320.27 | 1557.92 | 1557.92 |  |  | 3245060670139 | Тариф
67015 | Celiane Перекл. нажимной 6АХ | Luxe | 562 | Celiane электроустановочное оборудование | PL2 | 10 | ШТ | Под заказ | сертифицировано | 1233.01 | 1454.95 | 1454.95 |  |  | 3245060670153 | Тариф
67016 | CLNПерек.на 2нап.с рычажком6АХ | Luxe | 562 | Celiane электроустановочное оборудование | PL2 | 10 | ШТ | На складе | сертифицировано | 1475.58 | 1741.18 | 1741.18 |  |  | 3245060670160 | Тариф
67020 | CLN2 Выкл. 2-полюсный 16AX | Luxe | 562 | Celiane электроустановочное оборудование | PL2 | 10 | ШТ | Под заказ | сертифицировано | 368.91 | 435.31 | 435.31 |  | Дата запуска - 27.07.2015 | 3245060670207 | Тариф
67021 | Celiane Выключатель 20АХ 2п | Luxe | 562 | Celiane электроустановочное оборудование | PL2 | 10 | ШТ | Под заказ | сертифицировано | 368.91 | 435.31 | 435.31 |  |  | 3245060670214 | Тариф
67025 | CLN Датчик движения с N | Luxe | 335 | Управление освещением автономное оборудование WD | PL4 | 1 | ШТ | Под заказ | сертифицировано | 4134 | 4878.12 | 4878.12 |  | Дата запуска - 27.07.2015 | 3245060670252 | Тариф
67026 | CLN Датчик движения | Luxe | 335 | Управление освещением автономное оборудование WD | PL4 | 1 | ШТ | Под заказ | сертифицировано | 6254 | 7379.72 | 7379.72 |  | Дата запуска - 27.07.2015 | 3245060670269 | Тариф
67031 | CLN Выкл.кноп.с кон.НО-НЗ 6А | Luxe | 562 | Celiane электроустановочное оборудование | PL2 | 10 | ШТ | На складе | сертифицировано | 490.01 | 578.21 | 578.21 |  |  | 3245060670313 | Тариф
67032 | Celiane Выкл.кнопочн.6А | Luxe | 562 | Celiane электроустановочное оборудование | PL2 | 10 | ШТ | На складе | сертифицировано | 274.41 | 323.8 | 323.8 |  |  | 3245060670320 | Тариф
67033 | Celiane Выкл.бесшумн. 6А | Luxe | 562 | Celiane электроустановочное оборудование | PL2 | 10 | ШТ | Под заказ | сертифицировано | 1385.11 | 1634.43 | 1634.43 |  |  | 3245060670337 | Тариф
67034 | Celiane Кнопка 6А+инд. | Luxe | 562 | Celiane электроустановочное оборудование | PL2 | 10 | ШТ | Под заказ | сертифицировано | 784.02 | 925.14 | 925.14 |  |  | 3245060670344 | Тариф
67035 | Celiane Выкл.нажимн. типа 6А | Luxe | 562 | Celiane электроустановочное оборудование | PL2 | 10 | ШТ | Под заказ | сертифицировано | 1266.38 | 1494.33 | 1494.33 |  |  | 3245060670351 | Тариф
67036 | Celiane Выкл.кноп.с рычажком6А | Luxe | 562 | Celiane электроустановочное оборудование | PL2 | 10 | ШТ | Под заказ | сертифицировано | 1543.4 | 1821.21 | 1821.21 |  |  | 3245060670368 | Тариф
67038 | CLN Вык. Кноп. со шн.6АХ | Luxe | 562 | Celiane электроустановочное оборудование | PL2 | 10 | ШТ | Под заказ | сертифицировано | 989.35 | 1167.43 | 1167.43 |  |  | 3245060670382 | Тариф
67039 | CLN Выкл.кноп.с ключом 3-поз. | Luxe | 562 | Celiane электроустановочное оборудование | PL2 | 1 | ШТ | Под заказ | сертифицировано | 4253.6 | 5019.25 | 5019.25 |  |  | 3245060670399 | Тариф
67041 | Celiane Вык.сенс.б/нейтр.400Вт | Luxe | 562 | Celiane электроустановочное оборудование | PL2 | 1 | ШТ | На складе | сертифицировано | 4704.13 | 5550.87 | 5550.87 |  |  | 3245060670412 | Тариф
67042 | CLN Перекл.сенс.с нейтр.1000Вт | Luxe | 562 | Celiane электроустановочное оборудование | PL2 | 1 | ШТ | Под заказ | сертифицировано | 5936.18 | 7004.69 | 7004.69 |  |  | 3245060670429 | Тариф
67043 | Celiane Светорег. сенсорн. | Luxe | 562 | Celiane электроустановочное оборудование | PL2 | 1 | ШТ | Под заказ | сертифицировано | 7448.22 | 8788.9 | 8788.9 |  |  | 3245060670436 | Тариф
67045 | Celiane Мех.упр.прив.сенс. | Luxe | 562 | Celiane электроустановочное оборудование | PL2 | 1 | ШТ | Под заказ | сертифицировано | 6123.44 | 7225.66 | 7225.66 |  |  | 3245060670450 | Тариф
67049 | Celiane Перекл.бесконтакт. | Luxe | 562 | Celiane электроустановочное оборудование | PL2 | 1 | ШТ | На складе | сертифицировано | 9849.9 | 11622.88 | 11622.88 |  |  | 3245060670498 | Тариф
67051 | CLNВык.с выд.вр.б/нейтр.1000Вт | Luxe | 562 | Celiane электроустановочное оборудование | PL2 | 1 | ШТ | Под заказ | сертифицировано | 8879.07 | 10477.3 | 10477.3 |  |  | 3245060670511 | Тариф
67053 | Celiane Таймер прогр. | Luxe | 562 | Celiane электроустановочное оборудование | PL2 | 1 | ШТ | Под заказ | сертифицировано | 12215.92 | 14414.79 | 14414.79 |  |  | 3245060670535 | Тариф
67068 | CLN2 Лампа сьемная | Luxe | 562 | Celiane электроустановочное оборудование | PL2 | 1 | ШТ | Под заказ | информация по запросу | 4766.19 | 5624.1 | 5624.1 |  | Дата запуска - 27.07.2015 | 3245060670689 | Тариф
67080 | Светорегулятор 0-10В CLN | Luxe | 562 | Celiane электроустановочное оборудование | PL2 | 1 | ШТ | На складе | сертифицировано | 7009.01 | 8270.63 | 8270.63 |  |  | 3245060670801 | Тариф
67081 | Celiane Светорегулятор 300Вт | Luxe | 562 | Celiane электроустановочное оборудование | PL2 | 1 | ШТ | На складе | сертифицировано | 3136.09 | 3700.59 | 3700.59 | Будет удален |  | 3245060670818 | Тариф
67082 | Светорегулятор 600Вт CLN | Luxe | 562 | Celiane электроустановочное оборудование | PL2 | 1 | ШТ | На складе | сертифицировано | 3988 | 4705.84 | 4705.84 |  |  | 3245060670825 | Тариф
67083 | Celiane Светорегулятор 400Вт | Luxe | 562 | Celiane электроустановочное оборудование | PL2 | 1 | ШТ | На складе | сертифицировано | 6823.63 | 8051.88 | 8051.88 |  |  | 3245060670832 | Тариф
67084 | Светорегулятор 400Вт CLN | Luxe | 562 | Celiane электроустановочное оборудование | PL2 | 1 | ШТ | На складе | сертифицировано | 4451.71 | 5253.02 | 5253.02 | Будет удален |  | 3245060670849 | Тариф
67085 | Celiane Светорегулятор пoд все нагрузки (включая LED) | Luxe | 562 | Celiane электроустановочное оборудование | PL2 | 1 | ШТ | На складе | сертифицировано | 9300 | 10974 | 10974 | Будет удален |  | 3245060670856 | Тариф
67086 | Celiane Светорегулятор 1000Вт | Luxe | 562 | Celiane электроустановочное оборудование | PL2 | 1 | ШТ | Под заказ | сертифицировано | 19404.57 | 22897.39 | 22897.39 |  |  | 3245060670863 | Тариф
67087 | Celiane Светорег. дистанц. | Luxe | 562 | Celiane электроустановочное оборудование | PL2 | 1 | ШТ | Под заказ | сертифицировано | 9300 | 10974 | 10974 | Будет удален |  | 3245060670870 | Тариф
67088 | CLN регулятор мотора 40-400ВА | Luxe | 562 | Celiane электроустановочное оборудование | PL2 | 1 | ШТ | Под заказ | информация по запросу | 6943 | 8192.74 | 8192.74 |  | Дата запуска - 27.07.2015 | 3245060670887 | Тариф
67089 | Модуль ДУ для 03670/71 | Luxe | 562 | Celiane электроустановочное оборудование | PL2 | 1 | ШТ | Под заказ | сертифицировано | 12902.44 | 15224.88 | 15224.88 |  |  | 3245060670894 | Тариф
67090 | Cel Выключатель автом с/нейтр | LUXE | 335 | Управление освещением автономное оборудование WD | PL4 | 1 | ШТ | Под заказ | сертифицировано | 10727.66 | 12658.64 | 12658.64 |  | Дата запуска - 25.02.2014 | 3245060670900 | Тариф
67091 | CLN Дат.движ. б/нейтр. 300Вт | Luxe | 335 | Управление освещением автономное оборудование WD | PL4 | 1 | ШТ | На складе | сертифицировано | 5574.12 | 6577.46 | 6577.46 |  |  | 3245060670917 | Тариф
67092 | CLN Дат.движ. с нейтр. 1000Вт | Luxe | 335 | Управление освещением автономное оборудование WD | PL4 | 1 | ШТ | На складе | сертифицировано | 6044.05 | 7131.98 | 7131.98 |  |  | 3245060670924 | Тариф
67093 | CelianeДатчик движ.со свет.ук. | Luxe | 335 | Управление освещением автономное оборудование WD | PL4 | 1 | ШТ | Под заказ | сертифицировано | 10338.07 | 12198.92 | 12198.92 |  |  | 3245060670931 | Тариф
67094 | Celiane Датчик движения 2 техн | LUXE | 335 | Управление освещением автономное оборудование WD | PL4 | 1 | ШТ | Под заказ | сертифицировано | 10892.81 | 12853.52 | 12853.52 |  | Дата запуска - 25.02.2014 | 3245060670948 | Тариф
67096 | Celiane Датчик движения 400Вт | LUXE | 335 | Управление освещением автономное оборудование WD | PL4 | 1 | ШТ | Под заказ | сертифицировано | 8779.3 | 10359.57 | 10359.57 |  | Дата запуска - 25.02.2014 | 3245060670962 | Тариф
67097 | CLN Дат.движ. б/нейтр. 300Вт | Luxe | 335 | Управление освещением автономное оборудование WD | PL4 | 1 | ШТ | На складе | сертифицировано | 5627.21 | 6640.11 | 6640.11 | Будет удален |  | 3245060670979 | Тариф
67098 | CLN Дат.движ. с нейтр. 1000Вт | Luxe | 335 | Управление освещением автономное оборудование WD | PL4 | 1 | ШТ | На складе | сертифицировано | 6132.5 | 7236.35 | 7236.35 | Будет удален |  | 3245060670986 | Тариф
67099 | Cel Выключатель автом б/нейтр | Luxe | 335 | Управление освещением автономное оборудование WD | PL4 | 1 | ШТ | Под заказ | сертифицировано | 10241.94 | 12085.49 | 12085.49 |  |  | 3245060670993 | Тариф
67110 | Розетка 2К винт фр CLN | Luxe | 562 | Celiane электроустановочное оборудование | PL2 | 10 | ШТ | Под заказ | сертифицировано | 197.86 | 233.47 | 233.47 |  |  | 3245060671105 | Тариф
67111 | Celiane Роз. 2К+З фр. ст. | Luxe | 562 | Celiane электроустановочное оборудование | PL2 | 10 | ШТ | Под заказ | сертифицировано | 226.65 | 267.45 | 267.45 |  |  | 3245060671112 | Тариф
67117 | CLN Розетка 2К+З/USB моноблок | Luxe | 562 | Celiane электроустановочное оборудование | PL2 | 1 | ШТ | Под заказ | информация по запросу | 1950.4 | 2301.47 | 2301.47 |  | Дата запуска - 27.07.2015 | 3245060671174 | Тариф
67151 | Celiane Розетка 2К евр/ам.ст. | Luxe | 562 | Celiane электроустановочное оборудование | PL2 | 10 | ШТ | Под заказ | сертифицировано | 340.93 | 402.3 | 402.3 |  |  | 3245060671518 | Тариф
67152 | Розетка 2К+З винт CLN | Luxe | 562 | Celiane электроустановочное оборудование | PL2 | 10 | ШТ | На складе | сертифицировано | 144.87 | 170.95 | 170.95 |  |  | 3245060671525 | Тариф
67153 | Розетка 2К+З авт CLN | Luxe | 562 | Celiane электроустановочное оборудование | PL2 | 10 | ШТ | На складе | сертифицировано | 223.41 | 263.62 | 263.62 |  |  | 3245060671532 | Тариф
67159 | Celiane Роз. для электробритв | Luxe | 562 | Celiane электроустановочное оборудование | PL2 | 1 | ШТ | Под заказ | сертифицировано | 5205.92 | 6142.99 | 6142.99 |  |  | 3245060671594 | Тариф
67161 | CLN Роз.Schuko 2К+З винт.кл. | Luxe | 562 | Celiane электроустановочное оборудование | PL2 | 10 | ШТ | На складе | сертифицировано | 144.87 | 170.95 | 170.95 |  | Дата запуска - 27.07.2015 | 3245060671617 | Тариф
67166 | Celiane роз.плоская 2К+3 белая | Luxe | 562 | Celiane электроустановочное оборудование | PL2 | 10 | ШТ | На складе | сертифицировано | 316.94 | 373.99 | 373.99 |  | Дата запуска - 27.07.2015 | 3245060671662 | Тариф
67167 | Celiane роз.плоская 2К+3 титан | Luxe | 562 | Celiane электроустановочное оборудование | PL2 | 10 | ШТ | На складе | сертифицировано | 687.94 | 811.77 | 811.77 |  | Дата запуска - 27.07.2015 | 3245060671679 | Тариф
67168 | Celiane роз.плоск. 2К+З графит | Luxe | 562 | Celiane электроустановочное оборудование | PL2 | 10 | ШТ | На складе | сертифицировано | 687.94 | 811.77 | 811.77 |  | Дата запуска - 27.07.2015 | 3245060671686 | Тариф
67169 | Celiane роз.плоск.2К+Зсл.кость | Luxe | 562 | Celiane электроустановочное оборудование | PL2 | 10 | ШТ | На складе | сертифицировано | 316.94 | 373.99 | 373.99 |  | Дата запуска - 27.07.2015 | 3245060671693 | Тариф
67181 | Celiane Кабельный вывод | Luxe | 562 | Celiane электроустановочное оборудование | PL2 | 10 | ШТ | На складе | не подлежит сертификации | 494.68 | 583.72 | 583.72 |  |  | 3245060671815 | Тариф
67193 | Разрядник CLN 16А | Luxe | 562 | Celiane электроустановочное оборудование | PL2 | 1 | ШТ | Под заказ | сертифицировано | 10017.16 | 11820.25 | 11820.25 |  |  | 3245060671938 | Тариф
67201 | Celiane Выключ. 2500Вт PLC/ИК | Luxe | 207 | Программируемые механизмы управления освещением | PL3 | 1 | ШТ | Под заказ | сертифицировано | 7871.52 | 9288.39 | 9288.39 |  |  | 3245060672010 | Тариф
67202 | CLNВыкл. дв.2х1000Вт PLC/ИК | Luxe | 207 | Программируемые механизмы управления освещением | PL3 | 1 | ШТ | Под заказ | сертифицировано | 8063.5 | 9514.93 | 9514.93 |  |  | 3245060672027 | Тариф
67203 | CLNВык.2500Вт PLC/ИК с инд.сос | Luxe | 207 | Программируемые механизмы управления освещением | PL3 | 1 | ШТ | Под заказ | сертифицировано | 9672.45 | 11413.49 | 11413.49 |  |  | 3245060672034 | Тариф
67204 | CLNВык.дв.2х1000ВтPLC/ИК с инд | Luxe | 207 | Программируемые механизмы управления освещением | PL3 | 1 | ШТ | Под заказ | сертифицировано | 9730.27 | 11481.72 | 11481.72 |  |  | 3245060672041 | Тариф
67208 | Celiane Сценарный выкл. PLC/ИК | Luxe | 207 | Программируемые механизмы управления освещением | PL3 | 1 | ШТ | Под заказ | сертифицировано | 9375.37 | 11062.94 | 11062.94 |  |  | 3245060672089 | Тариф
67209 | CLN Мод. упр.сцен.осв. PLC/ИК | Luxe | 209 | Программируемые механизмы управления сценариями | PL3 | 1 | ШТ | Под заказ | информация по запросу | 20939.77 | 24708.93 | 24708.93 |  |  | 3245060672096 | Тариф
67210 | Celiane Светорег. 300Вт PLC/ИК | Luxe | 207 | Программируемые механизмы управления освещением | PL3 | 1 | ШТ | Под заказ | сертифицировано | 11411.63 | 13465.72 | 13465.72 |  |  | 3245060672102 | Тариф
67212 | CLNСветорег.300Вт PLC/ИК с инд | Luxe | 207 | Программируемые механизмы управления освещением | PL3 | 1 | ШТ | Под заказ | сертифицировано | 11360.43 | 13405.31 | 13405.31 |  |  | 3245060672126 | Тариф
67214 | CLNСветорег.600Вт PLC/ИК с инд | Luxe | 207 | Программируемые механизмы управления освещением | PL3 | 1 | ШТ | Под заказ | сертифицировано | 10868.4 | 12824.71 | 12824.71 |  |  | 3245060672140 | Тариф
67215 | CLN Датчик движ. 1000Вт PLC | Luxe | 207 | Программируемые механизмы управления освещением | PL3 | 1 | ШТ | Под заказ | сертифицировано | 9959.98 | 11752.78 | 11752.78 |  |  | 3245060672157 | Тариф
67216 | ИК-приемник SCS CLN | My Home Legrand | 218 | Электроустановочные изделия MYHOME (LEGRAND) | PL3 | 1 | ШТ | На складе | сертифицировано | 7369.17 | 8695.62 | 8695.62 |  |  | 3245060672164 | Тариф
67217 | Выключатель 4сцен SCS БЕЛ CLN | My Home Legrand | 218 | Электроустановочные изделия MYHOME (LEGRAND) | PL3 | 1 | ШТ | На складе | сертифицировано | 7919.62 | 9345.15 | 9345.15 |  |  | 3245060672171 | Тариф
67218 | Выключатель 4сцен SCS ТИТ CLN | My Home Legrand | 218 | Электроустановочные изделия MYHOME (LEGRAND) | PL3 | 1 | ШТ | На складе | сертифицировано | 7688.28 | 9072.17 | 9072.17 |  |  | 3245060672188 | Тариф
67225 | Cel Датчик движения PIR | My Home Legrand | 330 | Управление освещением | PL4 | 1 | ШТ | Под заказ | сертифицировано | 6959.92 | 8212.71 | 8212.71 |  |  | 3245060672256 | Тариф
67226 | SCS Датчик ИК-УЗ скр.уст. | My Home Legrand | 330 | Управление освещением | PL4 | 1 | ШТ | Под заказ | сертифицировано | 6954.9 | 8206.78 | 8206.78 |  |  | 3245060672263 | Тариф
67231 | Выключатель 300Вт Радио с инд | Luxe | 218 | Электроустановочные изделия MYHOME (LEGRAND) | PL3 | 1 | ШТ | Под заказ | сертифицировано | 8860.93 | 10455.9 | 10455.9 | Будет удален |  | 3245060672317 | Тариф
67233 | Выключатель 2,5кВт Радио с инд | Luxe | 218 | Электроустановочные изделия MYHOME (LEGRAND) | PL3 | 1 | ШТ | На складе | сертифицировано | 11521.87 | 13595.81 | 13595.81 |  |  | 3245060672331 | Тариф
67234 | Выключатель 2х1000Вт Радио инд | Luxe | 218 | Электроустановочные изделия MYHOME (LEGRAND) | PL3 | 1 | ШТ | На складе | сертифицировано | 11521.87 | 13595.81 | 13595.81 |  |  | 3245060672348 | Тариф
67235 | Выключатель 300Вт Радио CLN | Luxe | 218 | Электроустановочные изделия MYHOME (LEGRAND) | PL3 | 1 | ШТ | На складе | сертифицировано | 6199.99 | 7315.99 | 7315.99 |  |  | 3245060672355 | Тариф
67236 | Выключатель 2х1000Вт Радио CLN | Luxe | 218 | Электроустановочные изделия MYHOME (LEGRAND) | PL3 | 1 | ШТ | На складе | сертифицировано | 9747.91 | 11502.53 | 11502.53 |  |  | 3245060672362 | Тариф
67237 | Светорегулятор 300Вт Радио | Luxe | 218 | Электроустановочные изделия MYHOME (LEGRAND) | PL3 | 1 | ШТ | Под заказ | сертифицировано | 11521.87 | 13595.81 | 13595.81 | Будет удален |  | 3245060672379 | Тариф
67239 | Светорегулятор 300Вт Радио CLN | Luxe | 218 | Электроустановочные изделия MYHOME (LEGRAND) | PL3 | 1 | ШТ | На складе | сертифицировано | 8860.93 | 10455.9 | 10455.9 |  |  | 3245060672393 | Тариф
67240 | Выключатель 4сцен Радио CLN | Luxe | 218 | Электроустановочные изделия MYHOME (LEGRAND) | PL3 | 1 | ШТ | На складе | сертифицировано | 6199.99 | 7315.99 | 7315.99 |  |  | 3245060672409 | Тариф
67243 | Устройство управ сенс БЕЛ CLN | My Home Legrand | 647 | Сценарные устройства и системы управления MYHOME (LEGRAND) | PL3 | 1 | ШТ | Под заказ | сертифицировано | 16218.32 | 19137.62 | 19137.62 |  |  | 3245060672430 | Тариф
67244 | Устройство управ сенс ТИТ CLN | My Home Legrand | 647 | Сценарные устройства и системы управления MYHOME (LEGRAND) | PL3 | 1 | ШТ | Под заказ | сертифицировано | 16973.54 | 20028.78 | 20028.78 |  |  | 3245060672447 | Тариф
67245 | Устройство управ сенс ГРФТ CLN | My Home Legrand | 647 | Сценарные устройства и системы управления MYHOME (LEGRAND) | PL3 | 1 | ШТ | Под заказ | сертифицировано | 16973.54 | 20028.78 | 20028.78 |  |  | 3245060672454 | Тариф
67246 | Устройство управ сенс БЕЛ CLN | My Home Legrand | 217 | Освещение и управление жалюзи - управляющие устройства MYHOME (LEGRAND) | PL3 | 1 | ШТ | Под заказ | сертифицировано | 16218.32 | 19137.62 | 19137.62 |  |  | 3245060672461 | Тариф
67247 | Устройство управ сенс ТИТ CLN | My Home Legrand | 217 | Освещение и управление жалюзи - управляющие устройства MYHOME (LEGRAND) | PL3 | 1 | ШТ | Под заказ | сертифицировано | 17781.81 | 20982.54 | 20982.54 |  |  | 3245060672478 | Тариф
67248 | Устройство управ сенс ГРФТ CLN | My Home Legrand | 217 | Освещение и управление жалюзи - управляющие устройства MYHOME (LEGRAND) | PL3 | 1 | ШТ | Под заказ | сертифицировано | 17781.81 | 20982.54 | 20982.54 |  |  | 3245060672485 | Тариф
67250 | Шлюз SCS-Zigbee | My Home Legrand | 218 | Электроустановочные изделия MYHOME (LEGRAND) | PL3 | 1 | ШТ | Под заказ | сертифицировано | 11521.87 | 13595.81 | 13595.81 |  |  | 3245060672508 | Тариф
67251 | CLNИнд.мех.уп.пр.фун.ориен.лам | Luxe | 208 | Программируемые механизмы управления приводами | PL3 | 1 | ШТ | Под заказ | сертифицировано | 8884.58 | 10483.8 | 10483.8 |  |  | 3245060672515 | Тариф
67253 | CLN Груп.выкл.PLC/ИК | Luxe | 208 | Программируемые механизмы управления приводами | PL3 | 1 | ШТ | Под заказ | сертифицировано | 8196.4 | 9671.75 | 9671.75 |  |  | 3245060672539 | Тариф
67254 | CLN Мех.упр.привод.мнгз ИК/PLC | Luxe | 208 | Программируемые механизмы управления приводами | PL3 | 1 | ШТ | Под заказ | сертифицировано | 11235.5 | 13257.89 | 13257.89 |  |  | 3245060672546 | Тариф
67255 | CLNИнд.мех.упр.прив.с кор.реж. | Luxe | 208 | Программируемые механизмы управления приводами | PL3 | 1 | ШТ | Под заказ | сертифицировано | 9294.36 | 10967.34 | 10967.34 |  |  | 3245060672553 | Тариф
67256 | CLN Инд.мех.упр.привод. | Luxe | 208 | Программируемые механизмы управления приводами | PL3 | 1 | ШТ | Под заказ | сертифицировано | 9125.79 | 10768.43 | 10768.43 |  |  | 3245060672560 | Тариф
67263 | Выключатель рольст пам RF CLN | Luxe | 219 | Управление жалюзи MYHOME (LEGRAND) | PL3 | 1 | ШТ | На складе | сертифицировано | 8860.93 | 10455.9 | 10455.9 |  |  | 3245060672638 | Тариф
67264 | Выключатель рольст RF CLN | Luxe | 219 | Управление жалюзи MYHOME (LEGRAND) | PL3 | 1 | ШТ | На складе | сертифицировано | 7086.97 | 8362.62 | 8362.62 |  |  | 3245060672645 | Тариф
67267 | My Home Тач скрин 10" черный | My Home Legrand | 647 | Сценарные устройства и системы управления MYHOME (LEGRAND) | PL3 | 1 | ШТ | Под заказ | сертифицировано | 205077.48 | 241991.43 | 241991.43 |  |  | 3245060672676 | Тариф
67268 | My Home Тач скрин 10" белый | My Home Legrand | 647 | Сценарные устройства и системы управления MYHOME (LEGRAND) | PL3 | 1 | ШТ | Под заказ | сертифицировано | 205077.48 | 241991.43 | 241991.43 |  |  | 3245060672683 | Тариф
67271 | MH Lg Локальный диспл 1,2" бел | My Home Legrand | 647 | Сценарные устройства и системы управления MYHOME (LEGRAND) | PL3 | 1 | ШТ | Под заказ | сертифицировано | 25244.22 | 29788.18 | 29788.18 |  |  | 3245060672713 | Тариф
67272 | MH Lg Локальный диспл 1,2" тит | My Home Legrand | 647 | Сценарные устройства и системы управления MYHOME (LEGRAND) | PL3 | 1 | ШТ | Под заказ | сертифицировано | 25489.42 | 30077.52 | 30077.52 |  |  | 3245060672720 | Тариф
67273 | Выключатель сцен сенс отельн | My Home Legrand | 681 | Сенсорные устройства управления MYHOME (LEGRAND) | PL3 | 1 | ШТ | Под заказ | сертифицировано | 13821.07 | 16308.86 | 16308.86 |  |  | 3245060672737 | Тариф
67274 | Выключатель сцен сенс отельн | My Home Legrand | 681 | Сенсорные устройства управления MYHOME (LEGRAND) | PL3 | 1 | ШТ | Под заказ | сертифицировано | 14659.27 | 17297.94 | 17297.94 |  |  | 3245060672744 | Тариф
67275 | Выключатель сцен сенс отельн | My Home Legrand | 681 | Сенсорные устройства управления MYHOME (LEGRAND) | PL3 | 1 | ШТ | Под заказ | сертифицировано | 14659.27 | 17297.94 | 17297.94 |  |  | 3245060672751 | Тариф
67280 | Выключатель сцен PLC/ИК CLN | Luxe | 209 | Программируемые механизмы управления сценариями | PL3 | 1 | ШТ | Под заказ | сертифицировано | 11708.29 | 13815.78 | 13815.78 |  |  | 3245060672805 | Тариф
67292 | MH Lg Сенсорный экран 3,5" IP | My Home Legrand | 681 | Сенсорные устройства управления MYHOME (LEGRAND) | PL3 | 1 | ШТ | Под заказ | сертифицировано | 67276.16 | 79385.87 | 79385.87 |  |  | 3245060672928 | Тариф
67293 | Выключатель сцен сенс отельн | My Home Legrand | 681 | Сенсорные устройства управления MYHOME (LEGRAND) | PL3 | 1 | ШТ | Под заказ | сертифицировано | 13821.07 | 16308.86 | 16308.86 |  |  | 3245060672935 | Тариф
67294 | Выключатель сцен сенс отельн | My Home Legrand | 681 | Сенсорные устройства управления MYHOME (LEGRAND) | PL3 | 1 | ШТ | Под заказ | сертифицировано | 14659.27 | 17297.94 | 17297.94 |  |  | 3245060672942 | Тариф
67295 | Выключатель сцен сенс отельн | My Home Legrand | 681 | Сенсорные устройства управления MYHOME (LEGRAND) | PL3 | 1 | ШТ | Под заказ | сертифицировано | 14659.27 | 17297.94 | 17297.94 |  |  | 3245060672959 | Тариф
67301 | Предусилитель SCS CLN | My Home Legrand | 643 | Механизмы звуковой трансляции | PL3 | 1 | ШТ | Под заказ | сертифицировано | 12996.83 | 15336.26 | 15336.26 |  |  | 3245060673017 | Тариф
67303 | Колонка встраиваемая 12Вт | My Home Legrand | 643 | Механизмы звуковой трансляции | PL3 | 1 | ШТ | Под заказ | не подлежит сертификации | 9303.8 | 10978.48 | 10978.48 |  |  | 3245060673031 | Тариф
67304 | Колонка встраиваемая 100Вт ТИТ | My Home Legrand | 643 | Механизмы звуковой трансляции | PL3 | 1 | ШТ | Под заказ | не подлежит сертификации | 10235.11 | 12077.43 | 12077.43 |  |  | 3245060673048 | Тариф
67307 | Аттенюатор CLN | Luxe | 494 | Активное оборудование а/в Legrand | PL8 | 1 | ШТ | Под заказ | сертифицировано | 3024.54 | 3568.96 | 3568.96 |  |  | 3245060673079 | Тариф
67308 | CLN2 Модуль Bluetooth | Luxe | 562 | Celiane электроустановочное оборудование | PL2 | 1 | ШТ | Под заказ | сертифицировано | 15147.4 | 17873.93 | 17873.93 |  | Дата запуска - 27.07.2015 | 3245060673086 | Тариф
67311 | Celiane Роз.д/колонки | Luxe | 562 | Celiane электроустановочное оборудование | PL2 | 10 | ШТ | На складе | не подлежит сертификации | 741.95 | 875.5 | 875.5 |  |  | 3245060673116 | Тариф
67312 | Celiane Розетка 2S | Luxe | 479 | Коннекторы аудио-видео Legrand | PL8 | 10 | ШТ | Под заказ | не подлежит сертификации | 3730.47 | 4401.95 | 4401.95 |  | Дата запуска - 26.09.2013 | 3245060673123 | Тариф
67313 | CLN Роз.тройн. аудио/видео RCA | Luxe | 479 | Коннекторы аудио-видео Legrand | PL8 | 1 | ШТ | Под заказ | не подлежит сертификации | 2675.02 | 3156.52 | 3156.52 |  |  | 3245060673130 | Тариф
67316 | CLNРоз.аудио/видео HD15 (VGA) | Luxe | 479 | Коннекторы аудио-видео Legrand | PL8 | 1 | ШТ | Под заказ | не подлежит сертификации | 3439.31 | 4058.39 | 4058.39 |  |  | 3245060673161 | Тариф
67317 | Celiane Роз. аудио/видео HDMI | Luxe | 479 | Коннекторы аудио-видео Legrand | PL8 | 1 | ШТ | На складе | не подлежит сертификации | 2292.87 | 2705.59 | 2705.59 |  |  | 3245060673178 | Тариф
67318 | CelianeРоз.аудио/видео Jack3,5 | Luxe | 479 | Коннекторы аудио-видео Legrand | PL8 | 1 | ШТ | Под заказ | не подлежит сертификации | 3630.38 | 4283.85 | 4283.85 |  |  | 3245060673185 | Тариф
67319 | CLN Розетка HD15+Jack 3.5 | Luxe | 479 | Коннекторы аудио-видео Legrand | PL8 | 1 | ШТ | Под заказ | не подлежит сертификации | 3821.45 | 4509.31 | 4509.31 |  |  | 3245060673192 | Тариф
67320 | Celiane ЗвТр тюнер | Luxe | 643 | Механизмы звуковой трансляции | PL3 | 1 | ШТ | Под заказ | сертифицировано | 11954.81 | 14106.68 | 14106.68 |  |  | 3245060673208 | Тариф
67321 | CLN Блок пит. со встр.колонкой | Luxe | 643 | Механизмы звуковой трансляции | PL3 | 1 | ШТ | Под заказ | сертифицировано | 6718.92 | 7928.33 | 7928.33 |  |  | 3245060673215 | Тариф
67322 | G.L.Бл.пит.(монт.кор)3,5Вт,15В | Luxe | 643 | Механизмы звуковой трансляции | PL3 | 1 | ШТ | Под заказ | сертифицировано | 6006.94 | 7088.19 | 7088.19 |  |  | 3245060673222 | Тариф
67323 | CLNЗвТр мнгз мод.лок.упр.+дис. | Luxe | 643 | Механизмы звуковой трансляции | PL3 | 1 | ШТ | Под заказ | сертифицировано | 19750.89 | 23306.05 | 23306.05 |  |  | 3245060673239 | Тариф
67324 | CLNЗТмнгз ист.пит.DIN60Вт+цен. | Luxe | 643 | Механизмы звуковой трансляции | PL3 | 1 | ШТ | Под заказ | сертифицировано | 20685.6 | 24409.01 | 24409.01 |  |  | 3245060673246 | Тариф
67325 | CLNЗТ мнгз Доп.мод.д/тюнера | Luxe | 643 | Механизмы звуковой трансляции | PL3 | 1 | ШТ | Под заказ | сертифицировано | 16006.03 | 18887.12 | 18887.12 |  |  | 3245060673253 | Тариф
67326 | Тюнер RDS с экраном CLN | Luxe | 643 | Механизмы звуковой трансляции | PL3 | 1 | ШТ | Под заказ | сертифицировано | 29993.83 | 35392.72 | 35392.72 |  |  | 3245060673260 | Тариф
67327 | G.LifeКолон.Пот.80мм,2Вт,white | Luxe | 643 | Механизмы звуковой трансляции | PL3 | 1 | ШТ | Под заказ | не подлежит сертификации | 2460.48 | 2903.37 | 2903.37 |  |  | 3245060673277 | Тариф
67328 | Celiane ЗвТр колонка 2" | Luxe | 643 | Механизмы звуковой трансляции | PL3 | 1 | ШТ | Под заказ | не подлежит сертификации | 2448.22 | 2888.9 | 2888.9 |  |  | 3245060673284 | Тариф
67330 | Celiane ЗвТр колонка встр. | Luxe | 643 | Механизмы звуковой трансляции | PL3 | 1 | ШТ | Под заказ | сертифицировано | 24327.4 | 28706.33 | 28706.33 |  |  | 3245060673307 | Тариф
67331 | Комплект HD15+Jack БЕЛ CLN | Luxe | 494 | Активное оборудование а/в Legrand | PL8 | 1 | ШТ | Под заказ | информация по запросу | 58659.99 | 69218.79 | 69218.79 | Будет удален |  | 3245060673314 | Тариф
67332 | Комплект HD15+Jack ТИТ CLN | Luxe | 494 | Активное оборудование а/в Legrand | PL8 | 1 | ШТ | Под заказ | информация по запросу | 59671.54 | 70412.42 | 70412.42 | Будет удален |  | 3245060673321 | Тариф
67335 | Celiane Гнездо XLR | Luxe | 479 | Коннекторы аудио-видео Legrand | PL8 | 1 | ШТ | Под заказ | не подлежит сертификации | 5206.14 | 6143.25 | 6143.25 |  | Дата запуска - 14.04.2014 | 3245060673352 | Тариф
67340 | Celiane Розетка телефон. RJ11 | Luxe | 562 | Celiane электроустановочное оборудование | PL2 | 10 | ШТ | На складе | не подлежит сертификации | 428 | 505.04 | 505.04 |  |  | 3245060673406 | Тариф
67341 | Celiane Розетка телефон. RJ12 | Luxe | 562 | Celiane электроустановочное оборудование | PL2 | 10 | ШТ | На складе | не подлежит сертификации | 521.99 | 615.95 | 615.95 |  |  | 3245060673413 | Тариф
67344 | CelianeРоз.инф. UTP RJ45 кат6 | Luxe | 442 | Розетки RJ 45 Legrand | PL8 | 10 | ШТ | На складе | не подлежит сертификации | 753.44 | 889.06 | 889.06 |  |  | 3245060673444 | Тариф
67345 | Cel.Роз.инф. FTP RJ45 кат6 | Luxe | 442 | Розетки RJ 45 Legrand | PL8 | 10 | ШТ | На складе | не подлежит сертификации | 767.83 | 906.04 | 906.04 |  |  | 3245060673451 | Тариф
67346 | CelianeРозетка STP RJ45 кат6А | Luxe | 442 | Розетки RJ 45 Legrand | PL8 | 10 | ШТ | Под заказ | не подлежит сертификации | 1178.83 | 1391.02 | 1391.02 |  |  | 3245060673468 | Тариф
67347 | Celiane RJ45 UTP кат6a | Luxe | 442 | Розетки RJ 45 Legrand | PL8 | 10 | ШТ | На складе | не подлежит сертификации | 674.53 | 795.95 | 795.95 |  |  | 3245060673475 | Тариф
67352 | Celiane Механизм USB розетки | Luxe | 479 | Коннекторы аудио-видео Legrand | PL8 | 1 | ШТ | Под заказ | не подлежит сертификации | 764.29 | 901.86 | 901.86 |  |  | 3245060673529 | Тариф
67354 | Cel.Роз.инф./п.к UTP RJ45 кат6 | Luxe | 442 | Розетки RJ 45 Legrand | PL8 | 1 | ШТ | Под заказ | не подлежит сертификации | 2514.42 | 2967.02 | 2967.02 |  |  | 3245060673543 | Тариф
67355 | Cel.Роз.инф./п.к FTP RJ45 кат6 | Luxe | 442 | Розетки RJ 45 Legrand | PL8 | 1 | ШТ | Под заказ | не подлежит сертификации | 2784.49 | 3285.7 | 3285.7 |  |  | 3245060673550 | Тариф
67361 | Комм. медь 6 п. RJ45+2 подкл. | Luxe | 450 | Активное оборудование Legrand | PL8 | 1 | ШТ | Под заказ | срок действия сертификата истек (обновления не будет) | 36697.07 | 43302.54 | 43302.54 |  |  | 3245060673611 | Тариф
67366 | Т.д.Wi-Fi CELIANE POE A+BG | Luxe | 453 | Беспроводное оборудование Legrand | PL8 | 1 | ШТ | Под заказ | срок действия сертификата истек (обновления не будет) | 56951.56 | 67202.84 | 67202.84 |  |  | 3245060673666 | Тариф
67368 | Розетка SCS 8-контактн CLN | My Home Legrand | 643 | Механизмы звуковой трансляции | PL3 | 1 | ШТ | Под заказ | не подлежит сертификации | 2731.58 | 3223.26 | 3223.26 |  |  | 3245060673680 | Тариф
67372 | Celiane мех.USB роз. подготов. | LUXE | 479 | Коннекторы аудио-видео Legrand | PL8 | 1 | ШТ | Под заказ | не подлежит сертификации | 1430.42 | 1687.9 | 1687.9 |  | Дата запуска - 04.02.2014 | 3245060673727 | Тариф
67373 | Celiane Разъем RCA монтаж | Luxe | 479 | Коннекторы аудио-видео Legrand | PL8 | 1 | ШТ | Под заказ | не подлежит сертификации | 3049.52 | 3598.43 | 3598.43 |  | Дата запуска - 27.07.2015 | 3245060673734 | Тариф
67376 | Розетка HD15+Jack3.5 с кабелем | LUXE | 479 | Коннекторы аудио-видео Legrand | PL8 | 1 | ШТ | Под заказ | не подлежит сертификации | 4372.75 | 5159.85 | 5159.85 |  | Дата запуска - 04.02.2014 | 3245060673765 | Тариф
67377 | Celiane Роз. HDMI с кабелем | Luxe | 479 | Коннекторы аудио-видео Legrand | PL8 | 1 | ШТ | Под заказ | не подлежит сертификации | 2547.64 | 3006.22 | 3006.22 |  |  | 3245060673772 | Тариф
67380 | Celiane Роз. TV прост. тип F | Luxe | 562 | Celiane электроустановочное оборудование | PL2 | 10 | ШТ | На складе | не подлежит сертификации | 616.52 | 727.49 | 727.49 |  |  | 3245060673802 | Тариф
67381 | Celiane Роз. TV простая | Luxe | 562 | Celiane электроустановочное оборудование | PL2 | 10 | ШТ | На складе | не подлежит сертификации | 425.13 | 501.65 | 501.65 |  |  | 3245060673819 | Тариф
67382 | Celiane Роз.TVпрост.0-2400 МГц | Luxe | 562 | Celiane электроустановочное оборудование | PL2 | 10 | ШТ | На складе | не подлежит сертификации | 440.97 | 520.34 | 520.34 |  |  | 3245060673826 | Тариф
67383 | Celiane Розетка TV/R | Luxe | 562 | Celiane электроустановочное оборудование | PL2 | 10 | ШТ | Под заказ | не подлежит сертификации | 1169.37 | 1379.86 | 1379.86 |  |  | 3245060673833 | Тариф
67384 | Celiane Розетка TV/R прох. | Luxe | 562 | Celiane электроустановочное оборудование | PL2 | 10 | ШТ | Под заказ | не подлежит сертификации | 1169.37 | 1379.86 | 1379.86 |  |  | 3245060673840 | Тариф
67385 | Celiane Розетка TV/R окон. | Luxe | 562 | Celiane электроустановочное оборудование | PL2 | 10 | ШТ | Под заказ | не подлежит сертификации | 1169.37 | 1379.86 | 1379.86 |  |  | 3245060673857 | Тариф
67386 | Celiane Роз. TV прост. прох. | Luxe | 562 | Celiane электроустановочное оборудование | PL2 | 10 | ШТ | На складе | не подлежит сертификации | 782.41 | 923.24 | 923.24 |  |  | 3245060673864 | Тариф
67387 | Celiane Роз. TV пр. оконечн. | Luxe | 562 | Celiane электроустановочное оборудование | PL2 | 10 | ШТ | На складе | не подлежит сертификации | 782.41 | 923.24 | 923.24 |  |  | 3245060673871 | Тариф
67388 | Celiane Розетка TV/R/SAT | Luxe | 562 | Celiane электроустановочное оборудование | PL2 | 10 | ШТ | На складе | не подлежит сертификации | 1300.85 | 1535 | 1535 |  |  | 3245060673888 | Тариф
67389 | Celiane Розетка TV/R/SAT 2каб. | Luxe | 562 | Celiane электроустановочное оборудование | PL2 | 10 | ШТ | На складе | не подлежит сертификации | 1229.01 | 1450.23 | 1450.23 |  |  | 3245060673895 | Тариф
67395 | Розетка FO Celiane 2 SC MM | General family | 444 | Розетки волоконно-оптические Legrand | PL8 | 1 | ШТ | Под заказ | не подлежит сертификации | 2582.5 | 3047.35 | 3047.35 |  |  | 3245060673956 | Тариф
67396 | CelianeРозетка мультим. RJ45 | Luxe | 442 | Розетки RJ 45 Legrand | PL8 | 10 | ШТ | Под заказ | не подлежит сертификации | 1622.41 | 1914.44 | 1914.44 |  |  | 3245060673963 | Тариф
67400 | Celiane Термостат комнатный | Luxe | 562 | Celiane электроустановочное оборудование | PL2 | 1 | ШТ | На складе | сертифицировано | 5677.86 | 6699.87 | 6699.87 |  |  | 3245060674007 | Тариф
67402 | Celiane Термостат комн.прогр. | Luxe | 562 | Celiane электроустановочное оборудование | PL2 | 1 | ШТ | Под заказ | информация по запросу | 23520.71 | 27754.44 | 27754.44 |  |  | 3245060674021 | Тариф
67405 | Термостат с датчиком CLN | Luxe | 562 | Celiane электроустановочное оборудование | PL2 | 1 | ШТ | На складе | сертифицировано | 14021.51 | 16545.38 | 16545.38 |  |  | 3245060674052 | Тариф
67408 | Celiane Датчик для термостата | Luxe | 562 | Celiane электроустановочное оборудование | PL2 | 1 | ШТ | Под заказ | не подлежит сертификации | 4617.67 | 5448.85 | 5448.85 |  |  | 3245060674083 | Тариф
67423 | Выключатель с выдержкой времени от 25с до 15мин - Программа Celiane - 230В~ | Luxe | 562 | Celiane электроустановочное оборудование | PL2 | 1 | ШТ | Под заказ | сертифицировано | 8830.13 | 10419.55 | 10419.55 |  |  | 3245060674236 | Тариф
67430 | CLN Роз.сис.пылеуд.б/конт.бел. | Luxe | 562 | Celiane электроустановочное оборудование | PL2 | 1 | ШТ | Под заказ | не подлежит сертификации | 2609.97 | 3079.76 | 3079.76 |  |  | 3245060674304 | Тариф
67431 | Розетка для стационарной уборочной системы - Программа Celiane - титан | Luxe | 562 | Celiane электроустановочное оборудование | PL2 | 1 | ШТ | Под заказ | не подлежит сертификации | 4870.42 | 5747.1 | 5747.1 |  |  | 3245060674311 | Тариф
67432 | CLN Сис.пылеуд.с эл.конт.бел. | Luxe | 562 | Celiane электроустановочное оборудование | PL2 | 1 | ШТ | Под заказ | не подлежит сертификации | 3413.08 | 4027.43 | 4027.43 |  |  | 3245060674328 | Тариф
67433 | CLN Сис.пылеуд.с эл.конт. тит. | Luxe | 562 | Celiane электроустановочное оборудование | PL2 | 1 | ШТ | Под заказ | не подлежит сертификации | 5785.07 | 6826.38 | 6826.38 |  |  | 3245060674335 | Тариф
67439 | CLN Компл.для подкл. ц.уб.сис. | Luxe | 562 | Celiane электроустановочное оборудование | PL2 | 1 | ШТ | Под заказ | не подлежит сертификации | 1844.45 | 2176.45 | 2176.45 |  |  | 3245060674397 | Тариф
67440 | Celiane Термостат PLC | Luxe | 206 | Программируемые механизмы управления температурой | PL3 | 1 | ШТ | Под заказ | сертифицировано | 16458.37 | 19420.88 | 19420.88 |  |  | 3245060674403 | Тариф
67442 | Celiane Термостат прогр. PLC | Luxe | 206 | Программируемые механизмы управления температурой | PL3 | 1 | ШТ | Под заказ | информация по запросу | 32440.65 | 38279.97 | 38279.97 |  |  | 3245060674427 | Тариф
67451 | Выключатель вентил PLC | Luxe | 206 | Программируемые механизмы управления температурой | PL3 | 1 | ШТ | Под заказ | сертифицировано | 13730.4 | 16201.87 | 16201.87 |  |  | 3245060674519 | Тариф
67455 | Датчик фанкоила SCS CLN | My Home Legrand | 646 | Управление климатом MYHOME (LEGRAND) | PL3 | 1 | ШТ | Под заказ | сертифицировано | 6507.49 | 7678.84 | 7678.84 |  |  | 3245060674557 | Тариф
67456 | Блок центр Термоконтр SCS CLN | My Home Legrand | 646 | Управление климатом MYHOME (LEGRAND) | PL3 | 1 | ШТ | Под заказ | сертифицировано | 45457.76 | 53640.16 | 53640.16 |  |  | 3245060674564 | Тариф
67457 | Датчик температуры SCS CLN | My Home Legrand | 646 | Управление климатом MYHOME (LEGRAND) | PL3 | 1 | ШТ | Под заказ | сертифицировано | 6751.82 | 7967.15 | 7967.15 |  |  | 3245060674571 | Тариф
67458 | Датчик температуры SCS CLN | My Home Legrand | 646 | Управление климатом MYHOME (LEGRAND) | PL3 | 1 | ШТ | Под заказ | сертифицировано | 6250.57 | 7375.67 | 7375.67 |  |  | 3245060674588 | Тариф
67462 | Celiane мех.USB роз. Двойной | LUXE | 562 | Celiane электроустановочное оборудование | PL2 | 5 | ШТ | На складе | сертифицировано | 1448.53 | 1709.27 | 1709.27 |  | Дата запуска - 04.02.2014 | 3245060674625 | Тариф
67502 | ИК-датчик охр регул дист SCS | My Home Legrand | 915 | Детекторы технической сигнализации | PL3 | 1 | ШТ | Под заказ | сертифицировано | 9210.98 | 10868.96 | 10868.96 |  |  | 3245060675028 | Тариф
67503 | Датчик присутствия ИК+MW БЕЛ | My Home Legrand | 915 | Детекторы технической сигнализации | PL3 | 1 | ШТ | Под заказ | информация по запросу | 27559.16 | 32519.81 | 32519.81 |  |  | 3245060675035 | Тариф
67504 | Датчик присутствия ИК+MW ТИТ | My Home Legrand | 915 | Детекторы технической сигнализации | PL3 | 1 | ШТ | Под заказ | информация по запросу | 27651.37 | 32628.62 | 32628.62 |  |  | 3245060675042 | Тариф
67506 | Клавиатура сигнализ SCS | My Home Legrand | 915 | Детекторы технической сигнализации | PL3 | 1 | ШТ | Под заказ | сертифицировано | 9210.98 | 10868.96 | 10868.96 |  |  | 3245060675066 | Тариф
67507 | Клавиатура с диспл сигн CLN | My Home Legrand | 915 | Детекторы технической сигнализации | PL3 | 1 | ШТ | Под заказ | сертифицировано | 27651.37 | 32628.62 | 32628.62 |  |  | 3245060675073 | Тариф
67508 | Считыватель транспондеров | My Home Legrand | 915 | Детекторы технической сигнализации | PL3 | 1 | ШТ | Под заказ | сертифицировано | 13821.07 | 16308.86 | 16308.86 |  |  | 3245060675080 | Тариф
67511 | ИК-датчик охранный фикс SCS | My Home Legrand | 915 | Детекторы технической сигнализации | PL3 | 1 | ШТ | Под заказ | сертифицировано | 11348.52 | 13391.25 | 13391.25 |  |  | 3245060675110 | Тариф
67512 | ИК-датчик охранный регул SCS | My Home Legrand | 915 | Детекторы технической сигнализации | PL3 | 1 | ШТ | Под заказ | сертифицировано | 9210.98 | 10868.96 | 10868.96 |  |  | 3245060675127 | Тариф
67513 | Интерфейс контактный | My Home Legrand | 915 | Детекторы технической сигнализации | PL3 | 1 | ШТ | Под заказ | сертифицировано | 4600.88 | 5429.04 | 5429.04 |  |  | 3245060675134 | Тариф
67514 | Датчик протечки | My Home Legrand | 915 | Детекторы технической сигнализации | PL3 | 1 | ШТ | Под заказ | не подлежит сертификации | 2756.84 | 3253.07 | 3253.07 |  |  | 3245060675141 | Тариф
67515 | Сирена внутренняя CLN | My Home Legrand | 915 | Детекторы технической сигнализации | PL3 | 1 | ШТ | Под заказ | сертифицировано | 9300.4 | 10974.47 | 10974.47 |  |  | 3245060675158 | Тариф
67516 | Батарея АКБ сирены внутр | My Home Legrand | 915 | Детекторы технической сигнализации | PL3 | 1 | ШТ | Под заказ | информация по запросу | 1834.99 | 2165.29 | 2165.29 |  |  | 3245060675165 | Тариф
67517 | Транспондер-бейдж | My Home Legrand | 915 | Детекторы технической сигнализации | PL3 | 5 | ШТ | Под заказ | не подлежит сертификации | 1834.82 | 2165.09 | 2165.09 |  |  | 3245060675172 | Тариф
67518 | Батарея АКБ Блока сигн центр | My Home Legrand | 915 | Детекторы технической сигнализации | PL3 | 1 | ШТ | Под заказ | информация по запросу | 1834.99 | 2165.29 | 2165.29 |  |  | 3245060675189 | Тариф
67520 | Блок центр сигнализации SCS | My Home Legrand | 915 | Детекторы технической сигнализации | PL3 | 1 | ШТ | Под заказ | сертифицировано | 41884.39 | 49423.58 | 49423.58 |  |  | 3245060675202 | Тариф
67523 | Детектор газа Метан CLN | Luxe | 915 | Детекторы технической сигнализации | PL3 | 1 | ШТ | Под заказ | информация по запросу | 27256.35 | 32162.49 | 32162.49 |  |  | 3245060675233 | Тариф
67525 | Трансивер техн сигнал Радио | Luxe | 915 | Детекторы технической сигнализации | PL3 | 1 | ШТ | Под заказ | сертифицировано | 8947.8 | 10558.4 | 10558.4 |  |  | 3245060675257 | Тариф
67526 | Блок питания технич сигнализ | Luxe | 583 | Celiane прочие механизмы In One | PL3 | 1 | ШТ | Под заказ | сертифицировано | 2709.1 | 3196.74 | 3196.74 |  |  | 3245060675264 | Тариф
67527 | Детектор газа метан | Luxe | 583 | Celiane прочие механизмы In One | PL3 | 1 | ШТ | Под заказ | сертифицировано | 9957.55 | 11749.91 | 11749.91 |  |  | 3245060675271 | Тариф
67528 | Детектор газа пропан-бутан | Luxe | 583 | Celiane прочие механизмы In One | PL3 | 1 | ШТ | Под заказ | сертифицировано | 9957.55 | 11749.91 | 11749.91 |  |  | 3245060675288 | Тариф
67529 | Датчик протечки | Luxe | 583 | Celiane прочие механизмы In One | PL3 | 1 | ШТ | Под заказ | сертифицировано | 9957.55 | 11749.91 | 11749.91 |  |  | 3245060675295 | Тариф
67530 | Повторитель технич сигнализ | Luxe | 583 | Celiane прочие механизмы In One | PL3 | 1 | ШТ | Под заказ | сертифицировано | 6711.35 | 7919.39 | 7919.39 |  |  | 3245060675301 | Тариф
67541 | Celiane Звонок 230В | Luxe | 562 | Celiane электроустановочное оборудование | PL2 | 1 | ШТ | Под заказ | сертифицировано | 15122.76 | 17844.86 | 17844.86 |  |  | 3245060675417 | Тариф
67542 | Celiane Звонок 8В | Luxe | 562 | Celiane электроустановочное оборудование | PL2 | 1 | ШТ | Под заказ | сертифицировано | 13538.65 | 15975.61 | 15975.61 |  |  | 3245060675424 | Тариф
67546 | Блок домофона внутренний CLN | Luxe | 393 | Дополнительные внутренние видеоблоки домофонов | PL3 | 1 | ШТ | Под заказ | сертифицировано | 42761.63 | 50458.72 | 50458.72 |  |  | 3245060675462 | Тариф
67548 | Считыватель акустич домоф CLN | Luxe | 384 | Комплектующие изделия 2-проводных домофонов In One | PL3 | 1 | ШТ | Под заказ | информация по запросу | 9761.41 | 11518.46 | 11518.46 | Будет удален |  | 3245060675486 | Тариф
67550 | Видеокамера цветная внутр | Luxe | 394 | Видеонаблюдение MYHOME (LEGRAND) | PL3 | 1 | ШТ | Под заказ | сертифицировано | 30091.57 | 35508.05 | 35508.05 |  |  | 3245060675509 | Тариф
67552 | CLN Устройство упр базовое 2м | My Home Legrand | 217 | Освещение и управление жалюзи - управляющие устройства MYHOME (LEGRAND) | PL3 | 1 | ШТ | На складе | сертифицировано | 5852.44 | 6905.88 | 6905.88 |  |  | 3245060675523 | Тариф
67553 | CLN Устройство упр спец 2м | My Home Legrand | 217 | Освещение и управление жалюзи - управляющие устройства MYHOME (LEGRAND) | PL3 | 1 | ШТ | Под заказ | сертифицировано | 6657.82 | 7856.23 | 7856.23 |  |  | 3245060675530 | Тариф
67555 | CLN Усилитель звук встраив SCS | My Home Legrand | 643 | Механизмы звуковой трансляции | PL3 | 1 | ШТ | Под заказ | сертифицировано | 12245.99 | 14450.27 | 14450.27 |  | Дата запуска - 31.01.2014 | 3245060675554 | Тариф
67556 | Celiane SCS активатор 2 вых | General family | 219 | Управление жалюзи MYHOME (LEGRAND) | PL3 | 1 | ШТ | Под заказ | сертифицировано | 11030.14 | 13015.57 | 13015.57 |  |  | 3245060675561 | Тариф
67557 | Celiane MyHome SCS Локальный активатор 2к для управления одним мотором, 500Вт 220В | My Home Legrand | 219 | Управление жалюзи MYHOME (LEGRAND) | PL3 | 1 | ШТ | Под заказ | сертифицировано | 6647.14 | 7843.63 | 7843.63 |  | Дата запуска - 20.04.2015 |  | Тариф
67558 | Celiane MyHome SCS Специальное управляющее устройство контроля моторов, для F401 и 67557 | My Home Legrand | 219 | Управление жалюзи MYHOME (LEGRAND) | PL3 | 1 | ШТ | Под заказ | сертифицировано | 3900.91 | 4603.07 | 4603.07 |  | Дата запуска - 20.04.2015 |  | Тариф
67563 | Celiane Выкл. с кл.-картой 6А | Luxe | 562 | Celiane электроустановочное оборудование | PL2 | 1 | ШТ | Под заказ | сертифицировано | 5089.38 | 6005.47 | 6005.47 |  |  | 3245060675639 | Тариф
67564 | Celiane Выключатель Карт RFID | Luxe | 562 | Celiane электроустановочное оборудование | PL2 | 1 | ШТ | Под заказ | сертифицировано | 9805.29 | 11570.24 | 11570.24 |  | Дата запуска - 27.06.2014 | 3245060675646 | Тариф
67601 | CLN Выкл.для жал./штор/тента | Luxe | 562 | Celiane электроустановочное оборудование | PL2 | 10 | ШТ | На складе | сертифицировано | 1204.62 | 1421.45 | 1421.45 |  |  | 3245060676018 | Тариф
67602 | CLNВык.кн.для жал./штор/тента | Luxe | 562 | Celiane электроустановочное оборудование | PL2 | 10 | ШТ | Под заказ | сертифицировано | 1187.25 | 1400.96 | 1400.96 |  |  | 3245060676025 | Тариф
67604 | Celiane Мех.упр. манс.окн. | Luxe | 562 | Celiane электроустановочное оборудование | PL2 | 10 | ШТ | Под заказ | сертифицировано | 2028.39 | 2393.5 | 2393.5 |  |  | 3245060676049 | Тариф
67621 | CLNПрог.мех.для жал./штор/тент | Luxe | 562 | Celiane электроустановочное оборудование | PL2 | 1 | ШТ | Под заказ | сертифицировано | 15509.22 | 18300.88 | 18300.88 |  |  | 3245060676216 | Тариф
67622 | CLN Реле для групп мех.упр. | Luxe | 562 | Celiane электроустановочное оборудование | PL2 | 1 | ШТ | Под заказ | информация по запросу | 5708.58 | 6736.12 | 6736.12 |  |  | 3245060676223 | Тариф
67651 | CLN Светоуказ.(4 цв.+держ.эт.) | Luxe | 562 | Celiane электроустановочное оборудование | PL2 | 1 | ШТ | Под заказ | сертифицировано | 2556.25 | 3016.38 | 3016.38 |  |  | 3245060676513 | Тариф
67652 | CLN Светильник-спот 3Вт | General family | 562 | Celiane электроустановочное оборудование | PL2 | 1 | ШТ | Под заказ | сертифицировано | 5795.2 | 6838.34 | 6838.34 |  |  | 3245060676520 | Тариф
67653 | Указатель световой автономный 1ч | Luxe | 562 | Celiane электроустановочное оборудование | PL2 | 1 | ШТ | Под заказ | сертифицировано | 5970.44 | 7045.12 | 7045.12 |  |  | 3245060676537 | Тариф
67654 | CLN Свет.лестничный | General family | 562 | Celiane электроустановочное оборудование | PL2 | 1 | ШТ | Под заказ | сертифицировано | 5452.97 | 6434.5 | 6434.5 |  |  | 3245060676544 | Тариф
67655 | Свет. поворотный мат.хром | General family | 562 | Celiane электроустановочное оборудование | PL2 | 1 | ШТ | Под заказ | сертифицировано | 6793.95 | 8016.86 | 8016.86 |  |  | 3245060676551 | Тариф
67656 | CLN Лампа д/чтения белая | Luxe | 562 | Celiane электроустановочное оборудование | PL2 | 1 | ШТ | Под заказ | сертифицировано | 10843.8 | 12795.68 | 12795.68 |  | Дата запуска - 27.07.2015 | 3245060676568 | Тариф
67657 | CLN Лампа д/чтения титан | Luxe | 562 | Celiane электроустановочное оборудование | PL2 | 1 | ШТ | Под заказ | сертифицировано | 11373.8 | 13421.08 | 13421.08 |  | Дата запуска - 27.07.2015 | 3245060676575 | Тариф
67658 | Celiane Автономный светоуказ. | Luxe | 562 | Celiane электроустановочное оборудование | PL2 | 1 | ШТ | Под заказ | информация по запросу | 4143.38 | 4889.19 | 4889.19 |  |  | 3245060676582 | Тариф
67660 | Celiane Держ. этик.для маркир. | Luxe | 562 | Celiane электроустановочное оборудование | PL2 | 10 | ШТ | Под заказ | не подлежит сертификации | 395.4 | 466.57 | 466.57 |  |  | 3245060676605 | Тариф
67661 | CLN Лампа инд. с клем.12/24В | Luxe | 562 | Celiane электроустановочное оборудование | PL2 | 1 | ШТ | Под заказ | не подлежит сертификации | 965.18 | 1138.91 | 1138.91 |  |  | 3245060676612 | Тариф
67662 | CLN Лампа инд. с клем.24/48В | Luxe | 562 | Celiane электроустановочное оборудование | PL2 | 1 | ШТ | Под заказ | не подлежит сертификации | 962.25 | 1135.46 | 1135.46 |  |  | 3245060676629 | Тариф
67664 | Celiane Лампа подсв. для роз. | Luxe | 563 | Суппорты и комплектующие изделия Celiane Mosaic | PL2 | 10 | ШТ | Под заказ | сертифицировано | 410.5 | 484.39 | 484.39 |  |  | 3245060676643 | Тариф
67666 | Лампа подсветки 220В CLN | Luxe | 563 | Суппорты и комплектующие изделия Celiane Mosaic | PL2 | 10 | ШТ | На складе | сертифицировано | 230.88 | 272.44 | 272.44 |  |  | 3245060676667 | Тариф
67668 | Celiane Лампа инд. 220В | Luxe | 563 | Суппорты и комплектующие изделия Celiane Mosaic | PL2 | 10 | ШТ | На складе | сертифицировано | 230.88 | 272.44 | 272.44 |  |  | 3245060676681 | Тариф
67669 | CLN Лампа инд. с клем. 220В | Luxe | 562 | Celiane электроустановочное оборудование | PL2 | 10 | ШТ | На складе | сертифицировано | 1377.06 | 1624.93 | 1624.93 |  |  | 3245060676698 | Тариф
67670 | Celiane Модуль для кольцевой подсветки/индикации,230В 0.15 мА/3 мА | General family | 562 | Celiane электроустановочное оборудование | PL2 | 10 | ШТ | На складе | сертифицировано | 1217.3 | 1436.41 | 1436.41 |  | Дата запуска - 27.05.2015 | 3414970500786 | Тариф
67684 | Celiane Лампа светодиодная,230В | General family | 563 | Суппорты и комплектующие изделия Celiane Mosaic | PL2 | 10 | ШТ | На складе | сертифицировано | 230.88 | 272.44 | 272.44 |  | Дата запуска - 27.05.2015 | 3245060676841 | Тариф
67685 | Celiane Лампа светодиодная для индикации,для сущестующей электропроводки,230В | General family | 563 | Суппорты и комплектующие изделия Celiane Mosaic | PL2 | 10 | ШТ | Под заказ | сертифицировано | 230.88 | 272.44 | 272.44 |  | Дата запуска - 27.05.2015 | 3245060676858 | Тариф
67686 | CLN2 Лампа подсветки 230В д/п | General family | 563 | Суппорты и комплектующие изделия Celiane Mosaic | PL2 | 10 | ШТ | На складе | сертифицировано | 230.88 | 272.44 | 272.44 |  | Дата запуска - 27.05.2015 | 3245060676865 | Тариф
67687 | CLN2 Лампа подсветки 12/24/48В | General family | 563 | Суппорты и комплектующие изделия Celiane Mosaic | PL2 | 10 | ШТ | На складе | не подлежит сертификации | 421.14 | 496.95 | 496.95 |  | Дата запуска - 27.05.2015 | 3245060676872 | Тариф
67688 | CLN2 Лампа LED для индикации | General family | 563 | Суппорты и комплектующие изделия Celiane Mosaic | PL2 | 10 | ШТ | На складе | сертифицировано | 230.88 | 272.44 | 272.44 |  | Дата запуска - 27.05.2015 | 3245060676889 | Тариф
67693 | Модуль разрядника | Luxe | 562 | Celiane электроустановочное оборудование | PL2 | 1 | ШТ | Под заказ | сертифицировано | 4956.36 | 5848.5 | 5848.5 |  |  | 3245060676933 | Тариф
67698 | Набор пиктограмм БЕЛ | Luxe | 207 | Программируемые механизмы управления освещением | PL3 | 1 | ШТ | Под заказ | не подлежит сертификации | 399.35 | 471.23 | 471.23 |  |  | 3245060676988 | Тариф
67699 | Набор пиктограмм ТИТ | Luxe | 207 | Программируемые механизмы управления освещением | PL3 | 1 | ШТ | Под заказ | не подлежит сертификации | 499.44 | 589.34 | 589.34 |  |  | 3245060676995 | Тариф
67740 | Клавиша Выкл А/Бакт CLN | Luxe | 562 | Celiane электроустановочное оборудование | PL2 | 10 | ШТ | Под заказ | не подлежит сертификации | 594.96 | 702.05 | 702.05 |  |  | 3245060677404 | Тариф
67741 | Клавиша Выкл двойн А/Бакт CLN | Luxe | 562 | Celiane электроустановочное оборудование | PL2 | 10 | ШТ | Под заказ | не подлежит сертификации | 594.96 | 702.05 | 702.05 |  |  | 3245060677411 | Тариф
67742 | Клавиша Выкл подсв А/Бакт CLN | Luxe | 562 | Celiane электроустановочное оборудование | PL2 | 10 | ШТ | Под заказ | не подлежит сертификации | 594.96 | 702.05 | 702.05 |  |  | 3245060677428 | Тариф
67743 | Клавиша 2xВыкл подсв А/Б CLN | Luxe | 562 | Celiane электроустановочное оборудование | PL2 | 10 | ШТ | Под заказ | не подлежит сертификации | 594.96 | 702.05 | 702.05 |  |  | 3245060677435 | Тариф
67744 | Панель лиц роз 2К+З А/Бакт | Luxe | 562 | Celiane электроустановочное оборудование | PL2 | 10 | ШТ | Под заказ | не подлежит сертификации | 296.98 | 350.44 | 350.44 |  |  | 3245060677442 | Тариф
67746 | Панель лиц роз RJ-45 А/Б | Luxe | 562 | Celiane электроустановочное оборудование | PL2 | 10 | ШТ | Под заказ | не подлежит сертификации | 296.98 | 350.44 | 350.44 |  |  | 3245060677466 | Тариф
67747 | Панель лиц Роз ТВ А/Бакт | Luxe | 562 | Celiane электроустановочное оборудование | PL2 | 10 | ШТ | Под заказ | не подлежит сертификации | 296.98 | 350.44 | 350.44 |  |  | 3245060677473 | Тариф
67748 | Клавиша СвРег А/Бакт CLN | Luxe | 562 | Celiane электроустановочное оборудование | PL2 | 10 | ШТ | Под заказ | не подлежит сертификации | 594.96 | 702.05 | 702.05 |  |  | 3245060677480 | Тариф
67749 | Клавиша Жал А/Бакт CLN | Luxe | 562 | Celiane электроустановочное оборудование | PL2 | 10 | ШТ | Под заказ | не подлежит сертификации | 589.19 | 695.24 | 695.24 |  |  | 3245060677497 | Тариф
67760 | Панель лиц роз 2К+З А/Б Нем | Luxe | 562 | Celiane электроустановочное оборудование | PL2 | 10 | ШТ | Под заказ | не подлежит сертификации | 296.98 | 350.44 | 350.44 |  |  | 3245060677602 | Тариф
67801 | Клавиша Выкл IP44 CLN бел. | Luxe | 562 | Celiane электроустановочное оборудование | PL2 | 5 | ШТ | На складе | не подлежит сертификации | 628.47 | 741.59 | 741.59 |  |  | 3245060678012 | Тариф
67802 | CLN клавиша 2хВыкл IP44 бел. | Luxe | 562 | Celiane электроустановочное оборудование | PL2 | 5 | ШТ | Под заказ | не подлежит сертификации | 628.47 | 741.59 | 741.59 |  |  | 3245060678029 | Тариф
67803 | Клав. Выкл подсв IP44 CLN бел. | Luxe | 562 | Celiane электроустановочное оборудование | PL2 | 5 | ШТ | Под заказ | не подлежит сертификации | 628.47 | 741.59 | 741.59 |  |  | 3245060678036 | Тариф
67804 | CLNклав 2хВыкл подсв IP44 бел. | Luxe | 562 | Celiane электроустановочное оборудование | PL2 | 5 | ШТ | Под заказ | не подлежит сертификации | 628.47 | 741.59 | 741.59 |  |  | 3245060678043 | Тариф
67805 | Клав. Выкл этикет IP44 CLN бел. | Luxe | 562 | Celiane электроустановочное оборудование | PL2 | 5 | ШТ | Под заказ | не подлежит сертификации | 634.63 | 748.86 | 748.86 |  |  | 3245060678050 | Тариф
67813 | CLN2 Накл. аудиороз.1х Графит | Luxe | 562 | Celiane электроустановочное оборудование | PL2 | 10 | ШТ | Под заказ | не подлежит сертификации | 588.02 | 693.86 | 693.86 |  | Дата запуска - 27.07.2015 | 3245060678135 | Тариф
67814 | CLN2 Накл. аудиороз.2х Графит | Luxe | 562 | Celiane электроустановочное оборудование | PL2 | 10 | ШТ | Под заказ | не подлежит сертификации | 725.21 | 855.75 | 855.75 |  | Дата запуска - 27.07.2015 | 3245060678142 | Тариф
67816 | CLN2 Накл. HDMI Графит | Luxe | 562 | Celiane электроустановочное оборудование | PL2 | 1 | ШТ | Под заказ | не подлежит сертификации | 691.51 | 815.98 | 815.98 |  | Дата запуска - 27.07.2015 | 3245060678166 | Тариф
67818 | CLN2 Накл. мод.Bluetooth Граф | Luxe | 562 | Celiane электроустановочное оборудование | PL2 | 1 | ШТ | Под заказ | не подлежит сертификации | 691.51 | 815.98 | 815.98 |  | Дата запуска - 27.07.2015 | 3245060678180 | Тариф
67821 | Клавиша Выкл IP44 CLN сл.к. | Luxe | 562 | Celiane электроустановочное оборудование | PL2 | 5 | ШТ | Под заказ | не подлежит сертификации | 628.46 | 741.58 | 741.58 |  | Дата запуска - 27.07.2015 | 3245060678210 | Тариф
67822 | Клавиша 2хВыкл IP44 CLN сл.к. | Luxe | 562 | Celiane электроустановочное оборудование | PL2 | 5 | ШТ | Под заказ | не подлежит сертификации | 628.46 | 741.58 | 741.58 |  | Дата запуска - 27.07.2015 | 3245060678227 | Тариф
67824 | Клав. 2хВыкл подсв IP44 сл.к. | Luxe | 562 | Celiane электроустановочное оборудование | PL2 | 5 | ШТ | Под заказ | не подлежит сертификации | 628.46 | 741.58 | 741.58 |  | Дата запуска - 27.07.2015 | 3245060678241 | Тариф
67827 | Панель лиц Роз 2К+З IP44 сл.к. | Luxe | 562 | Celiane электроустановочное оборудование | PL2 | 5 | ШТ | Под заказ | не подлежит сертификации | 628.46 | 741.58 | 741.58 |  | Дата запуска - 27.07.2015 | 3245060678272 | Тариф
67841 | CLN пан лиц Роз 2К+З IP44 бел. | Luxe | 562 | Celiane электроустановочное оборудование | PL2 | 5 | ШТ | На складе | не подлежит сертификации | 628.47 | 741.59 | 741.59 |  |  | 3245060678418 | Тариф
67863 | CLN2 Накл. RCA Графит | Luxe | 562 | Celiane электроустановочное оборудование | PL2 | 10 | ШТ | Под заказ | не подлежит сертификации | 829.09 | 978.33 | 978.33 |  | Дата запуска - 27.07.2015 | 3245060678630 | Тариф
67864 | CLN2 Накл. а/в роз.2х Графит | Luxe | 562 | Celiane электроустановочное оборудование | PL2 | 1 | ШТ | Под заказ | не подлежит сертификации | 661.42 | 780.48 | 780.48 |  | Дата запуска - 27.07.2015 | 3245060678647 | Тариф
67870 | CLN2 Накл. тюнера Графит | Luxe | 562 | Celiane электроустановочное оборудование | PL2 | 1 | ШТ | Под заказ | не подлежит сертификации | 1725.66 | 2036.28 | 2036.28 |  | Дата запуска - 27.07.2015 | 3245060678708 | Тариф
67871 | CLN2 Накл. ц.упр.звук.тр. Граф | Luxe | 562 | Celiane электроустановочное оборудование | PL2 | 1 | ШТ | Под заказ | не подлежит сертификации | 1716.12 | 2025.02 | 2025.02 |  | Дата запуска - 27.07.2015 | 3245060678715 | Тариф
67872 | CLN2 Накл. а/р Banana 2х Граф | Luxe | 562 | Celiane электроустановочное оборудование | PL2 | 5 | ШТ | Под заказ | не подлежит сертификации | 244.52 | 288.53 | 288.53 |  | Дата запуска - 27.07.2015 | 3245060678722 | Тариф
67873 | CLN2 Накл. л.упр.звук.тр. Граф | Luxe | 562 | Celiane электроустановочное оборудование | PL2 | 1 | ШТ | Под заказ | не подлежит сертификации | 953.4 | 1125.01 | 1125.01 |  | Дата запуска - 27.07.2015 | 3245060678739 | Тариф
67874 | CLN2 Накл. а/р Banana 4х Граф | Luxe | 562 | Celiane электроустановочное оборудование | PL2 | 1 | ШТ | Под заказ | не подлежит сертификации | 379.62 | 447.95 | 447.95 |  | Дата запуска - 27.07.2015 | 3245060678746 | Тариф
67879 | CLN2 Накл. б.п/кол.зв.тр. Граф | Luxe | 562 | Celiane электроустановочное оборудование | PL2 | 1 | ШТ | Под заказ | не подлежит сертификации | 1582.65 | 1867.53 | 1867.53 |  | Дата запуска - 27.07.2015 | 3245060678791 | Тариф
67884 | CLN2 Накл. выкл.с к.инд.Граф | Luxe | 562 | Celiane электроустановочное оборудование | PL2 | 5 | ШТ | Под заказ | не подлежит сертификации | 171.06 | 201.85 | 201.85 |  | Дата запуска - 27.07.2015 | 3245060678845 | Тариф
67901 | CLN2 Накл. выкл.1к Графит | Luxe | 562 | Celiane электроустановочное оборудование | PL2 | 10 | ШТ | Под заказ | не подлежит сертификации | 180.2 | 212.64 | 212.64 |  | Дата запуска - 27.07.2015 | 3245060679019 | Тариф
67902 | CLN2 Накл. выкл 2к Графит | Luxe | 562 | Celiane электроустановочное оборудование | PL2 | 10 | ШТ | Под заказ | не подлежит сертификации | 582.48 | 687.33 | 687.33 |  | Дата запуска - 27.07.2015 | 3245060679026 | Тариф
67903 | CLN2 Накл. выкл.1к с пдсв.Граф | Luxe | 562 | Celiane электроустановочное оборудование | PL2 | 10 | ШТ | Под заказ | не подлежит сертификации | 776.63 | 916.42 | 916.42 |  | Дата запуска - 27.07.2015 | 3245060679033 | Тариф
67904 | CLN2 Накл. выкл.2к с пдсв.Граф | Luxe | 562 | Celiane электроустановочное оборудование | PL2 | 10 | ШТ | Под заказ | не подлежит сертификации | 1164.95 | 1374.64 | 1374.64 |  | Дата запуска - 27.07.2015 | 3245060679040 | Тариф
67905 | CLN2 Накл.выкл.5х Графит | Luxe | 562 | Celiane электроустановочное оборудование | PL2 | 1 | ШТ | Под заказ | не подлежит сертификации | 2254.08 | 2659.81 | 2659.81 |  | Дата запуска - 27.07.2015 | 3245060679057 | Тариф
67906 | CLN2 Накл.выкл.5х c/п.Графит | Luxe | 562 | Celiane электроустановочное оборудование | PL2 | 1 | ШТ | Под заказ | не подлежит сертификации | 3765.1 | 4442.82 | 4442.82 |  | Дата запуска - 27.07.2015 | 3245060679064 | Тариф
67909 | CLN2 Накл. выкл.карт. Графит | Luxe | 562 | Celiane электроустановочное оборудование | PL2 | 1 | ШТ | Под заказ | не подлежит сертификации | 2657.83 | 3136.24 | 3136.24 |  | Дата запуска - 27.07.2015 | 3245060679095 | Тариф
67921 | CLN2 Накл. выкл.2-пол. Графит | Luxe | 562 | Celiane электроустановочное оборудование | PL2 | 10 | ШТ | Под заказ | не подлежит сертификации | 588.02 | 693.86 | 693.86 |  | Дата запуска - 27.07.2015 | 3245060679217 | Тариф
67922 | CLN2 Накл.выкл.ЭКО Графит | Luxe | 562 | Celiane электроустановочное оборудование | PL2 | 10 | ШТ | На складе | не подлежит сертификации | 294.68 | 347.72 | 347.72 |  | Дата запуска - 27.07.2015 | 3245060679224 | Тариф
67923 | CLN2 Накл.перекл.2-пол.графит | Luxe | 562 | Celiane электроустановочное оборудование | PL2 | 10 | ШТ | Под заказ | не подлежит сертификации | 784.02 | 925.14 | 925.14 |  | Дата запуска - 27.07.2015 | 3245060679231 | Тариф
67924 | CLN2 Накл. д/смартфона Граф | Luxe | 562 | Celiane электроустановочное оборудование | PL2 | 1 | ШТ | Под заказ | не подлежит сертификации | 672.49 | 793.54 | 793.54 |  | Дата запуска - 27.07.2015 | 3245060679248 | Тариф
67926 | CLN2 Накл. д.движения Графит | Luxe | 562 | Celiane электроустановочное оборудование | PL2 | 5 | ШТ | Под заказ | не подлежит сертификации | 440.96 | 520.33 | 520.33 |  | Дата запуска - 27.07.2015 | 3245060679262 | Тариф
67928 | CLN2 Накл. таймера Графит | Luxe | 562 | Celiane электроустановочное оборудование | PL2 | 1 | ШТ | Под заказ | не подлежит сертификации | 624.34 | 736.72 | 736.72 |  | Дата запуска - 27.07.2015 | 3245060679286 | Тариф
67931 | CLN2 Накл. роз.нем. Графит | Luxe | 562 | Celiane электроустановочное оборудование | PL2 | 10 | ШТ | Под заказ | не подлежит сертификации | 448.73 | 529.5 | 529.5 |  | Дата запуска - 27.07.2015 | 3245060679316 | Тариф
67933 | CLN2 Накл. дим.1000Вт Графит | Luxe | 562 | Celiane электроустановочное оборудование | PL2 | 1 | ШТ | Под заказ | не подлежит сертификации | 3510.07 | 4141.88 | 4141.88 |  | Дата запуска - 27.07.2015 | 3245060679330 | Тариф
67934 | CLN2 Накл. выкл.с надп. Графит | Luxe | 562 | Celiane электроустановочное оборудование | PL2 | 10 | ШТ | Под заказ | не подлежит сертификации | 1451.8 | 1713.12 | 1713.12 |  | Дата запуска - 27.07.2015 | 3245060679347 | Тариф
67936 | CLN2 Накл. выкл.с выд.вр. Граф | Luxe | 562 | Celiane электроустановочное оборудование | PL2 | 10 | ШТ | Под заказ | не подлежит сертификации | 784.02 | 925.14 | 925.14 |  | Дата запуска - 27.07.2015 | 3245060679361 | Тариф
67937 | CLN2 Накл. роз.телефон. Графит | Luxe | 562 | Celiane электроустановочное оборудование | PL2 | 10 | ШТ | Под заказ | не подлежит сертификации | 203.86 | 240.55 | 240.55 |  | Дата запуска - 27.07.2015 | 3245060679378 | Тариф
67939 | CLN2 Накл. розетки RJ-TV Граф | Luxe | 562 | Celiane электроустановочное оборудование | PL2 | 10 | ШТ | Под заказ | не подлежит сертификации | 588.02 | 693.86 | 693.86 |  | Дата запуска - 27.07.2015 | 3245060679392 | Тариф
67941 | CLN2 Накл. каб.вывода Графит | Luxe | 562 | Celiane электроустановочное оборудование | PL2 | 10 | ШТ | Под заказ | не подлежит сертификации | 356.73 | 420.94 | 420.94 |  | Дата запуска - 27.07.2015 | 3245060679415 | Тариф
67943 | CLN2 Накл. заглушки Графит | Luxe | 562 | Celiane электроустановочное оборудование | PL2 | 10 | ШТ | Под заказ | не подлежит сертификации | 372.42 | 439.46 | 439.46 |  | Дата запуска - 27.07.2015 | 3245060679439 | Тариф
67949 | CLN2 Накл. выкл.сенсор. Графит | Luxe | 562 | Celiane электроустановочное оборудование | PL2 | 1 | ШТ | Под заказ | не подлежит сертификации | 1078.03 | 1272.08 | 1272.08 |  | Дата запуска - 27.07.2015 | 3245060679491 | Тариф
67950 | CLN2 Накл. розетки USB Графит | Luxe | 562 | Celiane электроустановочное оборудование | PL2 | 1 | ШТ | Под заказ | не подлежит сертификации | 686.31 | 809.85 | 809.85 |  | Дата запуска - 27.07.2015 | 3245060679507 | Тариф
67951 | CLN2 Накл. розетки 1хRJ45 Граф | Luxe | 562 | Celiane электроустановочное оборудование | PL2 | 10 | ШТ | Под заказ | не подлежит сертификации | 582.48 | 687.33 | 687.33 |  | Дата запуска - 27.07.2015 | 3245060679514 | Тариф
67952 | CLN2 Накл. розетки 2хRJ45 Граф | Luxe | 562 | Celiane электроустановочное оборудование | PL2 | 10 | ШТ | Под заказ | не подлежит сертификации | 834.88 | 985.16 | 985.16 |  | Дата запуска - 27.07.2015 | 3245060679521 | Тариф
67955 | CLN2 Накл. выкл.жалюзи Графит | Luxe | 562 | Celiane электроустановочное оборудование | PL2 | 10 | ШТ | Под заказ | не подлежит сертификации | 862.44 | 1017.68 | 1017.68 |  | Дата запуска - 27.07.2015 | 3245060679552 | Тариф
67956 | CLN2 Накл. р.2хUSB заряд.Граф | Luxe | 562 | Celiane электроустановочное оборудование | PL2 | 5 | ШТ | Под заказ | не подлежит сертификации | 689.7 | 813.85 | 813.85 |  | Дата запуска - 27.07.2015 | 3245060679569 | Тариф
67959 | CLN2 Накл.выкл.шт.прог.Графит | Luxe | 562 | Celiane электроустановочное оборудование | PL2 | 1 | ШТ | Под заказ | не подлежит сертификации | 1724.86 | 2035.33 | 2035.33 |  | Дата запуска - 27.07.2015 | 3245060679590 | Тариф
67961 | CLN2 Накл. перек.ск.вент. Граф | Luxe | 562 | Celiane электроустановочное оборудование | PL2 | 10 | ШТ | Под заказ | не подлежит сертификации | 661.42 | 780.48 | 780.48 |  | Дата запуска - 27.07.2015 | 3245060679613 | Тариф
67968 | CLN2 Накл. д/ламп.сьем. Графит | Luxe | 562 | Celiane электроустановочное оборудование | PL2 | 1 | ШТ | Под заказ | не подлежит сертификации | 548.02 | 646.66 | 646.66 |  | Дата запуска - 27.07.2015 | 3245060679682 | Тариф
67980 | CLN2 Накл. термостата Графит | Luxe | 562 | Celiane электроустановочное оборудование | PL2 | 1 | ШТ | Под заказ | не подлежит сертификации | 1960.07 | 2312.88 | 2312.88 |  | Дата запуска - 27.07.2015 | 3245060679804 | Тариф
67982 | CLN2 Накл. роз.TV Графит | Luxe | 562 | Celiane электроустановочное оборудование | PL2 | 10 | ШТ | Под заказ | не подлежит сертификации | 388.33 | 458.23 | 458.23 |  | Дата запуска - 27.07.2015 | 3245060679828 | Тариф
67985 | CLN2 Накл. роз.TV-FM-SAT Граф | Luxe | 562 | Celiane электроустановочное оборудование | PL2 | 10 | ШТ | Под заказ | не подлежит сертификации | 679.53 | 801.85 | 801.85 |  | Дата запуска - 27.07.2015 | 3245060679859 | Тариф
67989 | CLN2 Накл. Термост.т/пола Граф | Luxe | 562 | Celiane электроустановочное оборудование | PL2 | 1 | ШТ | Под заказ | не подлежит сертификации | 1873.29 | 2210.48 | 2210.48 |  | Дата запуска - 27.07.2015 | 3245060679897 | Тариф
67990 | CLN2 Накл. RJ45 Графит | Luxe | 562 | Celiane электроустановочное оборудование | PL2 | 10 | ШТ | Под заказ | не подлежит сертификации | 980.02 | 1156.42 | 1156.42 |  | Дата запуска - 27.07.2015 | 3245060679903 | Тариф
67992 | CLN2 Накл. т-стат.програм.Граф | Luxe | 562 | Celiane электроустановочное оборудование | PL2 | 1 | ШТ | Под заказ | не подлежит сертификации | 1038.83 | 1225.82 | 1225.82 |  | Дата запуска - 27.07.2015 | 3245060679927 | Тариф
67999 | CLN2 Накл. д.движ.1000Вт Граф | Luxe | 562 | Celiane электроустановочное оборудование | PL2 | 5 | ШТ | Под заказ | не подлежит сертификации | 374.78 | 442.24 | 442.24 |  | Дата запуска - 27.07.2015 | 3245060679996 | Тариф
68000 | CLN Панель лицевая, белая | Legrand MyHome | 217 | Освещение и управление жалюзи - управляющие устройства MYHOME (LEGRAND) | PL3 | 10 | ШТ | Под заказ | не подлежит сертификации | 214.86 | 253.53 | 253.53 |  |  | 3245060680008 | Тариф
68001 | Celiane ЛП выкл.бел. | Luxe | 562 | Celiane электроустановочное оборудование | PL2 | 10 | ШТ | На складе | не подлежит сертификации | 40.71 | 48.04 | 48.04 |  |  | 3245060680015 | Тариф
68002 | Celiane ЛП выкл.дв.белый | Luxe | 562 | Celiane электроустановочное оборудование | PL2 | 10 | ШТ | На складе | не подлежит сертификации | 134.44 | 158.64 | 158.64 |  |  | 3245060680022 | Тариф
68003 | CLN ЛП выкл. с инд. бел. | Luxe | 562 | Celiane электроустановочное оборудование | PL2 | 10 | ШТ | На складе | не подлежит сертификации | 383.87 | 452.97 | 452.97 |  |  | 3245060680039 | Тариф
68004 | CLN ЛП выкл. дв. с инд.бел. | Luxe | 562 | Celiane электроустановочное оборудование | PL2 | 10 | ШТ | На складе | не подлежит сертификации | 434.93 | 513.22 | 513.22 |  |  | 3245060680046 | Тариф
68006 | Celiane ЛП промеж.перекл.белый | Luxe | 562 | Celiane электроустановочное оборудование | PL2 | 10 | ШТ | На складе | не подлежит сертификации | 216.85 | 255.88 | 255.88 |  |  | 3245060680060 | Тариф
68008 | Celiane ЛП выкл. со шнур.бел | Luxe | 562 | Celiane электроустановочное оборудование | PL2 | 10 | ШТ | Под заказ | не подлежит сертификации | 310.57 | 366.47 | 366.47 |  |  | 3245060680084 | Тариф
68009 | Celiane ЛП выкл.с кл.2-поз.бел | Luxe | 562 | Celiane электроустановочное оборудование | PL2 | 1 | ШТ | Под заказ | не подлежит сертификации | 776.41 | 916.16 | 916.16 |  |  | 3245060680091 | Тариф
68010 | Клавиша Белая выкл с рычажком | Luxe | 562 | Celiane электроустановочное оборудование | PL2 | 1 | ШТ | Под заказ | сертифицировано | 942.43 | 1112.07 | 1112.07 |  |  | 3245060680107 | Тариф
68011 | Celiane ЛП выкл. 5-кл.белый | Luxe | 562 | Celiane электроустановочное оборудование | PL2 | 1 | ШТ | Под заказ | не подлежит сертификации | 970.5 | 1145.19 | 1145.19 |  |  | 3245060680114 | Тариф
68012 | CLN2 Накл. д/выкл.ECO Белая | Luxe | 562 | Celiane электроустановочное оборудование | PL2 | 10 | ШТ | На складе | не подлежит сертификации | 136.74 | 161.35 | 161.35 |  | Дата запуска - 27.07.2015 | 3245060680121 | Тариф
68013 | Клавиша Белая выкл бесшумн | Luxe | 562 | Celiane электроустановочное оборудование | PL2 | 1 | ШТ | Под заказ | сертифицировано | 967.4 | 1141.53 | 1141.53 |  |  | 3245060680138 | Тариф
68014 | Клавиша Белая выкл с этикеткой | Luxe | 562 | Celiane электроустановочное оборудование | PL2 | 10 | ШТ | Под заказ | не подлежит сертификации | 1018.29 | 1201.58 | 1201.58 |  |  | 3245060680145 | Тариф
68015 | Celiane ЛП выкл. нажимн.белый | Luxe | 562 | Celiane электроустановочное оборудование | PL2 | 10 | ШТ | Под заказ | не подлежит сертификации | 354.82 | 418.69 | 418.69 |  |  | 3245060680152 | Тариф
68016 | Celiane ЛП выкл. с рыч.белый | Luxe | 562 | Celiane электроустановочное оборудование | PL2 | 10 | ШТ | На складе | не подлежит сертификации | 307.9 | 363.32 | 363.32 |  |  | 3245060680169 | Тариф
68017 | Celiane ЛП выкл. бесшумн.белый | Luxe | 562 | Celiane электроустановочное оборудование | PL2 | 10 | ШТ | Под заказ | не подлежит сертификации | 287.37 | 339.1 | 339.1 |  |  | 3245060680176 | Тариф
68018 | Клавиша Белая выкл бесш двойн | Luxe | 562 | Celiane электроустановочное оборудование | PL2 | 10 | ШТ | Под заказ | не подлежит сертификации | 227.85 | 268.86 | 268.86 |  |  | 3245060680183 | Тариф
68019 | Клавиша Белая выкл 2-рычажк | Luxe | 562 | Celiane электроустановочное оборудование | PL2 | 10 | ШТ | Под заказ | не подлежит сертификации | 227.85 | 268.86 | 268.86 |  |  | 3245060680190 | Тариф
68020 | Клавиша Белая 5-клав выключат | Luxe | 562 | Celiane электроустановочное оборудование | PL2 | 1 | ШТ | Под заказ | не подлежит сертификации | 1532.47 | 1808.31 | 1808.31 |  |  | 3245060680206 | Тариф
68021 | Celiane ЛП выкл. 2-пол.белый | Luxe | 562 | Celiane электроустановочное оборудование | PL2 | 10 | ШТ | Под заказ | не подлежит сертификации | 246.5 | 290.87 | 290.87 |  |  | 3245060680213 | Тариф
68023 | CLN ЛП выкл. 2-пол.инд.бел. | Luxe | 562 | Celiane электроустановочное оборудование | PL2 | 10 | ШТ | Под заказ | не подлежит сертификации | 485.25 | 572.6 | 572.6 |  |  | 3245060680237 | Тариф
68026 | CLN2 Накл. д.движения Белая | Luxe | 562 | Celiane электроустановочное оборудование | PL2 | 5 | ШТ | Под заказ | не подлежит сертификации | 362.52 | 427.77 | 427.77 |  | Дата запуска - 27.07.2015 | 3245060680268 | Тариф
68031 | Celiane ЛП светорег.белый | Luxe | 562 | Celiane электроустановочное оборудование | PL2 | 10 | ШТ | На складе | не подлежит сертификации | 411.71 | 485.82 | 485.82 |  |  | 3245060680312 | Тариф
68033 | Celiane ЛП светорег.1000Вт бел | Luxe | 562 | Celiane электроустановочное оборудование | PL2 | 1 | ШТ | Под заказ | не подлежит сертификации | 2197.39 | 2592.92 | 2592.92 |  |  | 3245060680336 | Тариф
68035 | Celiane ЛП дат.движ.с кн.бел. | Luxe | 562 | Celiane электроустановочное оборудование | PL2 | 10 | ШТ | Под заказ | не подлежит сертификации | 776.41 | 916.16 | 916.16 |  |  | 3245060680350 | Тариф
68037 | Celiane ЛП вык.с выд.вр.тит. | Luxe | 562 | Celiane электроустановочное оборудование | PL2 | 10 | ШТ | Под заказ | не подлежит сертификации | 411.6 | 485.69 | 485.69 |  |  | 3245060680374 | Тариф
68038 | Celiane ЛП таймера белый | Luxe | 562 | Celiane электроустановочное оборудование | PL2 | 1 | ШТ | Под заказ | не подлежит сертификации | 439.9 | 519.08 | 519.08 |  |  | 3245060680381 | Тариф
68039 | Celiane ЛП датчика движ.бел. | Luxe | 562 | Celiane электроустановочное оборудование | PL2 | 10 | ШТ | Под заказ | не подлежит сертификации | 485.25 | 572.6 | 572.6 |  |  | 3245060680398 | Тариф
68041 | Celiane ЛП выкл.сенс. бел. | Luxe | 562 | Celiane электроустановочное оборудование | PL2 | 1 | ШТ | Под заказ | не подлежит сертификации | 1713.79 | 2022.27 | 2022.27 |  |  | 3245060680411 | Тариф
68043 | Celiane ЛП св-рег.сенс.бел. | Luxe | 562 | Celiane электроустановочное оборудование | PL2 | 1 | ШТ | Под заказ | не подлежит сертификации | 2135.13 | 2519.45 | 2519.45 |  |  | 3245060680435 | Тариф
68045 | CLN ЛП мех.упр.прив.сенс.бел. | Luxe | 562 | Celiane электроустановочное оборудование | PL2 | 1 | ШТ | Под заказ | не подлежит сертификации | 1941.04 | 2290.43 | 2290.43 |  |  | 3245060680459 | Тариф
68049 | Celiane ЛП выкл.бесконт.бел. | Luxe | 562 | Celiane электроустановочное оборудование | PL2 | 1 | ШТ | Под заказ | не подлежит сертификации | 776.41 | 916.16 | 916.16 |  |  | 3245060680497 | Тариф
68051 | CLNЛПдатч.движ.со свет.ук.бел. | Luxe | 562 | Celiane электроустановочное оборудование | PL2 | 1 | ШТ | Под заказ | не подлежит сертификации | 776.41 | 916.16 | 916.16 |  |  | 3245060680510 | Тариф
68054 | CLN Л.панель свет.белая | General family | 562 | Celiane электроустановочное оборудование | PL2 | 10 | ШТ | Под заказ | не подлежит сертификации | 672.24 | 793.24 | 793.24 |  |  | 3245060680541 | Тариф
68058 | Celiane ЛП авт.светоук.бел | Luxe | 562 | Celiane электроустановочное оборудование | PL2 | 1 | ШТ | Под заказ | не подлежит сертификации | 698.76 | 824.54 | 824.54 |  |  | 3245060680589 | Тариф
68061 | CLN клавиша вентиляция Бел | Luxe | 562 | Celiane электроустановочное оборудование | PL2 | 10 | ШТ | Под заказ | не подлежит сертификации | 589.19 | 695.24 | 695.24 |  |  | 3245060680619 | Тариф
68068 | CLN2 Накл. д/ламп.сьем. Белая | Luxe | 562 | Celiane электроустановочное оборудование | PL2 | 1 | ШТ | Под заказ | не подлежит сертификации | 333.9 | 394 | 394 |  | Дата запуска - 27.07.2015 | 3245060680688 | Тариф
68071 | Celiane ЛП выкл.прост.бел. | Luxe | 207 | Программируемые механизмы управления освещением | PL3 | 10 | ШТ | Под заказ | не подлежит сертификации | 396.88 | 468.32 | 468.32 |  |  | 3245060680718 | Тариф
68072 | Celiane ЛП выкл. дв.PLC бел. | Luxe | 207 | Программируемые механизмы управления освещением | PL3 | 10 | ШТ | Под заказ | не подлежит сертификации | 595.3 | 702.45 | 702.45 |  |  | 3245060680725 | Тариф
68073 | Celiane ЛП выключ. пр. с инд. | Luxe | 207 | Программируемые механизмы управления освещением | PL3 | 10 | ШТ | Под заказ | не подлежит сертификации | 496.07 | 585.36 | 585.36 |  |  | 3245060680732 | Тариф
68074 | Celiane ЛП выкл.дв.с инд.бел. | Luxe | 207 | Программируемые механизмы управления освещением | PL3 | 10 | ШТ | Под заказ | не подлежит сертификации | 754.03 | 889.76 | 889.76 |  |  | 3245060680749 | Тариф
68075 | CLN ЛП светорег.пр.IOBL бел. | Luxe | 207 | Программируемые механизмы управления освещением | PL3 | 10 | ШТ | Под заказ | не подлежит сертификации | 892.95 | 1053.68 | 1053.68 |  |  | 3245060680756 | Тариф
68076 | CLN ЛП светор.с инд.IOBL бел. | Luxe | 207 | Программируемые механизмы управления освещением | PL3 | 10 | ШТ | Под заказ | не подлежит сертификации | 1051.68 | 1240.98 | 1240.98 |  |  | 3245060680763 | Тариф
68090 | CLN ЛПсц.вык.PLC/ИКс инд.бел. | Luxe | 209 | Программируемые механизмы управления сценариями | PL3 | 10 | ШТ | Под заказ | не подлежит сертификации | 943.02 | 1112.76 | 1112.76 |  |  | 3245060680909 | Тариф
68092 | Celiane ЛП мод.упр.сценар.бел. | Luxe | 209 | Программируемые механизмы управления сценариями | PL3 | 1 | ШТ | Под заказ | не подлежит сертификации | 1251.52 | 1476.79 | 1476.79 |  |  | 3245060680923 | Тариф
68111 | Celiane ЛП роз. фр. ст.бел | Luxe | 562 | Celiane электроустановочное оборудование | PL2 | 10 | ШТ | Под заказ | не подлежит сертификации | 48.53 | 57.27 | 57.27 |  |  | 3245060681111 | Тариф
68130 | Celiane ЛП 2К+З нем.ст. бел. | Luxe | 562 | Celiane электроустановочное оборудование | PL2 | 10 | ШТ | На складе | не подлежит сертификации | 157.6 | 185.97 | 185.97 |  |  | 3245060681302 | Тариф
68131 | Celiane ЛПр.2К+З нем.ст.белый | Luxe | 562 | Celiane электроустановочное оборудование | PL2 | 10 | ШТ | На складе | не подлежит сертификации | 108.12 | 127.58 | 127.58 |  |  | 3245060681319 | Тариф
68132 | Celiane ЛП роз. 2К+З евр/ам.ст | Luxe | 562 | Celiane электроустановочное оборудование | PL2 | 10 | ШТ | Под заказ | не подлежит сертификации | 235.2 | 277.54 | 277.54 |  |  | 3245060681326 | Тариф
68135 | CLN ЛП роз.д/электробр.бел. | Luxe | 562 | Celiane электроустановочное оборудование | PL2 | 1 | ШТ | Под заказ | не подлежит сертификации | 637.77 | 752.57 | 752.57 |  |  | 3245060681357 | Тариф
68141 | Celiane ЛП каб.вывода бел. | Luxe | 562 | Celiane электроустановочное оборудование | PL2 | 10 | ШТ | На складе | не подлежит сертификации | 164.98 | 194.68 | 194.68 |  |  | 3245060681418 | Тариф
68142 | CLN Клавиша Лампа SCS 2м бел | Legrand MyHome | 217 | Освещение и управление жалюзи - управляющие устройства MYHOME (LEGRAND) | PL3 | 5 | ШТ | Под заказ | не подлежит сертификации | 500.08 | 590.09 | 590.09 |  |  | 3245060681425 | Тариф
68143 | Celiane ЛП заглушки бел. | Luxe | 562 | Celiane электроустановочное оборудование | PL2 | 10 | ШТ | На складе | не подлежит сертификации | 213.51 | 251.94 | 251.94 |  |  | 3245060681432 | Тариф
68144 | CLN Клавиша свет O/F SCS бел | Legrand MyHome | 217 | Освещение и управление жалюзи - управляющие устройства MYHOME (LEGRAND) | PL3 | 5 | ШТ | Под заказ | не подлежит сертификации | 500.08 | 590.09 | 590.09 |  |  | 3245060681449 | Тариф
68147 | Панель лиц разряд БЕЛ | Luxe | 562 | Celiane электроустановочное оборудование | PL2 | 1 | ШТ | Под заказ | не подлежит сертификации | 469.45 | 553.95 | 553.95 |  |  | 3245060681470 | Тариф
68148 | CLN Клавиша Лампа лев SCS бел | Legrand MyHome | 217 | Освещение и управление жалюзи - управляющие устройства MYHOME (LEGRAND) | PL3 | 5 | ШТ | Под заказ | не подлежит сертификации | 652.07 | 769.44 | 769.44 |  |  | 3245060681487 | Тариф
68149 | CLN Панель лицев осв прав бел | Legrand MyHome | 217 | Освещение и управление жалюзи - управляющие устройства MYHOME (LEGRAND) | PL3 | 5 | ШТ | Под заказ | не подлежит сертификации | 652.07 | 769.44 | 769.44 |  |  | 3245060681494 | Тариф
68150 | CLN Клавиша ON-OFF лев SCS бел | Legrand MyHome | 217 | Освещение и управление жалюзи - управляющие устройства MYHOME (LEGRAND) | PL3 | 5 | ШТ | Под заказ | не подлежит сертификации | 652.07 | 769.44 | 769.44 |  |  | 3245060681500 | Тариф
68151 | CLN ЛПмех.упр.жал/шт/тент бел. | Luxe | 562 | Celiane электроустановочное оборудование | PL2 | 10 | ШТ | На складе | не подлежит сертификации | 407.6 | 480.97 | 480.97 |  |  | 3245060681517 | Тариф
68152 | CLN Клавиша ON-OFF прв SCS бел | Legrand MyHome | 217 | Освещение и управление жалюзи - управляющие устройства MYHOME (LEGRAND) | PL3 | 5 | ШТ | Под заказ | не подлежит сертификации | 652.07 | 769.44 | 769.44 |  |  | 3245060681524 | Тариф
68153 | Клавиша Жалюз Бел CLN | Luxe | 562 | Celiane электроустановочное оборудование | PL2 | 1 | ШТ | Под заказ | не подлежит сертификации | 589.19 | 695.24 | 695.24 |  |  | 3245060681531 | Тариф
68154 | Клавиша Шторы Бел | Luxe | 562 | Celiane электроустановочное оборудование | PL2 | 1 | ШТ | Под заказ | не подлежит сертификации | 589.19 | 695.24 | 695.24 |  |  | 3245060681548 | Тариф
68155 | CLN Клавиша GEN O/F лв SCS бел | Legrand MyHome | 217 | Освещение и управление жалюзи - управляющие устройства MYHOME (LEGRAND) | PL3 | 5 | ШТ | Под заказ | не подлежит сертификации | 651.44 | 768.7 | 768.7 |  |  | 3245060681555 | Тариф
68156 | CLN Клавиша GEN O/F пр SCS бел | Legrand MyHome | 217 | Освещение и управление жалюзи - управляющие устройства MYHOME (LEGRAND) | PL3 | 5 | ШТ | Под заказ | не подлежит сертификации | 651.33 | 768.57 | 768.57 |  |  | 3245060681562 | Тариф
68157 | Celiane ЛП выкл.с кл.3-поз.бел | Luxe | 562 | Celiane электроустановочное оборудование | PL2 | 1 | ШТ | Под заказ | не подлежит сертификации | 776.41 | 916.16 | 916.16 |  |  | 3245060681579 | Тариф
68158 | CLN Клавиша GEN O/F SCS 2м бел | Legrand MyHome | 217 | Освещение и управление жалюзи - управляющие устройства MYHOME (LEGRAND) | PL3 | 5 | ШТ | Под заказ | не подлежит сертификации | 500.08 | 590.09 | 590.09 |  |  | 3245060681586 | Тариф
68159 | CLN ЛПмех.упр.прив.прогр.бел. | Luxe | 562 | Celiane электроустановочное оборудование | PL2 | 1 | ШТ | Под заказ | не подлежит сертификации | 1164.63 | 1374.26 | 1374.26 |  |  | 3245060681593 | Тариф
68160 | Клавиша Не беспок БЕЛ | Luxe | 562 | Celiane электроустановочное оборудование | PL2 | 1 | ШТ | Под заказ | не подлежит сертификации | 645.3 | 761.45 | 761.45 |  |  | 3245060681609 | Тариф
68161 | CLN ЛП Инд.вык.уп.пр.бел | Luxe | 208 | Программируемые механизмы управления приводами | PL3 | 10 | ШТ | Под заказ | не подлежит сертификации | 619.91 | 731.49 | 731.49 |  |  | 3245060681616 | Тариф
68163 | CLN ЛП Груп.выкл.PLC/ИК бел. | Luxe | 208 | Программируемые механизмы управления приводами | PL3 | 10 | ШТ | Под заказ | не подлежит сертификации | 1042.91 | 1230.63 | 1230.63 |  |  | 3245060681630 | Тариф
68165 | CLNЛПИнд.мех.уп.пр.кор.реж.бел | Luxe | 208 | Программируемые механизмы управления приводами | PL3 | 1 | ШТ | Под заказ | не подлежит сертификации | 1105.49 | 1304.48 | 1304.48 |  |  | 3245060681654 | Тариф
68166 | CLNЛПмех.уп.пр.мнгзИК/PLCбел. | Luxe | 208 | Программируемые механизмы управления приводами | PL3 | 1 | ШТ | Под заказ | не подлежит сертификации | 1668.67 | 1969.03 | 1969.03 |  |  | 3245060681661 | Тариф
68167 | Панель детектора газа БЕЛ CLN | Luxe | 583 | Celiane прочие механизмы In One | PL3 | 1 | ШТ | Под заказ | не подлежит сертификации | 361.52 | 426.59 | 426.59 |  |  | 3245060681678 | Тариф
68168 | Панель повторителя БЕЛ CLN | Luxe | 583 | Celiane прочие механизмы In One | PL3 | 1 | ШТ | Под заказ | не подлежит сертификации | 361.52 | 426.59 | 426.59 |  |  | 3245060681685 | Тариф
68169 | Панель датчика протечк БЕЛ CLN | Luxe | 583 | Celiane прочие механизмы In One | PL3 | 1 | ШТ | Под заказ | не подлежит сертификации | 361.52 | 426.59 | 426.59 |  |  | 3245060681692 | Тариф
68170 | CLN Панель лиц вык сцен ZB бел | General family | 218 | Электроустановочные изделия MYHOME (LEGRAND) | PL3 | 5 | ШТ | Под заказ | не подлежит сертификации | 579.87 | 684.25 | 684.25 |  |  | 3245060681708 | Тариф
68171 | CLN Панель лиц выкл Zigbee бел | General family | 218 | Электроустановочные изделия MYHOME (LEGRAND) | PL3 | 5 | ШТ | Под заказ | не подлежит сертификации | 309.62 | 365.35 | 365.35 |  |  | 3245060681715 | Тариф
68172 | CLN Панель лиц выкл 2м ZB бел | General family | 218 | Электроустановочные изделия MYHOME (LEGRAND) | PL3 | 5 | ШТ | Под заказ | не подлежит сертификации | 520.81 | 614.56 | 614.56 |  |  | 3245060681722 | Тариф
68174 | CLN Панель лиц рольст ZB бел | General family | 218 | Электроустановочные изделия MYHOME (LEGRAND) | PL3 | 5 | ШТ | Под заказ | не подлежит сертификации | 579.87 | 684.25 | 684.25 |  |  | 3245060681746 | Тариф
68176 | CLN Клавиша Диммер SCS 2м бел | Legrand MyHome | 217 | Освещение и управление жалюзи - управляющие устройства MYHOME (LEGRAND) | PL3 | 5 | ШТ | Под заказ | не подлежит сертификации | 500.08 | 590.09 | 590.09 |  |  | 3245060681760 | Тариф
68177 | CLN Клавиша Диммер лев SCS бел | Legrand MyHome | 217 | Освещение и управление жалюзи - управляющие устройства MYHOME (LEGRAND) | PL3 | 5 | ШТ | Под заказ | не подлежит сертификации | 652.07 | 769.44 | 769.44 |  |  | 3245060681777 | Тариф
68178 | CLN Клавиша Диммер прв SCS бел | Legrand MyHome | 217 | Освещение и управление жалюзи - управляющие устройства MYHOME (LEGRAND) | PL3 | 5 | ШТ | Под заказ | не подлежит сертификации | 652.07 | 769.44 | 769.44 |  |  | 3245060681784 | Тариф
68179 | CLN ЛП мех.упр.жалюзи IOBL бел | Luxe | 208 | Программируемые механизмы управления приводами | PL3 | 1 | ШТ | Под заказ | не подлежит сертификации | 938.64 | 1107.6 | 1107.6 |  |  | 3245060681791 | Тариф
68180 | CLN Клавиша GEN 2м SCS бел | Legrand MyHome | 217 | Освещение и управление жалюзи - управляющие устройства MYHOME (LEGRAND) | PL3 | 5 | ШТ | Под заказ | не подлежит сертификации | 500.08 | 590.09 | 590.09 |  |  | 3245060681807 | Тариф
68182 | Панель ЦБ сигн БЕЛ | My Home Legrand | 915 | Детекторы технической сигнализации | PL3 | 1 | ШТ | Под заказ | не подлежит сертификации | 1750.92 | 2066.09 | 2066.09 |  |  | 3245060681821 | Тариф
68183 | Панель ИК-датч регулир | My Home Legrand | 915 | Детекторы технической сигнализации | PL3 | 1 | ШТ | Под заказ | не подлежит сертификации | 460.09 | 542.91 | 542.91 |  |  | 3245060681838 | Тариф
68184 | Панель счит трансп БЕЛ CLN | My Home Legrand | 915 | Детекторы технической сигнализации | PL3 | 1 | ШТ | Под заказ | не подлежит сертификации | 367.89 | 434.11 | 434.11 |  |  | 3245060681845 | Тариф
68186 | Панель клав сигн SCS БЕЛ CLN | My Home Legrand | 915 | Детекторы технической сигнализации | PL3 | 1 | ШТ | Под заказ | не подлежит сертификации | 367.89 | 434.11 | 434.11 |  |  | 3245060681869 | Тариф
68188 | CLN Клавиша ON-OFF SCS 2м бел | Legrand MyHome | 217 | Освещение и управление жалюзи - управляющие устройства MYHOME (LEGRAND) | PL3 | 5 | ШТ | Под заказ | не подлежит сертификации | 522.83 | 616.94 | 616.94 |  |  | 3245060681883 | Тариф
68189 | Celiane ЛП сирены внутр.белый | My Home Legrand | 915 | Детекторы технической сигнализации | PL3 | 1 | ШТ | Под заказ | не подлежит сертификации | 1637.52 | 1932.27 | 1932.27 |  |  | 3245060681890 | Тариф
68190 | Клавиша СВЕТ ОБЩ БЕЛ CLN | Luxe | 562 | Celiane электроустановочное оборудование | PL2 | 1 | ШТ | Под заказ | не подлежит сертификации | 589.19 | 695.24 | 695.24 |  |  | 3245060681906 | Тариф
68191 | Клавиша Свет-Бра БЕЛ | Luxe | 562 | Celiane электроустановочное оборудование | PL2 | 1 | ШТ | Под заказ | не подлежит сертификации | 589.19 | 695.24 | 695.24 |  |  | 3245060681913 | Тариф
68192 | Клавиша Свет-Ночник БЕЛ | Luxe | 562 | Celiane электроустановочное оборудование | PL2 | 1 | ШТ | Под заказ | не подлежит сертификации | 589.19 | 695.24 | 695.24 |  |  | 3245060681920 | Тариф
68198 | CLN Клавиша звук прав 1м бел | Legrand MyHome | 643 | Механизмы звуковой трансляции | PL3 | 5 | ШТ | Под заказ | не подлежит сертификации | 652.31 | 769.73 | 769.73 |  |  | 3245060681982 | Тариф
68199 | CLN Выкл. с кл. для BAES бел. | Luxe | 562 | Celiane электроустановочное оборудование | PL2 | 1 | ШТ | Под заказ | не подлежит сертификации | 446.43 | 526.79 | 526.79 |  |  | 3245060681999 | Тариф
68200 | CLN комплект для плазм ТВ БЕЛ | Luxe | 562 | Celiane электроустановочное оборудование | PL2 | 1 | ШТ | Под заказ | не подлежит сертификации | 2070.71 | 2443.44 | 2443.44 |  |  | 3245060682002 | Тариф
68201 | Celiane ЛП звонка белый | Luxe | 562 | Celiane электроустановочное оборудование | PL2 | 1 | ШТ | Под заказ | не подлежит сертификации | 1028.74 | 1213.91 | 1213.91 |  |  | 3245060682019 | Тариф
68202 | CLN Клавиша пуст SCS 2м бел | Legrand MyHome | 217 | Освещение и управление жалюзи - управляющие устройства MYHOME (LEGRAND) | PL3 | 10 | ШТ | Под заказ | не подлежит сертификации | 446.72 | 527.13 | 527.13 |  |  | 3245060682026 | Тариф
68203 | CLN Клавиша пуст SCS 1м бел | Legrand MyHome | 217 | Освещение и управление жалюзи - управляющие устройства MYHOME (LEGRAND) | PL3 | 10 | ШТ | Под заказ | не подлежит сертификации | 680.92 | 803.49 | 803.49 |  |  | 3245060682033 | Тариф
68204 | CLN Клавиша Стоп белая | Legrand MyHome | 217 | Освещение и управление жалюзи - управляющие устройства MYHOME (LEGRAND) | PL3 | 5 | ШТ | Под заказ | не подлежит сертификации | 652.07 | 769.44 | 769.44 |  |  | 3245060682040 | Тариф
68205 | CLN ЛП доп.внутр.видеобл.бел. | Luxe | 562 | Celiane электроустановочное оборудование | PL2 | 1 | ШТ | Под заказ | не подлежит сертификации | 2329.23 | 2748.49 | 2748.49 |  |  | 3245060682057 | Тариф
68206 | Панель домоф внутр БЕЛ CLN | Luxe | 393 | Дополнительные внутренние видеоблоки домофонов | PL3 | 1 | ШТ | Под заказ | не подлежит сертификации | 958.39 | 1130.9 | 1130.9 |  |  | 3245060682064 | Тариф
68207 | CLN ЛП доп.внутр.аудиобл.бел. | Luxe | 562 | Celiane электроустановочное оборудование | PL2 | 1 | ШТ | Под заказ | не подлежит сертификации | 1358.72 | 1603.29 | 1603.29 |  |  | 3245060682071 | Тариф
68208 | Панель лиц Аттен БЕЛ CLN | Luxe | 562 | Celiane электроустановочное оборудование | PL2 | 1 | ШТ | Под заказ | не подлежит сертификации | 392.46 | 463.1 | 463.1 |  |  | 3245060682088 | Тариф
68209 | Celiane ЛП выкл.с кл-карт.бел | Luxe | 562 | Celiane электроустановочное оборудование | PL2 | 1 | ШТ | Под заказ | не подлежит сертификации | 2038.07 | 2404.92 | 2404.92 |  |  | 3245060682095 | Тариф
68211 | Celiane ЛП роз.д/колон.пр.бел. | Luxe | 562 | Celiane электроустановочное оборудование | PL2 | 10 | ШТ | На складе | не подлежит сертификации | 271.07 | 319.86 | 319.86 |  |  | 3245060682118 | Тариф
68212 | Celiane ЛП роз.д/колон.дв.бел. | Luxe | 562 | Celiane электроустановочное оборудование | PL2 | 10 | ШТ | Под заказ | не подлежит сертификации | 362.84 | 428.15 | 428.15 |  |  | 3245060682125 | Тариф
68213 | CLN ЛПроз.д/кол.тр.ауд/вид.бел | Luxe | 562 | Celiane электроустановочное оборудование | PL2 | 10 | ШТ | Под заказ | не подлежит сертификации | 469.74 | 554.29 | 554.29 |  |  | 3245060682132 | Тариф
68214 | CLN панель лиц Роз 2xRCA БЕЛ | Luxe | 562 | Celiane электроустановочное оборудование | PL2 | 1 | ШТ | Под заказ | не подлежит сертификации | 589.19 | 695.24 | 695.24 |  |  | 3245060682149 | Тариф
68215 | Celiane ЛПроз.ауд/вид.HD15 бел | Luxe | 487 | Прочие аксессуары аудио-видео Legrand | PL8 | 1 | ШТ | Под заказ | не подлежит сертификации | 528.79 | 623.97 | 623.97 |  |  | 3245060682156 | Тариф
68216 | Celiane ЛПроз.ауд/вид.HDMI бел | Luxe | 487 | Прочие аксессуары аудио-видео Legrand | PL8 | 1 | ШТ | Под заказ | не подлежит сертификации | 528.79 | 623.97 | 623.97 |  |  | 3245060682163 | Тариф
68217 | CLN ЛП роз.ауд/видео J3,5 бел | Luxe | 487 | Прочие аксессуары аудио-видео Legrand | PL8 | 1 | ШТ | Под заказ | не подлежит сертификации | 528.79 | 623.97 | 623.97 |  |  | 3245060682170 | Тариф
68218 | CLN2 Накл. мод.Bluetooth Белая | Luxe | 562 | Celiane электроустановочное оборудование | PL2 | 1 | ШТ | Под заказ | не подлежит сертификации | 528.79 | 623.97 | 623.97 |  | Дата запуска - 27.07.2015 | 3245060682187 | Тариф
68219 | CLN панель лиц Роз HD+Jack Бел | Luxe | 562 | Celiane электроустановочное оборудование | PL2 | 1 | ШТ | Под заказ | не подлежит сертификации | 589.19 | 695.24 | 695.24 |  |  | 3245060682194 | Тариф
68220 | Celiane ЛП тюнера белый | Luxe | 643 | Механизмы звуковой трансляции | PL3 | 1 | ШТ | Под заказ | не подлежит сертификации | 716.95 | 846 | 846 |  |  | 3245060682200 | Тариф
68221 | Celiane ЛП мод.зв.тран.бел. | Luxe | 643 | Механизмы звуковой трансляции | PL3 | 1 | ШТ | Под заказ | не подлежит сертификации | 1092.1 | 1288.68 | 1288.68 |  |  | 3245060682217 | Тариф
68223 | CelianeЛПмод.лок.уп.+дисп.бел. | Luxe | 643 | Механизмы звуковой трансляции | PL3 | 1 | ШТ | Под заказ | не подлежит сертификации | 572.05 | 675.02 | 675.02 |  |  | 3245060682231 | Тариф
68224 | CLN2 Накл. д/смартфона Белая | Luxe | 562 | Celiane электроустановочное оборудование | PL2 | 1 | ШТ | Под заказ | не подлежит сертификации | 627.56 | 740.52 | 740.52 |  | Дата запуска - 27.07.2015 | 3245060682248 | Тариф
68225 | CLN ЛП доп.мод.д/тюнера бел. | Luxe | 643 | Механизмы звуковой трансляции | PL3 | 1 | ШТ | Под заказ | не подлежит сертификации | 1430.1 | 1687.52 | 1687.52 |  |  | 3245060682255 | Тариф
68228 | Celiane ЛП колонки белый | Luxe | 643 | Механизмы звуковой трансляции | PL3 | 1 | ШТ | Под заказ | не подлежит сертификации | 1525.45 | 1800.03 | 1800.03 |  |  | 3245060682286 | Тариф
68229 | Celiane ЛПбл.пит.+колонки бел. | Luxe | 643 | Механизмы звуковой трансляции | PL3 | 1 | ШТ | Под заказ | не подлежит сертификации | 1010.61 | 1192.52 | 1192.52 |  |  | 3245060682293 | Тариф
68231 | Celiane Лицевая панель для аудиорозетки двойной "бананы", белая | General family | 562 | Celiane электроустановочное оборудование | PL2 | 5 | ШТ | Под заказ | не подлежит сертификации | 176.27 | 208 | 208 |  | Дата запуска - 27.04.2015 | 3245060682316 | Тариф
68232 | Celiane Лицевая панель для аудиорозетки 4х "бананы", белая | General family | 562 | Celiane электроустановочное оборудование | PL2 | 1 | ШТ | Под заказ | не подлежит сертификации | 311.37 | 367.42 | 367.42 |  | Дата запуска - 27.04.2015 | 3245060682323 | Тариф
68233 | Панель лицев Роз DVI БЕЛ CLN | Luxe | 562 | Celiane электроустановочное оборудование | PL2 | 1 | ШТ | Под заказ | не подлежит сертификации | 589.19 | 695.24 | 695.24 |  |  | 3245060682330 | Тариф
68237 | Лицевая панель - Программа Celiane - телефонные розетки RJ 11/12 Кат. № 0 673 40/41 - белый | Luxe | 562 | Celiane электроустановочное оборудование | PL2 | 10 | ШТ | На складе | не подлежит сертификации | 54.22 | 63.98 | 63.98 |  |  | 3245060682378 | Тариф
68239 | Celiane ЛП роз.тел.RJ+TV бел | Luxe | 562 | Celiane электроустановочное оборудование | PL2 | 10 | ШТ | Под заказ | не подлежит сертификации | 290.47 | 342.75 | 342.75 |  |  | 3245060682392 | Тариф
68240 | CelianeЛП термостата ком.бел. | Luxe | 562 | Celiane электроустановочное оборудование | PL2 | 1 | ШТ | На складе | не подлежит сертификации | 1028.74 | 1213.91 | 1213.91 |  |  | 3245060682408 | Тариф
68241 | Панель датчик фанк БЕЛ CLN | My Home Legrand | 646 | Управление климатом MYHOME (LEGRAND) | PL3 | 1 | ШТ | Под заказ | не подлежит сертификации | 367.89 | 434.11 | 434.11 |  |  | 3245060682415 | Тариф
68242 | CLN ЛП термост.ком.пр.бел. | Luxe | 562 | Celiane электроустановочное оборудование | PL2 | 1 | ШТ | Под заказ | не подлежит сертификации | 582.31 | 687.13 | 687.13 |  |  | 3245060682422 | Тариф
68243 | Celiane ЛП датчика д/терм.бел | Luxe | 562 | Celiane электроустановочное оборудование | PL2 | 1 | ШТ | Под заказ | не подлежит сертификации | 582.31 | 687.13 | 687.13 |  |  | 3245060682439 | Тариф
68244 | Панель лиц блока центр БЕЛ CLN | My Home Legrand | 646 | Управление климатом MYHOME (LEGRAND) | PL3 | 1 | ШТ | Под заказ | не подлежит сертификации | 1750.92 | 2066.09 | 2066.09 |  |  | 3245060682446 | Тариф
68245 | Celiane ЛП термос.ком.PLC бел. | Luxe | 562 | Celiane электроустановочное оборудование | PL2 | 1 | ШТ | Под заказ | не подлежит сертификации | 1125.8 | 1328.44 | 1328.44 |  |  | 3245060682453 | Тариф
68246 | Панель лиц датчик темп БЕЛ CLN | My Home Legrand | 646 | Управление климатом MYHOME (LEGRAND) | PL3 | 1 | ШТ | Под заказ | не подлежит сертификации | 367.89 | 434.11 | 434.11 |  |  | 3245060682460 | Тариф
68248 | Панель лиц датчик темп БЕЛ CLN | My Home Legrand | 646 | Управление климатом MYHOME (LEGRAND) | PL3 | 1 | ШТ | Под заказ | не подлежит сертификации | 367.89 | 434.11 | 434.11 |  |  | 3245060682484 | Тариф
68249 | Celiane ЛПтермост.с датч.бел. | Luxe | 562 | Celiane электроустановочное оборудование | PL2 | 1 | ШТ | На складе | не подлежит сертификации | 1190.25 | 1404.5 | 1404.5 |  |  | 3245060682491 | Тариф
68251 | Celiane ЛП розетки RJ45 бел | Luxe | 562 | Celiane электроустановочное оборудование | PL2 | 10 | ШТ | На складе | не подлежит сертификации | 290.47 | 342.75 | 342.75 |  |  | 3245060682514 | Тариф
68252 | Celiane ЛП роз. 2хRJ45 бел | Luxe | 562 | Celiane электроустановочное оборудование | PL2 | 10 | ШТ | На складе | не подлежит сертификации | 421.19 | 497 | 497 |  |  | 3245060682521 | Тариф
68253 | Celiane Лицевая панель для механизма USB розетки цвет белый | Luxe | 487 | Прочие аксессуары аудио-видео Legrand | PL8 | 1 | ШТ | Под заказ | не подлежит сертификации | 617.35 | 728.47 | 728.47 |  |  | 3245060682538 | Тариф
68254 | CLN ЛП коммут.6 порт.RJ45 бел. | Luxe | 562 | Celiane электроустановочное оборудование | PL2 | 1 | ШТ | Под заказ | не подлежит сертификации | 8152.32 | 9619.74 | 9619.74 |  |  | 3245060682545 | Тариф
68256 | Cel Панель лиц USB розетка бел | Luxe | 562 | Celiane электроустановочное оборудование | PL2 | 5 | ШТ | На складе | не подлежит сертификации | 611.12 | 721.12 | 721.12 |  | Дата запуска - 25.12.2013 | 3245060682569 | Тариф
68258 | Celiane ЛПточки дост.WI-FI бел | Luxe | 562 | Celiane электроустановочное оборудование | PL2 | 1 | ШТ | Под заказ | не подлежит сертификации | 3008.61 | 3550.16 | 3550.16 |  |  | 3245060682583 | Тариф
68259 | CLN Клавиша UpDown SCS 2м бел | Legrand MyHome | 217 | Освещение и управление жалюзи - управляющие устройства MYHOME (LEGRAND) | PL3 | 5 | ШТ | Под заказ | не подлежит сертификации | 500.08 | 590.09 | 590.09 |  |  | 3245060682590 | Тариф
68261 | Панель предусилителя БЕЛ CLN | My Home Legrand | 643 | Механизмы звуковой трансляции | PL3 | 1 | ШТ | Под заказ | не подлежит сертификации | 368.02 | 434.26 | 434.26 |  |  | 3245060682613 | Тариф
68266 | Панель лиц ИК-приемн БЕЛ CLN | My Home Legrand | 218 | Электроустановочные изделия MYHOME (LEGRAND) | PL3 | 1 | ШТ | Под заказ | не подлежит сертификации | 385.4 | 454.77 | 454.77 |  |  | 3245060682668 | Тариф
68268 | Панель розетки SCS БЕЛ CLN | My Home Legrand | 643 | Механизмы звуковой трансляции | PL3 | 1 | ШТ | Под заказ | не подлежит сертификации | 368.02 | 434.26 | 434.26 |  |  | 3245060682682 | Тариф
68269 | CLN Клавиша UpDown SCS 1м бел | Legrand MyHome | 217 | Освещение и управление жалюзи - управляющие устройства MYHOME (LEGRAND) | PL3 | 5 | ШТ | Под заказ | не подлежит сертификации | 652.07 | 769.44 | 769.44 |  |  | 3245060682699 | Тариф
68270 | Клавиша Вентиляция Бел | Luxe | 206 | Программируемые механизмы управления температурой | PL3 | 1 | ШТ | Под заказ | не подлежит сертификации | 633.14 | 747.11 | 747.11 |  |  | 3245060682705 | Тариф
68280 | CLN Клавиша ON-OFF лев SCS бел | Legrand MyHome | 217 | Освещение и управление жалюзи - управляющие устройства MYHOME (LEGRAND) | PL3 | 5 | ШТ | Под заказ | не подлежит сертификации | 652.07 | 769.44 | 769.44 |  |  | 3245060682804 | Тариф
68281 | CLN Клавиша ON-OFF прв SCS бел | Legrand MyHome | 217 | Освещение и управление жалюзи - управляющие устройства MYHOME (LEGRAND) | PL3 | 5 | ШТ | Под заказ | не подлежит сертификации | 652.07 | 769.44 | 769.44 |  |  | 3245060682811 | Тариф
68282 | Celiane ЛП роз.TV или SAT бел | Luxe | 562 | Celiane электроустановочное оборудование | PL2 | 10 | ШТ | На складе | не подлежит сертификации | 161.1 | 190.1 | 190.1 |  |  | 3245060682828 | Тариф
68283 | Celiane ЛП роз. TV/FM бел | Luxe | 562 | Celiane электроустановочное оборудование | PL2 | 10 | ШТ | Под заказ | не подлежит сертификации | 291.16 | 343.57 | 343.57 |  |  | 3245060682835 | Тариф
68285 | Celiane ЛП роз.TV/FM/SAT бел | Luxe | 562 | Celiane электроустановочное оборудование | PL2 | 10 | ШТ | На складе | не подлежит сертификации | 388.22 | 458.1 | 458.1 |  |  | 3245060682859 | Тариф
68290 | CLNЛП Р.тр.RJ45тел/TV/инф бел. | Luxe | 562 | Celiane электроустановочное оборудование | PL2 | 1 | ШТ | Под заказ | не подлежит сертификации | 562.9 | 664.22 | 664.22 | Будет удален |  | 3245060682903 | Тариф
68291 | Celiane ЛП роз.пр.RJ45 белый | Luxe | 562 | Celiane электроустановочное оборудование | PL2 | 10 | ШТ | Под заказ | не подлежит сертификации | 679.35 | 801.63 | 801.63 |  |  | 3245060682910 | Тариф
68292 | CLN Панель лицевая свет ZB бел | General family | 218 | Электроустановочные изделия MYHOME (LEGRAND) | PL3 | 5 | ШТ | Под заказ | не подлежит сертификации | 723.05 | 853.2 | 853.2 |  |  | 3245060682927 | Тариф
68293 | CLN Панель лиц диммер ZB бел | General family | 218 | Электроустановочные изделия MYHOME (LEGRAND) | PL3 | 5 | ШТ | Под заказ | не подлежит сертификации | 513.65 | 606.11 | 606.11 |  |  | 3245060682934 | Тариф
68294 | Cel Панель лиц датчик движ бел | Luxe | 330 | Управление освещением | PL4 | 5 | ШТ | Под заказ | не подлежит сертификации | 383 | 451.94 | 451.94 |  | Дата запуска - 05.05.2014 | 3245060682941 | Тариф
68296 | Celiane Панель лицевая датчика движения белая | Luxe | 330 | Управление освещением | PL4 | 5 | ШТ | Под заказ | не подлежит сертификации | 383.15 | 452.12 | 452.12 |  | Дата запуска - 05.03.2015 | 3245060682965 | Тариф
68298 | CLN Панель лиц Zigbee 4кл бел | General family | 218 | Электроустановочные изделия MYHOME (LEGRAND) | PL3 | 5 | ШТ | Под заказ | не подлежит сертификации | 254.14 | 299.89 | 299.89 |  |  | 3245060682989 | Тариф
68299 | Cel Панель лиц датчик движ бел | My Home Legrand | 330 | Управление освещением | PL4 | 5 | ШТ | Под заказ | не подлежит сертификации | 308.37 | 363.88 | 363.88 |  | Дата запуска - 31.01.2014 | 3245060682996 | Тариф
68300 | CLN Панель лицевая, титан | Legrand MyHome | 217 | Освещение и управление жалюзи - управляющие устройства MYHOME (LEGRAND) | PL3 | 10 | ШТ | Под заказ | не подлежит сертификации | 431.25 | 508.88 | 508.88 |  |  | 3245060683009 | Тариф
68301 | Celiane ЛП выкл.тит. | Luxe | 562 | Celiane электроустановочное оборудование | PL2 | 10 | ШТ | На складе | не подлежит сертификации | 180.2 | 212.64 | 212.64 |  |  | 3245060683016 | Тариф
68302 | Celiane ЛП выкл.дв. титан | Luxe | 562 | Celiane электроустановочное оборудование | PL2 | 10 | ШТ | На складе | не подлежит сертификации | 582.48 | 687.33 | 687.33 |  |  | 3245060683023 | Тариф
68303 | Панель лицев выкл инд ТИТН CLN | Luxe | 562 | Celiane электроустановочное оборудование | PL2 | 10 | ШТ | На складе | не подлежит сертификации | 776.63 | 916.42 | 916.42 |  |  | 3245060683030 | Тариф
68304 | Панель лиц 2-выкл инд ТИТН CLN | Luxe | 562 | Celiane электроустановочное оборудование | PL2 | 10 | ШТ | На складе | не подлежит сертификации | 1164.95 | 1374.64 | 1374.64 |  |  | 3245060683047 | Тариф
68306 | Celiane ЛП промеж.перекл.титан | Luxe | 562 | Celiane электроустановочное оборудование | PL2 | 10 | ШТ | Под заказ | не подлежит сертификации | 588.02 | 693.86 | 693.86 |  |  | 3245060683061 | Тариф
68308 | Celiane ЛП выкл. со шнур.тит | Luxe | 562 | Celiane электроустановочное оборудование | PL2 | 10 | ШТ | Под заказ | не подлежит сертификации | 519.41 | 612.9 | 612.9 |  |  | 3245060683085 | Тариф
68309 | Celiane ЛП выкл.с кл.2-поз.тит | Luxe | 562 | Celiane электроустановочное оборудование | PL2 | 1 | ШТ | Под заказ | не подлежит сертификации | 1176.05 | 1387.74 | 1387.74 |  |  | 3245060683092 | Тариф
68310 | Клавиша Титан выкл рычажкового | Luxe | 562 | Celiane электроустановочное оборудование | PL2 | 1 | ШТ | Под заказ | сертифицировано | 1089.6 | 1285.73 | 1285.73 |  |  | 3245060683108 | Тариф
68311 | Celiane ЛП выкл. 5-кл.титан | Luxe | 562 | Celiane электроустановочное оборудование | PL2 | 1 | ШТ | Под заказ | не подлежит сертификации | 2254.08 | 2659.81 | 2659.81 |  |  | 3245060683115 | Тариф
68312 | CLN2 Накл. д/выкл.ECO Титан | Luxe | 562 | Celiane электроустановочное оборудование | PL2 | 10 | ШТ | На складе | не подлежит сертификации | 294.68 | 347.72 | 347.72 |  | Дата запуска - 27.07.2015 | 3245060683122 | Тариф
68313 | Клавиша Титан выкл бесшумн инд | Luxe | 562 | Celiane электроустановочное оборудование | PL2 | 1 | ШТ | На складе | сертифицировано | 1061.48 | 1252.55 | 1252.55 |  |  | 3245060683139 | Тариф
68314 | Клавиша Титан выкл с этикеткой | Luxe | 562 | Celiane электроустановочное оборудование | PL2 | 10 | ШТ | Под заказ | не подлежит сертификации | 1451.8 | 1713.12 | 1713.12 |  |  | 3245060683146 | Тариф
68315 | Celiane ЛП выкл. нажимн.титан | Luxe | 562 | Celiane электроустановочное оборудование | PL2 | 10 | ШТ | Под заказ | не подлежит сертификации | 657.37 | 775.7 | 775.7 |  |  | 3245060683153 | Тариф
68316 | Celiane ЛП выкл. с рыч.титан | Luxe | 562 | Celiane электроустановочное оборудование | PL2 | 10 | ШТ | На складе | не подлежит сертификации | 450.09 | 531.11 | 531.11 |  |  | 3245060683160 | Тариф
68317 | Celiane ЛП выкл. бесшумн.титан | Luxe | 562 | Celiane электроустановочное оборудование | PL2 | 10 | ШТ | На складе | не подлежит сертификации | 414.56 | 489.18 | 489.18 |  |  | 3245060683177 | Тариф
68318 | Клавиша Титан выкл 2-бесшумн | Luxe | 562 | Celiane электроустановочное оборудование | PL2 | 10 | ШТ | На складе | не подлежит сертификации | 414.36 | 488.94 | 488.94 |  |  | 3245060683184 | Тариф
68319 | Клавиша Титан выкл 2-рычажк | Luxe | 562 | Celiane электроустановочное оборудование | PL2 | 10 | ШТ | Под заказ | не подлежит сертификации | 450 | 531 | 531 |  |  | 3245060683191 | Тариф
68320 | Клавиша Титан выкл 5-клав инд | Luxe | 562 | Celiane электроустановочное оборудование | PL2 | 1 | ШТ | Под заказ | не подлежит сертификации | 3765.09 | 4442.81 | 4442.81 |  |  | 3245060683207 | Тариф
68321 | Celiane ЛП выкл. 2-пол.титан | Luxe | 562 | Celiane электроустановочное оборудование | PL2 | 10 | ШТ | Под заказ | не подлежит сертификации | 588.02 | 693.86 | 693.86 |  |  | 3245060683214 | Тариф
68323 | CLN ЛП выкл. 2-пол.инд.тит. | Luxe | 562 | Celiane электроустановочное оборудование | PL2 | 10 | ШТ | Под заказ | не подлежит сертификации | 784.02 | 925.14 | 925.14 |  |  | 3245060683238 | Тариф
68326 | CLN2 Накл. д.движения Титан | Luxe | 562 | Celiane электроустановочное оборудование | PL2 | 5 | ШТ | Под заказ | не подлежит сертификации | 440.96 | 520.33 | 520.33 |  | Дата запуска - 27.07.2015 | 3245060683269 | Тариф
68331 | Celiane ЛП светорег. титан | Luxe | 562 | Celiane электроустановочное оборудование | PL2 | 10 | ШТ | На складе | не подлежит сертификации | 970.77 | 1145.51 | 1145.51 |  |  | 3245060683313 | Тариф
68333 | Celiane ЛП светорег.1000Вт тит | Luxe | 562 | Celiane электроустановочное оборудование | PL2 | 1 | ШТ | Под заказ | не подлежит сертификации | 3510.08 | 4141.89 | 4141.89 |  |  | 3245060683337 | Тариф
68335 | Celiane ЛП дат.движ.с кн.тит. | Luxe | 562 | Celiane электроустановочное оборудование | PL2 | 10 | ШТ | Под заказ | не подлежит сертификации | 1038.83 | 1225.82 | 1225.82 |  |  | 3245060683351 | Тариф
68337 | Celiane ЛП вык.с выд.вр.тит. | Luxe | 562 | Celiane электроустановочное оборудование | PL2 | 10 | ШТ | Под заказ | не подлежит сертификации | 784.02 | 925.14 | 925.14 |  |  | 3245060683375 | Тариф
68338 | Celiane ЛП таймера титан | Luxe | 562 | Celiane электроустановочное оборудование | PL2 | 1 | ШТ | Под заказ | не подлежит сертификации | 624.34 | 736.72 | 736.72 |  |  | 3245060683382 | Тариф
68339 | Celiane ЛП датчика движ.тит. | Luxe | 562 | Celiane электроустановочное оборудование | PL2 | 10 | ШТ | Под заказ | не подлежит сертификации | 784.02 | 925.14 | 925.14 |  |  | 3245060683399 | Тариф
68340 | Celiane ЛП выкл.сенс. стекло металлик | Luxe | 562 | Celiane электроустановочное оборудование | PL2 | 1 | ШТ | Под заказ | не подлежит сертификации | 2043.19 | 2410.96 | 2410.96 |  |  | 3245060683405 | Тариф
68341 | Celiane ЛП выкл.сенс. тит. | Luxe | 562 | Celiane электроустановочное оборудование | PL2 | 1 | ШТ | Под заказ | не подлежит сертификации | 2043.19 | 2410.96 | 2410.96 |  |  | 3245060683412 | Тариф
68342 | Панель лицев СвРег сенс ТИТ | Luxe | 562 | Celiane электроустановочное оборудование | PL2 | 1 | ШТ | Под заказ | не подлежит сертификации | 1687.55 | 1991.31 | 1991.31 |  |  | 3245060683429 | Тариф
68343 | Celiane ЛП св-рег.сенс.тит. | Luxe | 562 | Celiane электроустановочное оборудование | PL2 | 1 | ШТ | Под заказ | не подлежит сертификации | 2548.06 | 3006.71 | 3006.71 |  |  | 3245060683436 | Тариф
68345 | CLN ЛП мех.упр.прив.сенс.тит. | Luxe | 562 | Celiane электроустановочное оборудование | PL2 | 1 | ШТ | Под заказ | не подлежит сертификации | 2352.06 | 2775.43 | 2775.43 |  |  | 3245060683450 | Тариф
68346 | Celiane ЛП выкл.сенс. стекло графит | Luxe | 562 | Celiane электроустановочное оборудование | PL2 | 1 | ШТ | Под заказ | не подлежит сертификации | 2043.19 | 2410.96 | 2410.96 |  |  | 3245060683467 | Тариф
68347 | Панель лицев СвРег сенс ГРФТ | Luxe | 562 | Celiane электроустановочное оборудование | PL2 | 1 | ШТ | Под заказ | не подлежит сертификации | 1687.55 | 1991.31 | 1991.31 |  |  | 3245060683474 | Тариф
68348 | Панель лиц. сенс.св-рег Графит | Luxe | 562 | Celiane электроустановочное оборудование | PL2 | 1 | ШТ | Под заказ | не подлежит сертификации | 3312.87 | 3909.19 | 3909.19 |  |  | 3245060683481 | Тариф
68349 | Celiane ЛП выкл.бесконт.тит. | Luxe | 562 | Celiane электроустановочное оборудование | PL2 | 1 | ШТ | Под заказ | не подлежит сертификации | 1078.03 | 1272.08 | 1272.08 |  |  | 3245060683498 | Тариф
68351 | CLNЛПдатч.движ.со свет.ук.тит. | Luxe | 562 | Celiane электроустановочное оборудование | PL2 | 1 | ШТ | Под заказ | не подлежит сертификации | 1215.22 | 1433.96 | 1433.96 |  |  | 3245060683511 | Тариф
68354 | CLN Л.панель свет.титан | General family | 562 | Celiane электроустановочное оборудование | PL2 | 10 | ШТ | Под заказ | не подлежит сертификации | 803.19 | 947.76 | 947.76 |  |  | 3245060683542 | Тариф
68358 | Celiane ЛП авт.светоук.тит | Luxe | 562 | Celiane электроустановочное оборудование | PL2 | 1 | ШТ | Под заказ | не подлежит сертификации | 1176.05 | 1387.74 | 1387.74 |  |  | 3245060683580 | Тариф
68361 | CLN клавиша вентиляция ТИТ | Luxe | 562 | Celiane электроустановочное оборудование | PL2 | 10 | ШТ | Под заказ | не подлежит сертификации | 661.42 | 780.48 | 780.48 |  |  | 3245060683610 | Тариф
68368 | CLN2 Накл. д/ламп.сьем. Титан | Luxe | 562 | Celiane электроустановочное оборудование | PL2 | 1 | ШТ | Под заказ | не подлежит сертификации | 548.02 | 646.66 | 646.66 |  | Дата запуска - 27.07.2015 | 3245060683689 | Тариф
68371 | Celiane ЛП выкл.прост.тит. | Luxe | 207 | Программируемые механизмы управления освещением | PL3 | 10 | ШТ | Под заказ | не подлежит сертификации | 793.72 | 936.59 | 936.59 |  |  | 3245060683719 | Тариф
68372 | Celiane ЛП выкл. дв.PLC тит. | Luxe | 207 | Программируемые механизмы управления освещением | PL3 | 10 | ШТ | Под заказ | не подлежит сертификации | 1190.6 | 1404.91 | 1404.91 |  |  | 3245060683726 | Тариф
68373 | Celiane ЛП выкл.пр.с инд.тит. | Luxe | 207 | Программируемые механизмы управления освещением | PL3 | 10 | ШТ | Под заказ | не подлежит сертификации | 1051.68 | 1240.98 | 1240.98 |  |  | 3245060683733 | Тариф
68374 | Celiane ЛП выкл.дв.с инд.тит. | Luxe | 207 | Программируемые механизмы управления освещением | PL3 | 10 | ШТ | Под заказ | не подлежит сертификации | 1686.67 | 1990.27 | 1990.27 |  |  | 3245060683740 | Тариф
68375 | CLN ЛП светорег.пр.IOBL тит. | Luxe | 207 | Программируемые механизмы управления освещением | PL3 | 10 | ШТ | Под заказ | не подлежит сертификации | 1389.02 | 1639.04 | 1639.04 |  |  | 3245060683757 | Тариф
68376 | CLN ЛП светор.с инд.IOBL тит. | Luxe | 207 | Программируемые механизмы управления освещением | PL3 | 10 | ШТ | Под заказ | не подлежит сертификации | 1565.3 | 1847.05 | 1847.05 |  |  | 3245060683764 | Тариф
68388 | CLN2 Накл. рег.вент. Титан | Luxe | 562 | Celiane электроустановочное оборудование | PL2 | 1 | ШТ | Под заказ | не подлежит сертификации | 624.34 | 736.72 | 736.72 |  | Дата запуска - 27.07.2015 | 3245060683887 | Тариф
68390 | CLN ЛПсц.вык.PLC/ИКс инд.тит. | Luxe | 209 | Программируемые механизмы управления сценариями | PL3 | 10 | ШТ | Под заказ | не подлежит сертификации | 1466.91 | 1730.95 | 1730.95 |  |  | 3245060683900 | Тариф
68392 | Celiane ЛП мод.упр.сценар.тит. | Luxe | 209 | Программируемые механизмы управления сценариями | PL3 | 1 | ШТ | Под заказ | не подлежит сертификации | 2085.85 | 2461.3 | 2461.3 |  |  | 3245060683924 | Тариф
68411 | Celiane ЛП роз. фр. ст. титан | Luxe | 562 | Celiane электроустановочное оборудование | PL2 | 10 | ШТ | Под заказ | не подлежит сертификации | 235.2 | 277.54 | 277.54 |  |  | 3245060684112 | Тариф
68430 | Celiane ЛП 2К+З нем.ст. тит. | Luxe | 562 | Celiane электроустановочное оборудование | PL2 | 10 | ШТ | На складе | не подлежит сертификации | 294.6 | 347.63 | 347.63 |  |  | 3245060684303 | Тариф
68431 | Celiane ЛПр.2К+З нем.ст. титан | Luxe | 562 | Celiane электроустановочное оборудование | PL2 | 10 | ШТ | На складе | не подлежит сертификации | 448.73 | 529.5 | 529.5 |  |  | 3245060684310 | Тариф
68432 | Celiane ЛП роз. 2К+З евр/ам.ст | Luxe | 562 | Celiane электроустановочное оборудование | PL2 | 10 | ШТ | Под заказ | не подлежит сертификации | 313.61 | 370.06 | 370.06 |  |  | 3245060684327 | Тариф
68435 | CLN ЛП роз.д/электробр.тит. | Luxe | 562 | Celiane электроустановочное оборудование | PL2 | 1 | ШТ | Под заказ | не подлежит сертификации | 1073.35 | 1266.55 | 1266.55 |  |  | 3245060684358 | Тариф
68441 | Celiane ЛП каб.вывода тит. | Luxe | 562 | Celiane электроустановочное оборудование | PL2 | 10 | ШТ | На складе | не подлежит сертификации | 356.73 | 420.94 | 420.94 |  |  | 3245060684419 | Тариф
68442 | CLN Клавиша Лампа SCS 2м тит | Legrand MyHome | 217 | Освещение и управление жалюзи - управляющие устройства MYHOME (LEGRAND) | PL3 | 5 | ШТ | Под заказ | не подлежит сертификации | 656.32 | 774.46 | 774.46 |  |  | 3245060684426 | Тариф
68443 | Celiane ЛП заглушки тит. | Luxe | 562 | Celiane электроустановочное оборудование | PL2 | 10 | ШТ | На складе | не подлежит сертификации | 372.42 | 439.46 | 439.46 |  |  | 3245060684433 | Тариф
68444 | CLN Клавиша свет O/F SCS тит | Legrand MyHome | 217 | Освещение и управление жалюзи - управляющие устройства MYHOME (LEGRAND) | PL3 | 5 | ШТ | Под заказ | не подлежит сертификации | 656.32 | 774.46 | 774.46 |  |  | 3245060684440 | Тариф
68447 | Панель лиц разряд ТИТ | Luxe | 562 | Celiane электроустановочное оборудование | PL2 | 1 | ШТ | Под заказ | не подлежит сертификации | 661.42 | 780.48 | 780.48 |  |  | 3245060684471 | Тариф
68448 | CLN Клавиша Лампа лев SCS тит | Legrand MyHome | 217 | Освещение и управление жалюзи - управляющие устройства MYHOME (LEGRAND) | PL3 | 5 | ШТ | Под заказ | не подлежит сертификации | 770.6 | 909.31 | 909.31 |  |  | 3245060684488 | Тариф
68449 | CLN Панель лицев осв прав тит | Legrand MyHome | 217 | Освещение и управление жалюзи - управляющие устройства MYHOME (LEGRAND) | PL3 | 5 | ШТ | Под заказ | не подлежит сертификации | 770.6 | 909.31 | 909.31 |  |  | 3245060684495 | Тариф
68450 | CLN Клавиша ON-OFF лев SCS тит | Legrand MyHome | 217 | Освещение и управление жалюзи - управляющие устройства MYHOME (LEGRAND) | PL3 | 5 | ШТ | Под заказ | не подлежит сертификации | 770.6 | 909.31 | 909.31 |  |  | 3245060684501 | Тариф
68451 | CLN ЛПмех.упр.жал/шт/тент тит. | Luxe | 562 | Celiane электроустановочное оборудование | PL2 | 10 | ШТ | На складе | не подлежит сертификации | 862.43 | 1017.67 | 1017.67 |  |  | 3245060684518 | Тариф
68452 | CLN Клавиша ON-OFF прв SCS тит | Legrand MyHome | 217 | Освещение и управление жалюзи - управляющие устройства MYHOME (LEGRAND) | PL3 | 5 | ШТ | Под заказ | не подлежит сертификации | 770.6 | 909.31 | 909.31 |  |  | 3245060684525 | Тариф
68453 | Клавиша Жалюз ТИТ CLN | Luxe | 562 | Celiane электроустановочное оборудование | PL2 | 1 | ШТ | Под заказ | не подлежит сертификации | 661.42 | 780.48 | 780.48 |  |  | 3245060684532 | Тариф
68454 | Клавиша Шторы ТИТ | Luxe | 562 | Celiane электроустановочное оборудование | PL2 | 1 | ШТ | Под заказ | не подлежит сертификации | 661.42 | 780.48 | 780.48 |  |  | 3245060684549 | Тариф
68455 | CLN Клавиша GEN O/F лв SCS тит | Legrand MyHome | 217 | Освещение и управление жалюзи - управляющие устройства MYHOME (LEGRAND) | PL3 | 5 | ШТ | Под заказ | не подлежит сертификации | 770.6 | 909.31 | 909.31 |  |  | 3245060684556 | Тариф
68456 | CLN Клавиша GEN O/F пр SCS тит | Legrand MyHome | 217 | Освещение и управление жалюзи - управляющие устройства MYHOME (LEGRAND) | PL3 | 5 | ШТ | Под заказ | не подлежит сертификации | 770.6 | 909.31 | 909.31 |  |  | 3245060684563 | Тариф
68457 | Celiane ЛП выкл.с кл.3-поз.тит | Luxe | 562 | Celiane электроустановочное оборудование | PL2 | 1 | ШТ | Под заказ | не подлежит сертификации | 1176.05 | 1387.74 | 1387.74 |  |  | 3245060684570 | Тариф
68458 | CLN Клавиша GEN O/F SCS 2м тит | Legrand MyHome | 217 | Освещение и управление жалюзи - управляющие устройства MYHOME (LEGRAND) | PL3 | 5 | ШТ | Под заказ | не подлежит сертификации | 656.32 | 774.46 | 774.46 |  |  | 3245060684587 | Тариф
68459 | CLN ЛПмех.упр.прив.прогр.тит. | Luxe | 562 | Celiane электроустановочное оборудование | PL2 | 1 | ШТ | Под заказ | не подлежит сертификации | 1724.87 | 2035.35 | 2035.35 |  |  | 3245060684594 | Тариф
68460 | Клавиша Не беспок ТИТ | Luxe | 562 | Celiane электроустановочное оборудование | PL2 | 1 | ШТ | Под заказ | не подлежит сертификации | 724.41 | 854.8 | 854.8 |  |  | 3245060684600 | Тариф
68461 | CLN ЛП Инд.вык.уп.пр.тит | Luxe | 208 | Программируемые механизмы управления приводами | PL3 | 10 | ШТ | Под заказ | не подлежит сертификации | 1110.66 | 1310.58 | 1310.58 |  |  | 3245060684617 | Тариф
68463 | CLN ЛП Груп.выкл.PLC/ИК тит. | Luxe | 208 | Программируемые механизмы управления приводами | PL3 | 10 | ШТ | Под заказ | не подлежит сертификации | 1466.91 | 1730.95 | 1730.95 |  |  | 3245060684631 | Тариф
68465 | CLNЛПИнд.мех.уп.пр.кор.реж.тит | Luxe | 208 | Программируемые механизмы управления приводами | PL3 | 1 | ШТ | Под заказ | не подлежит сертификации | 1886.01 | 2225.49 | 2225.49 |  |  | 3245060684655 | Тариф
68466 | CLNЛПмех.уп.пр.мнгзИК/PLCтит. | Luxe | 208 | Программируемые механизмы управления приводами | PL3 | 1 | ШТ | Под заказ | не подлежит сертификации | 2503 | 2953.54 | 2953.54 |  |  | 3245060684662 | Тариф
68467 | Панель детектора газа ТИТ CLN | Luxe | 583 | Celiane прочие механизмы In One | PL3 | 1 | ШТ | Под заказ | не подлежит сертификации | 452.12 | 533.5 | 533.5 |  |  | 3245060684679 | Тариф
68468 | Панель повторителя ТИТ CLN | Luxe | 583 | Celiane прочие механизмы In One | PL3 | 1 | ШТ | Под заказ | не подлежит сертификации | 456.55 | 538.73 | 538.73 |  |  | 3245060684686 | Тариф
68469 | Панель датчика протечк ТИТ CLN | Luxe | 583 | Celiane прочие механизмы In One | PL3 | 1 | ШТ | Под заказ | не подлежит сертификации | 452.12 | 533.5 | 533.5 |  |  | 3245060684693 | Тариф
68470 | CLN Панель лиц вык сцен ZB тит | General family | 218 | Электроустановочные изделия MYHOME (LEGRAND) | PL3 | 5 | ШТ | Под заказ | не подлежит сертификации | 891.29 | 1051.72 | 1051.72 |  |  | 3245060684709 | Тариф
68471 | CLN Панель лиц выкл Zigbee тит | General family | 218 | Электроустановочные изделия MYHOME (LEGRAND) | PL3 | 5 | ШТ | Под заказ | не подлежит сертификации | 588.82 | 694.81 | 694.81 |  |  | 3245060684716 | Тариф
68472 | CLN Панель лиц выкл 2м ZB тит | General family | 218 | Электроустановочные изделия MYHOME (LEGRAND) | PL3 | 5 | ШТ | Под заказ | не подлежит сертификации | 868.02 | 1024.26 | 1024.26 |  |  | 3245060684723 | Тариф
68474 | CLN Панель лиц рольст ZB тит | General family | 218 | Электроустановочные изделия MYHOME (LEGRAND) | PL3 | 5 | ШТ | Под заказ | не подлежит сертификации | 891.29 | 1051.72 | 1051.72 |  |  | 3245060684747 | Тариф
68476 | CLN Клавиша Диммер SCS 2м тит | Legrand MyHome | 217 | Освещение и управление жалюзи - управляющие устройства MYHOME (LEGRAND) | PL3 | 5 | ШТ | Под заказ | не подлежит сертификации | 656.32 | 774.46 | 774.46 |  |  | 3245060684761 | Тариф
68477 | CLN Клавиша Диммер лев SCS тит | Legrand MyHome | 217 | Освещение и управление жалюзи - управляющие устройства MYHOME (LEGRAND) | PL3 | 5 | ШТ | Под заказ | не подлежит сертификации | 770.6 | 909.31 | 909.31 |  |  | 3245060684778 | Тариф
68478 | CLN Клавиша Диммер прв SCS тит | Legrand MyHome | 217 | Освещение и управление жалюзи - управляющие устройства MYHOME (LEGRAND) | PL3 | 5 | ШТ | Под заказ | не подлежит сертификации | 770.6 | 909.31 | 909.31 |  |  | 3245060684785 | Тариф
68479 | CLN ЛП мех.упр.жалюзи IOBL | Luxe | 208 | Программируемые механизмы управления приводами | PL3 | 1 | ШТ | Под заказ | не подлежит сертификации | 1418.37 | 1673.68 | 1673.68 |  |  | 3245060684792 | Тариф
68480 | CLN Клавиша GEN 2м SCS тит | Legrand MyHome | 217 | Освещение и управление жалюзи - управляющие устройства MYHOME (LEGRAND) | PL3 | 5 | ШТ | Под заказ | не подлежит сертификации | 656.32 | 774.46 | 774.46 |  |  | 3245060684808 | Тариф
68482 | Панель ЦБ сигн ТИТ | My Home Legrand | 915 | Детекторы технической сигнализации | PL3 | 1 | ШТ | Под заказ | не подлежит сертификации | 1843.12 | 2174.88 | 2174.88 |  |  | 3245060684822 | Тариф
68483 | Панель ИК-датч регулир | My Home Legrand | 915 | Детекторы технической сигнализации | PL3 | 1 | ШТ | Под заказ | не подлежит сертификации | 460.09 | 542.91 | 542.91 |  |  | 3245060684839 | Тариф
68484 | Панель счит трансп ТИТ CLN | My Home Legrand | 915 | Детекторы технической сигнализации | PL3 | 1 | ШТ | Под заказ | не подлежит сертификации | 460.09 | 542.91 | 542.91 |  |  | 3245060684846 | Тариф
68486 | Панель клав сигн SCS ТИТ CLN | My Home Legrand | 915 | Детекторы технической сигнализации | PL3 | 1 | ШТ | Под заказ | не подлежит сертификации | 460.09 | 542.91 | 542.91 |  |  | 3245060684860 | Тариф
68487 | Панель активат рел SCS ТИТ CLN | My Home Legrand | 915 | Детекторы технической сигнализации | PL3 | 1 | ШТ | Под заказ | не подлежит сертификации | 460.09 | 542.91 | 542.91 | Будет удален |  | 3245060684877 | Тариф
68488 | CLN Клавиша ON-OFF SCS 2м тит | Legrand MyHome | 217 | Освещение и управление жалюзи - управляющие устройства MYHOME (LEGRAND) | PL3 | 5 | ШТ | Под заказ | не подлежит сертификации | 656.32 | 774.46 | 774.46 |  |  | 3245060684884 | Тариф
68489 | Celiane ЛП сирены внутр.титан | My Home Legrand | 915 | Детекторы технической сигнализации | PL3 | 1 | ШТ | Под заказ | не подлежит сертификации | 2001.43 | 2361.69 | 2361.69 |  |  | 3245060684891 | Тариф
68490 | Клавиша СВЕТ ОБЩ ТИТ CLN | Luxe | 562 | Celiane электроустановочное оборудование | PL2 | 1 | ШТ | Под заказ | не подлежит сертификации | 661.42 | 780.48 | 780.48 |  |  | 3245060684907 | Тариф
68491 | Клавиша Свет-Бра ТИТ | Luxe | 562 | Celiane электроустановочное оборудование | PL2 | 1 | ШТ | Под заказ | не подлежит сертификации | 661.42 | 780.48 | 780.48 |  |  | 3245060684914 | Тариф
68492 | Клавиша Свет-Ночник ТИТ | Luxe | 562 | Celiane электроустановочное оборудование | PL2 | 1 | ШТ | Под заказ | не подлежит сертификации | 661.42 | 780.48 | 780.48 |  |  | 3245060684921 | Тариф
68498 | CLN Клавиша звук прав 1м тит | Legrand MyHome | 643 | Механизмы звуковой трансляции | PL3 | 5 | ШТ | Под заказ | не подлежит сертификации | 770.88 | 909.64 | 909.64 |  |  | 3245060684983 | Тариф
68499 | CLN ЛП выкл. с кл. для BAES | Luxe | 562 | Celiane электроустановочное оборудование | PL2 | 1 | ШТ | Под заказ | не подлежит сертификации | 980.02 | 1156.42 | 1156.42 |  |  | 3245060684990 | Тариф
68500 | CLN комплект для плазм ТВ ТИТ | Luxe | 562 | Celiane электроустановочное оборудование | PL2 | 1 | ШТ | Под заказ | не подлежит сертификации | 3386.11 | 3995.61 | 3995.61 |  |  | 3245060685003 | Тариф
68501 | Celiane ЛП звонка титан | Luxe | 562 | Celiane электроустановочное оборудование | PL2 | 1 | ШТ | Под заказ | не подлежит сертификации | 1372.05 | 1619.02 | 1619.02 |  |  | 3245060685010 | Тариф
68502 | CLN Клавиша пуст SCS 2м титан | Legrand MyHome | 217 | Освещение и управление жалюзи - управляющие устройства MYHOME (LEGRAND) | PL3 | 10 | ШТ | Под заказ | не подлежит сертификации | 583.48 | 688.51 | 688.51 |  |  | 3245060685027 | Тариф
68503 | CLN Клавиша пуст SCS 1м титан | Legrand MyHome | 217 | Освещение и управление жалюзи - управляющие устройства MYHOME (LEGRAND) | PL3 | 10 | ШТ | Под заказ | не подлежит сертификации | 714.73 | 843.38 | 843.38 |  |  | 3245060685034 | Тариф
68504 | CLN Клавиша Стоп титан | Legrand MyHome | 217 | Освещение и управление жалюзи - управляющие устройства MYHOME (LEGRAND) | PL3 | 5 | ШТ | Под заказ | не подлежит сертификации | 770.6 | 909.31 | 909.31 |  |  | 3245060685041 | Тариф
68505 | CLN ЛП доп.внутр.видеобл.тит. | Luxe | 562 | Celiane электроустановочное оборудование | PL2 | 1 | ШТ | Под заказ | не подлежит сертификации | 3920.11 | 4625.73 | 4625.73 |  |  | 3245060685058 | Тариф
68506 | Лицевая панель Celiane - для видеоблока домофона Кат. № 0 675 46 - титан | Luxe | 393 | Дополнительные внутренние видеоблоки домофонов | PL3 | 1 | ШТ | Под заказ | не подлежит сертификации | 1025.04 | 1209.55 | 1209.55 |  |  | 3245060685065 | Тариф
68507 | CLN ЛП доп.внутр.аудиобл.тит. | Luxe | 562 | Celiane электроустановочное оборудование | PL2 | 1 | ШТ | Под заказ | не подлежит сертификации | 1764.04 | 2081.57 | 2081.57 |  |  | 3245060685072 | Тариф
68508 | Лицевая панель Celiane - для аттенюатора Кат. № 0 673 07 - титан | Luxe | 562 | Celiane электроустановочное оборудование | PL2 | 1 | ШТ | Под заказ | не подлежит сертификации | 654.65 | 772.49 | 772.49 |  |  | 3245060685089 | Тариф
68509 | Celiane ЛП выкл.с кл-карт.тит | Luxe | 562 | Celiane электроустановочное оборудование | PL2 | 1 | ШТ | Под заказ | не подлежит сертификации | 2657.83 | 3136.24 | 3136.24 |  |  | 3245060685096 | Тариф
68511 | Celiane ЛП роз.д/колон.пр.тит. | Luxe | 562 | Celiane электроустановочное оборудование | PL2 | 10 | ШТ | На складе | не подлежит сертификации | 588.02 | 693.86 | 693.86 |  |  | 3245060685119 | Тариф
68512 | Celiane ЛП роз.д/колон.дв.тит. | Luxe | 562 | Celiane электроустановочное оборудование | PL2 | 10 | ШТ | Под заказ | не подлежит сертификации | 725.21 | 855.75 | 855.75 |  |  | 3245060685126 | Тариф
68513 | CLN ЛПроз.д/кол.тр.ауд/вид.тит | Luxe | 562 | Celiane электроустановочное оборудование | PL2 | 10 | ШТ | Под заказ | не подлежит сертификации | 829.09 | 978.33 | 978.33 |  |  | 3245060685133 | Тариф
68514 | CLN панель лиц Роз 2xRCA ТИТ | Luxe | 562 | Celiane электроустановочное оборудование | PL2 | 1 | ШТ | Под заказ | не подлежит сертификации | 661.42 | 780.48 | 780.48 |  |  | 3245060685140 | Тариф
68515 | Celiane ЛПроз.ауд/вид.HD15 тит | Luxe | 487 | Прочие аксессуары аудио-видео Legrand | PL8 | 1 | ШТ | Под заказ | не подлежит сертификации | 691.51 | 815.98 | 815.98 |  |  | 3245060685157 | Тариф
68516 | Celiane ЛПроз.ауд/вид.HDMI тит | Luxe | 487 | Прочие аксессуары аудио-видео Legrand | PL8 | 1 | ШТ | Под заказ | не подлежит сертификации | 691.51 | 815.98 | 815.98 |  |  | 3245060685164 | Тариф
68517 | CLN ЛП роз.ауд/видео J3,5 тит | Luxe | 487 | Прочие аксессуары аудио-видео Legrand | PL8 | 1 | ШТ | Под заказ | не подлежит сертификации | 691.51 | 815.98 | 815.98 |  |  | 3245060685171 | Тариф
68518 | CLN2 Накл. мод.Bluetooth Титан | Luxe | 562 | Celiane электроустановочное оборудование | PL2 | 1 | ШТ | Под заказ | не подлежит сертификации | 691.51 | 815.98 | 815.98 |  | Дата запуска - 27.07.2015 | 3245060685188 | Тариф
68519 | CLN панель лиц Роз HD+Jack ТИТ | Luxe | 562 | Celiane электроустановочное оборудование | PL2 | 1 | ШТ | Под заказ | не подлежит сертификации | 661.42 | 780.48 | 780.48 |  |  | 3245060685195 | Тариф
68520 | Celiane ЛП тюнера титан | Luxe | 643 | Механизмы звуковой трансляции | PL3 | 1 | ШТ | Под заказ | не подлежит сертификации | 1725.66 | 2036.28 | 2036.28 |  |  | 3245060685201 | Тариф
68521 | Celiane ЛП мод.зв.тран.тит. | Luxe | 643 | Механизмы звуковой трансляции | PL3 | 1 | ШТ | Под заказ | не подлежит сертификации | 1716.12 | 2025.02 | 2025.02 |  |  | 3245060685218 | Тариф
68523 | CelianeЛПмод.лок.уп.+дисп.тит. | Luxe | 643 | Механизмы звуковой трансляции | PL3 | 1 | ШТ | Под заказ | не подлежит сертификации | 953.4 | 1125.01 | 1125.01 |  |  | 3245060685232 | Тариф
68524 | CLN2 Накл. д/смартфона Титан | Luxe | 562 | Celiane электроустановочное оборудование | PL2 | 1 | ШТ | Под заказ | не подлежит сертификации | 672.49 | 793.54 | 793.54 |  | Дата запуска - 27.07.2015 | 3245060685249 | Тариф
68525 | CLN ЛП доп.мод.д/тюнера тит. | Luxe | 643 | Механизмы звуковой трансляции | PL3 | 1 | ШТ | Под заказ | не подлежит сертификации | 1906.82 | 2250.05 | 2250.05 |  |  | 3245060685256 | Тариф
68528 | Celiane ЛП колонки титан | Luxe | 643 | Механизмы звуковой трансляции | PL3 | 1 | ШТ | Под заказ | не подлежит сертификации | 1872.15 | 2209.14 | 2209.14 |  |  | 3245060685287 | Тариф
68529 | Celiane ЛПбл.пит.+колонки тит. | Luxe | 643 | Механизмы звуковой трансляции | PL3 | 1 | ШТ | Под заказ | не подлежит сертификации | 1582.66 | 1867.54 | 1867.54 |  |  | 3245060685294 | Тариф
68531 | Celiane Лицевая панель для аудиорозетки двойной "бананы", титан | General family | 562 | Celiane электроустановочное оборудование | PL2 | 5 | ШТ | Под заказ | не подлежит сертификации | 244.52 | 288.53 | 288.53 |  | Дата запуска - 27.04.2015 | 3245060685317 | Тариф
68532 | Celiane Лицевая панель для аудиорозетки 4х "бананы", титан | General family | 562 | Celiane электроустановочное оборудование | PL2 | 1 | ШТ | Под заказ | не подлежит сертификации | 379.62 | 447.95 | 447.95 |  | Дата запуска - 27.04.2015 | 3245060685324 | Тариф
68533 | Панель лицев Роз DVI ТИТ CLN | Luxe | 562 | Celiane электроустановочное оборудование | PL2 | 1 | ШТ | Под заказ | не подлежит сертификации | 694.29 | 819.26 | 819.26 |  |  | 3245060685331 | Тариф
68537 | Celiane ЛП роз. телеф. титан | Luxe | 562 | Celiane электроустановочное оборудование | PL2 | 10 | ШТ | На складе | не подлежит сертификации | 203.86 | 240.55 | 240.55 |  |  | 3245060685379 | Тариф
68539 | Celiane ЛП роз.тел.RJ+TV титан | Luxe | 562 | Celiane электроустановочное оборудование | PL2 | 10 | ШТ | Под заказ | не подлежит сертификации | 588.02 | 693.86 | 693.86 |  |  | 3245060685393 | Тариф
68540 | CelianeЛП термостата ком.тит. | Luxe | 562 | Celiane электроустановочное оборудование | PL2 | 1 | ШТ | На складе | не подлежит сертификации | 1960.07 | 2312.88 | 2312.88 |  |  | 3245060685409 | Тариф
68541 | Панель датчик фанк ТИТ CLN | My Home Legrand | 646 | Управление климатом MYHOME (LEGRAND) | PL3 | 1 | ШТ | Под заказ | не подлежит сертификации | 460.09 | 542.91 | 542.91 |  |  | 3245060685416 | Тариф
68542 | CLN ЛП термост.ком.пр.тит. | Luxe | 562 | Celiane электроустановочное оборудование | PL2 | 1 | ШТ | Под заказ | не подлежит сертификации | 1038.83 | 1225.82 | 1225.82 |  |  | 3245060685423 | Тариф
68543 | Celiane ЛП датчика д/терм.тит | Luxe | 562 | Celiane электроустановочное оборудование | PL2 | 1 | ШТ | Под заказ | не подлежит сертификации | 980.02 | 1156.42 | 1156.42 |  |  | 3245060685430 | Тариф
68544 | Панель лиц блока центр БЕЛ CLN | My Home Legrand | 646 | Управление климатом MYHOME (LEGRAND) | PL3 | 1 | ШТ | Под заказ | не подлежит сертификации | 1930.88 | 2278.44 | 2278.44 |  |  | 3245060685447 | Тариф
68545 | Панель лицев термостат CLN TIT | Luxe | 562 | Celiane электроустановочное оборудование | PL2 | 1 | ШТ | Под заказ | не подлежит сертификации | 1960.07 | 2312.88 | 2312.88 |  |  | 3245060685454 | Тариф
68546 | Панель лиц датчик темп ТИТ CLN | My Home Legrand | 646 | Управление климатом MYHOME (LEGRAND) | PL3 | 1 | ШТ | Под заказ | не подлежит сертификации | 482 | 568.76 | 568.76 |  |  | 3245060685461 | Тариф
68548 | Панель лиц датчик темп ТИТ CLN | My Home Legrand | 646 | Управление климатом MYHOME (LEGRAND) | PL3 | 1 | ШТ | Под заказ | не подлежит сертификации | 482 | 568.76 | 568.76 |  |  | 3245060685485 | Тариф
68549 | Celiane ЛП термостата с зондом | Luxe | 562 | Celiane электроустановочное оборудование | PL2 | 1 | ШТ | На складе | не подлежит сертификации | 1873.29 | 2210.48 | 2210.48 |  |  | 3245060685492 | Тариф
68551 | Celiane ЛП розетки RJ45 титан | Luxe | 562 | Celiane электроустановочное оборудование | PL2 | 10 | ШТ | На складе | не подлежит сертификации | 582.48 | 687.33 | 687.33 |  |  | 3245060685515 | Тариф
68552 | Celiane ЛП роз. 2хRJ45 титан | Luxe | 562 | Celiane электроустановочное оборудование | PL2 | 10 | ШТ | На складе | не подлежит сертификации | 834.88 | 985.16 | 985.16 |  |  | 3245060685522 | Тариф
68553 | CLN Панель лиц розет USB Титан | Luxe | 487 | Прочие аксессуары аудио-видео Legrand | PL8 | 1 | ШТ | Под заказ | не подлежит сертификации | 686.31 | 809.85 | 809.85 |  |  | 3245060685539 | Тариф
68554 | CLN ЛП коммут.6 порт.RJ45 тит. | Luxe | 562 | Celiane электроустановочное оборудование | PL2 | 1 | ШТ | Под заказ | не подлежит сертификации | 10192.31 | 12026.93 | 12026.93 |  |  | 3245060685546 | Тариф
68556 | Cel Панель лиц USB розетка тит | Luxe | 562 | Celiane электроустановочное оборудование | PL2 | 5 | ШТ | На складе | не подлежит сертификации | 689.7 | 813.85 | 813.85 |  | Дата запуска - 25.12.2013 | 3245060685560 | Тариф
68558 | Celiane ЛПточки дост.WI-FI тит | Luxe | 562 | Celiane электроустановочное оборудование | PL2 | 1 | ШТ | Под заказ | не подлежит сертификации | 4468.93 | 5273.34 | 5273.34 |  |  | 3245060685584 | Тариф
68559 | CLN Клавиша UpDown SCS 2м тит | Legrand MyHome | 217 | Освещение и управление жалюзи - управляющие устройства MYHOME (LEGRAND) | PL3 | 5 | ШТ | Под заказ | не подлежит сертификации | 656.32 | 774.46 | 774.46 |  |  | 3245060685591 | Тариф
68561 | Панель предусилителя ТИТ CLN | My Home Legrand | 643 | Механизмы звуковой трансляции | PL3 | 1 | ШТ | Под заказ | не подлежит сертификации | 460.26 | 543.11 | 543.11 |  |  | 3245060685614 | Тариф
68566 | Панель лиц ИК-приемн ТИТ CLN | My Home Legrand | 218 | Электроустановочные изделия MYHOME (LEGRAND) | PL3 | 1 | ШТ | Под заказ | не подлежит сертификации | 482 | 568.76 | 568.76 |  |  | 3245060685669 | Тариф
68568 | Панель розетки SCS ТИТ CLN | My Home Legrand | 643 | Механизмы звуковой трансляции | PL3 | 1 | ШТ | Под заказ | не подлежит сертификации | 460.26 | 543.11 | 543.11 |  |  | 3245060685683 | Тариф
68569 | CLN Клавиша UpDown SCS 1м тит | Legrand MyHome | 217 | Освещение и управление жалюзи - управляющие устройства MYHOME (LEGRAND) | PL3 | 5 | ШТ | Под заказ | не подлежит сертификации | 770.6 | 909.31 | 909.31 |  |  | 3245060685690 | Тариф
68570 | Клавиша Вентиляция ТИТ | Luxe | 206 | Программируемые механизмы управления температурой | PL3 | 1 | ШТ | Под заказ | не подлежит сертификации | 703.86 | 830.55 | 830.55 |  |  | 3245060685706 | Тариф
68580 | CLN Клавиша ON-OFF лев SCS тит | Legrand MyHome | 217 | Освещение и управление жалюзи - управляющие устройства MYHOME (LEGRAND) | PL3 | 5 | ШТ | Под заказ | не подлежит сертификации | 770.6 | 909.31 | 909.31 |  |  | 3245060685805 | Тариф
68581 | CLN Клавиша ON-OFF прв SCS тит | Legrand MyHome | 217 | Освещение и управление жалюзи - управляющие устройства MYHOME (LEGRAND) | PL3 | 5 | ШТ | Под заказ | не подлежит сертификации | 777.23 | 917.13 | 917.13 |  |  | 3245060685812 | Тариф
68582 | Celiane ЛП роз.TV или SAT тит | Luxe | 562 | Celiane электроустановочное оборудование | PL2 | 10 | ШТ | На складе | не подлежит сертификации | 388.33 | 458.23 | 458.23 |  |  | 3245060685829 | Тариф
68583 | Celiane ЛП роз. TV/FM титан | Luxe | 562 | Celiane электроустановочное оборудование | PL2 | 10 | ШТ | Под заказ | не подлежит сертификации | 582.48 | 687.33 | 687.33 |  |  | 3245060685836 | Тариф
68585 | Celiane ЛП роз.TV/FM/SAT титан | Luxe | 562 | Celiane электроустановочное оборудование | PL2 | 10 | ШТ | На складе | не подлежит сертификации | 679.54 | 801.86 | 801.86 |  |  | 3245060685850 | Тариф
68590 | CLNЛП Р.тр.RJ45тел/TV/инф тит. | Luxe | 562 | Celiane электроустановочное оборудование | PL2 | 1 | ШТ | Под заказ | не подлежит сертификации | 873.71 | 1030.98 | 1030.98 | Будет удален |  | 3245060685904 | Тариф
68591 | Celiane ЛП роз.пр.RJ45 титан | Luxe | 562 | Celiane электроустановочное оборудование | PL2 | 10 | ШТ | Под заказ | не подлежит сертификации | 980.02 | 1156.42 | 1156.42 |  |  | 3245060685911 | Тариф
68592 | CLN Панель лицевая свет ZBтит | General family | 218 | Электроустановочные изделия MYHOME (LEGRAND) | PL3 | 5 | ШТ | Под заказ | не подлежит сертификации | 857.28 | 1011.59 | 1011.59 |  |  | 3245060685928 | Тариф
68593 | CLN Панель лиц диммер ZB тит | General family | 218 | Электроустановочные изделия MYHOME (LEGRAND) | PL3 | 5 | ШТ | Под заказ | не подлежит сертификации | 860.86 | 1015.81 | 1015.81 |  |  | 3245060685935 | Тариф
68594 | Cel Панель лиц датчик движ тит | Luxe | 330 | Управление освещением | PL4 | 5 | ШТ | Под заказ | не подлежит сертификации | 577.49 | 681.44 | 681.44 |  | Дата запуска - 05.05.2014 | 3245060685942 | Тариф
68596 | Celiane Панель лицевая датчика движения титан | Luxe | 330 | Управление освещением | PL4 | 5 | ШТ | Под заказ | не подлежит сертификации | 555.8 | 655.84 | 655.84 |  | Дата запуска - 05.03.2015 | 3245060685966 | Тариф
68598 | CLN Панель лиц Zigbee 4кл тит | General family | 218 | Электроустановочные изделия MYHOME (LEGRAND) | PL3 | 5 | ШТ | Под заказ | не подлежит сертификации | 359.74 | 424.49 | 424.49 |  |  | 3245060685980 | Тариф
68599 | Cel Панель лиц датчик движ тит | My Home Legrand | 330 | Управление освещением | PL4 | 5 | ШТ | Под заказ | не подлежит сертификации | 374.79 | 442.25 | 442.25 |  | Дата запуска - 31.01.2014 | 3245060685997 | Тариф
68606 | Панель экран 3,5" сенс БЕЛ CLN | My Home Legrand | 562 | Celiane электроустановочное оборудование | PL2 | 1 | ШТ | Под заказ | не подлежит сертификации | 2791.52 | 3293.99 | 3293.99 |  |  | 3245060686062 | Тариф
68630 | Рамка 1м Белая CLN | Luxe | 562 | Celiane электроустановочное оборудование | PL2 | 10 | ШТ | Под заказ | не подлежит сертификации | 421.5 | 497.37 | 497.37 |  |  | 3245060686307 | Тариф
68631 | Рамка 1п Белая CLN | Luxe | 562 | Celiane электроустановочное оборудование | PL2 | 10 | ШТ | На складе | не подлежит сертификации | 80.21 | 94.65 | 94.65 |  |  | 3245060686314 | Тариф
68632 | Рамка 2п Белая CLN | Luxe | 562 | Celiane электроустановочное оборудование | PL2 | 5 | ШТ | На складе | не подлежит сертификации | 167.26 | 197.37 | 197.37 |  |  | 3245060686321 | Тариф
68633 | Рамка 3п Белая CLN | Luxe | 562 | Celiane электроустановочное оборудование | PL2 | 10 | ШТ | На складе | не подлежит сертификации | 322.8 | 380.9 | 380.9 |  |  | 3245060686338 | Тариф
68634 | Рамка 4п Белая CLN | Luxe | 562 | Celiane электроустановочное оборудование | PL2 | 2 | ШТ | На складе | не подлежит сертификации | 597.18 | 704.67 | 704.67 |  |  | 3245060686345 | Тариф
68635 | Рамка 4/5м Белая CLN | Luxe | 562 | Celiane электроустановочное оборудование | PL2 | 5 | ШТ | Под заказ | не подлежит сертификации | 295.32 | 348.48 | 348.48 |  |  | 3245060686352 | Тариф
68637 | Рамка 2X5м Белая CLN | Luxe | 562 | Celiane электроустановочное оборудование | PL2 | 1 | ШТ | Под заказ | не подлежит сертификации | 2104.52 | 2483.33 | 2483.33 |  |  | 3245060686376 | Тариф
68640 | Рамка 5 постов БЕЛ CLN | Luxe | 562 | Celiane электроустановочное оборудование | PL2 | 1 | ШТ | На складе | не подлежит сертификации | 2073.29 | 2446.48 | 2446.48 |  |  | 3245060686406 | Тариф
68641 | Рамка 1п Сафари CLN | Luxe | 562 | Celiane электроустановочное оборудование | PL2 | 10 | ШТ | На складе | не подлежит сертификации | 263.24 | 310.62 | 310.62 |  |  | 3245060686413 | Тариф
68642 | Рамка 2п Сафари CLN | Luxe | 562 | Celiane электроустановочное оборудование | PL2 | 5 | ШТ | На складе | не подлежит сертификации | 386.95 | 456.6 | 456.6 |  |  | 3245060686420 | Тариф
68643 | Рамка 3п Сафари CLN | Luxe | 562 | Celiane электроустановочное оборудование | PL2 | 5 | ШТ | На складе | не подлежит сертификации | 580.46 | 684.94 | 684.94 |  |  | 3245060686437 | Тариф
68644 | Рамка 4п Сафари CLN | Luxe | 562 | Celiane электроустановочное оборудование | PL2 | 1 | ШТ | На складе | не подлежит сертификации | 928.7 | 1095.87 | 1095.87 |  |  | 3245060686444 | Тариф
68645 | Рамка 4/5м Сафари CLN | Luxe | 562 | Celiane электроустановочное оборудование | PL2 | 5 | ШТ | Под заказ | не подлежит сертификации | 551.43 | 650.69 | 650.69 |  |  | 3245060686451 | Тариф
68651 | Рамка 1п Корица CLN | Luxe | 562 | Celiane электроустановочное оборудование | PL2 | 10 | ШТ | На складе | не подлежит сертификации | 263.24 | 310.62 | 310.62 |  |  | 3245060686512 | Тариф
68652 | Рамка 2п Корица CLN | Luxe | 562 | Celiane электроустановочное оборудование | PL2 | 5 | ШТ | На складе | не подлежит сертификации | 386.95 | 456.6 | 456.6 |  |  | 3245060686529 | Тариф
68653 | Рамка 3п Корица CLN | Luxe | 562 | Celiane электроустановочное оборудование | PL2 | 5 | ШТ | На складе | не подлежит сертификации | 580.46 | 684.94 | 684.94 |  |  | 3245060686536 | Тариф
68654 | Рамка 4п Корица CLN | Luxe | 562 | Celiane электроустановочное оборудование | PL2 | 1 | ШТ | На складе | не подлежит сертификации | 928.7 | 1095.87 | 1095.87 |  |  | 3245060686543 | Тариф
68655 | Рамка 4/5м Корица CLN | Luxe | 562 | Celiane электроустановочное оборудование | PL2 | 5 | ШТ | Под заказ | не подлежит сертификации | 551.43 | 650.69 | 650.69 |  |  | 3245060686550 | Тариф
68661 | Рамка 1п Имбирь CLN | Luxe | 562 | Celiane электроустановочное оборудование | PL2 | 10 | ШТ | На складе | не подлежит сертификации | 263.24 | 310.62 | 310.62 |  |  | 3245060686611 | Тариф
68662 | Рамка 2п Имбирь CLN | Luxe | 562 | Celiane электроустановочное оборудование | PL2 | 5 | ШТ | На складе | не подлежит сертификации | 386.95 | 456.6 | 456.6 |  |  | 3245060686628 | Тариф
68663 | Рамка 3п Имбирь CLN | Luxe | 562 | Celiane электроустановочное оборудование | PL2 | 5 | ШТ | На складе | не подлежит сертификации | 580.46 | 684.94 | 684.94 |  |  | 3245060686635 | Тариф
68664 | Рамка 4п Имбирь CLN | Luxe | 562 | Celiane электроустановочное оборудование | PL2 | 1 | ШТ | На складе | не подлежит сертификации | 928.7 | 1095.87 | 1095.87 |  |  | 3245060686642 | Тариф
68665 | Рамка 4/5м Имбирь CLN | Luxe | 562 | Celiane электроустановочное оборудование | PL2 | 5 | ШТ | Под заказ | не подлежит сертификации | 551.43 | 650.69 | 650.69 |  |  | 3245060686659 | Тариф
68671 | Рамка 1п Шафран CLN | Luxe | 562 | Celiane электроустановочное оборудование | PL2 | 10 | ШТ | На складе | не подлежит сертификации | 263.24 | 310.62 | 310.62 |  |  | 3245060686710 | Тариф
68672 | Рамка 2п Шафран CLN | Luxe | 562 | Celiane электроустановочное оборудование | PL2 | 5 | ШТ | На складе | не подлежит сертификации | 386.95 | 456.6 | 456.6 |  |  | 3245060686727 | Тариф
68673 | Рамка 3п Шафран CLN | Luxe | 562 | Celiane электроустановочное оборудование | PL2 | 5 | ШТ | На складе | не подлежит сертификации | 580.46 | 684.94 | 684.94 |  |  | 3245060686734 | Тариф
68674 | Рамка 4п Шафран CLN | Luxe | 562 | Celiane электроустановочное оборудование | PL2 | 1 | ШТ | На складе | не подлежит сертификации | 928.7 | 1095.87 | 1095.87 |  |  | 3245060686741 | Тариф
68675 | Рамка 4/5м Шафран CLN | Luxe | 562 | Celiane электроустановочное оборудование | PL2 | 5 | ШТ | Под заказ | не подлежит сертификации | 551.43 | 650.69 | 650.69 |  |  | 3245060686758 | Тариф
68681 | Рамка 1п Мускат CLN | Luxe | 562 | Celiane электроустановочное оборудование | PL2 | 10 | ШТ | На складе | не подлежит сертификации | 263.24 | 310.62 | 310.62 |  |  | 3245060686819 | Тариф
68682 | Рамка 2п Мускат CLN | Luxe | 562 | Celiane электроустановочное оборудование | PL2 | 5 | ШТ | На складе | не подлежит сертификации | 386.95 | 456.6 | 456.6 |  |  | 3245060686826 | Тариф
68683 | Рамка 3п Мускат CLN | Luxe | 562 | Celiane электроустановочное оборудование | PL2 | 5 | ШТ | На складе | не подлежит сертификации | 580.46 | 684.94 | 684.94 |  |  | 3245060686833 | Тариф
68684 | Рамка 4п Мускат CLN | Luxe | 562 | Celiane электроустановочное оборудование | PL2 | 1 | ШТ | На складе | не подлежит сертификации | 928.7 | 1095.87 | 1095.87 |  |  | 3245060686840 | Тариф
68685 | Рамка 4/5м Мускат CLN | Luxe | 562 | Celiane электроустановочное оборудование | PL2 | 5 | ШТ | Под заказ | не подлежит сертификации | 551.43 | 650.69 | 650.69 |  |  | 3245060686857 | Тариф
68690 | Рамка 1м Сл.кость CLN | Luxe | 562 | Celiane электроустановочное оборудование | PL2 | 10 | ШТ | Под заказ | не подлежит сертификации | 421.5 | 497.37 | 497.37 |  |  | 3245060686901 | Тариф
68691 | Рамка 1п Сл.кость CLN | Luxe | 562 | Celiane электроустановочное оборудование | PL2 | 10 | ШТ | На складе | не подлежит сертификации | 80.21 | 94.65 | 94.65 |  |  | 3245060686918 | Тариф
68692 | Рамка 2п Сл.кость CLN | Luxe | 562 | Celiane электроустановочное оборудование | PL2 | 5 | ШТ | На складе | не подлежит сертификации | 167.26 | 197.37 | 197.37 |  |  | 3245060686925 | Тариф
68693 | Рамка 3п Сл.кость CLN | Luxe | 562 | Celiane электроустановочное оборудование | PL2 | 5 | ШТ | На складе | не подлежит сертификации | 322.8 | 380.9 | 380.9 |  |  | 3245060686932 | Тариф
68694 | Рамка 4п Сл.кость CLN | Luxe | 562 | Celiane электроустановочное оборудование | PL2 | 2 | ШТ | На складе | не подлежит сертификации | 597.18 | 704.67 | 704.67 |  |  | 3245060686949 | Тариф
68695 | Рамка 5п Сл.кость CLN | Luxe | 562 | Celiane электроустановочное оборудование | PL2 | 1 | ШТ | На складе | не подлежит сертификации | 2073.29 | 2446.48 | 2446.48 |  |  | 3245060686956 | Тариф
68696 | Рамка 4/5м Сл.кость CLN | Luxe | 562 | Celiane электроустановочное оборудование | PL2 | 5 | ШТ | Под заказ | не подлежит сертификации | 295.32 | 348.48 | 348.48 |  |  | 3245060686963 | Тариф
68697 | Рамка 6/8м Сл.кость CLN | Luxe | 562 | Celiane электроустановочное оборудование | PL2 | 1 | ШТ | Под заказ | не подлежит сертификации | 546.33 | 644.67 | 644.67 |  |  | 3245060686970 | Тариф
68700 | Рамка 2X5м Сл.кость CLN | Luxe | 562 | Celiane электроустановочное оборудование | PL2 | 1 | ШТ | Под заказ | не подлежит сертификации | 1559.49 | 1840.2 | 1840.2 |  |  | 3245060687007 | Тариф
68721 | CLN2 Рамка 1п С.пунктум | Luxe | 562 | Celiane электроустановочное оборудование | PL2 | 5 | ШТ | На складе | не подлежит сертификации | 583 | 687.94 | 687.94 |  | Дата запуска - 27.07.2015 | 3245060687212 | Тариф
68722 | CLN2 Рамка 2п С.пунктум | Luxe | 562 | Celiane электроустановочное оборудование | PL2 | 5 | ШТ | На складе | не подлежит сертификации | 932.8 | 1100.7 | 1100.7 |  | Дата запуска - 27.07.2015 | 3245060687229 | Тариф
68723 | CLN2 Рамка 3п С.пунктум | Luxe | 562 | Celiane электроустановочное оборудование | PL2 | 1 | ШТ | На складе | не подлежит сертификации | 1492.48 | 1761.13 | 1761.13 |  | Дата запуска - 27.07.2015 | 3245060687236 | Тариф
68724 | CLN2 Рамка 4п С.пунктум | Luxe | 562 | Celiane электроустановочное оборудование | PL2 | 1 | ШТ | На складе | не подлежит сертификации | 2387.97 | 2817.8 | 2817.8 |  | Дата запуска - 27.07.2015 | 3245060687243 | Тариф
68731 | Рамка 1п Норка CLN | Luxe | 562 | Celiane электроустановочное оборудование | PL2 | 10 | ШТ | На складе | не подлежит сертификации | 263.24 | 310.62 | 310.62 |  |  | 3245060687311 | Тариф
68732 | Рамка 2п Норка CLN | Luxe | 562 | Celiane электроустановочное оборудование | PL2 | 5 | ШТ | На складе | не подлежит сертификации | 386.95 | 456.6 | 456.6 |  |  | 3245060687328 | Тариф
68733 | Рамка 3п Норка CLN | Luxe | 562 | Celiane электроустановочное оборудование | PL2 | 5 | ШТ | На складе | не подлежит сертификации | 580.46 | 684.94 | 684.94 |  |  | 3245060687335 | Тариф
68734 | Рамка 4п Норка CLN | Luxe | 562 | Celiane электроустановочное оборудование | PL2 | 1 | ШТ | На складе | не подлежит сертификации | 928.7 | 1095.87 | 1095.87 |  |  | 3245060687342 | Тариф
68735 | Рамка 4/5м Норка CLN | Luxe | 562 | Celiane электроустановочное оборудование | PL2 | 5 | ШТ | Под заказ | не подлежит сертификации | 551.43 | 650.69 | 650.69 |  |  | 3245060687359 | Тариф
68741 | Рамка 1п Грей CLN | Luxe | 562 | Celiane электроустановочное оборудование | PL2 | 10 | ШТ | На складе | не подлежит сертификации | 263.24 | 310.62 | 310.62 |  |  | 3245060687410 | Тариф
68742 | Рамка 2п Грей CLN | Luxe | 562 | Celiane электроустановочное оборудование | PL2 | 5 | ШТ | На складе | не подлежит сертификации | 386.95 | 456.6 | 456.6 |  |  | 3245060687427 | Тариф
68743 | Рамка 3п Грей CLN | Luxe | 562 | Celiane электроустановочное оборудование | PL2 | 5 | ШТ | На складе | не подлежит сертификации | 580.46 | 684.94 | 684.94 |  |  | 3245060687434 | Тариф
68744 | Рамка 4п Грей CLN | Luxe | 562 | Celiane электроустановочное оборудование | PL2 | 1 | ШТ | На складе | не подлежит сертификации | 928.7 | 1095.87 | 1095.87 |  |  | 3245060687441 | Тариф
68745 | Рамка 4/5м Грей CLN | Luxe | 562 | Celiane электроустановочное оборудование | PL2 | 5 | ШТ | Под заказ | не подлежит сертификации | 551.43 | 650.69 | 650.69 |  |  | 3245060687458 | Тариф
68751 | Рамка 1п Светло-Беж CLN | Luxe | 562 | Celiane электроустановочное оборудование | PL2 | 10 | ШТ | На складе | не подлежит сертификации | 263.24 | 310.62 | 310.62 |  |  | 3245060687519 | Тариф
68752 | Рамка 2п Светло-Беж CLN | Luxe | 562 | Celiane электроустановочное оборудование | PL2 | 5 | ШТ | На складе | не подлежит сертификации | 386.95 | 456.6 | 456.6 |  |  | 3245060687526 | Тариф
68753 | Рамка 3п Светло-Беж CLN | Luxe | 562 | Celiane электроустановочное оборудование | PL2 | 5 | ШТ | На складе | не подлежит сертификации | 580.46 | 684.94 | 684.94 |  |  | 3245060687533 | Тариф
68754 | Рамка 4п Светло-Беж CLN | Luxe | 562 | Celiane электроустановочное оборудование | PL2 | 1 | ШТ | На складе | не подлежит сертификации | 928.7 | 1095.87 | 1095.87 |  |  | 3245060687540 | Тариф
68755 | Рамка 4/5м Светло-Беж CLN | Luxe | 562 | Celiane электроустановочное оборудование | PL2 | 5 | ШТ | Под заказ | не подлежит сертификации | 551.43 | 650.69 | 650.69 |  |  | 3245060687557 | Тариф
68761 | CLN2 Рамка 1п Оранж пунктум | Luxe | 562 | Celiane электроустановочное оборудование | PL2 | 5 | ШТ | Под заказ | не подлежит сертификации | 699.6 | 825.53 | 825.53 |  | Дата запуска - 27.07.2015 | 3245060687618 | Тариф
68762 | CLN2 Рамка 2п Оранж пунктум | Luxe | 562 | Celiane электроустановочное оборудование | PL2 | 5 | ШТ | Под заказ | не подлежит сертификации | 1119.36 | 1320.84 | 1320.84 |  | Дата запуска - 27.07.2015 | 3245060687625 | Тариф
68763 | CLN2 Рамка 3п Оранж пунктум | Luxe | 562 | Celiane электроустановочное оборудование | PL2 | 1 | ШТ | Под заказ | не подлежит сертификации | 1790.98 | 2113.36 | 2113.36 |  | Дата запуска - 27.07.2015 | 3245060687632 | Тариф
68764 | CLN2 Рамка 4п Оранж пунктум | Luxe | 562 | Celiane электроустановочное оборудование | PL2 | 1 | ШТ | Под заказ | не подлежит сертификации | 2865.56 | 3381.36 | 3381.36 |  | Дата запуска - 27.07.2015 | 3245060687649 | Тариф
68771 | CLN2 Рамка 1п Лазурный пунктум | Luxe | 562 | Celiane электроустановочное оборудование | PL2 | 5 | ШТ | Под заказ | не подлежит сертификации | 699.6 | 825.53 | 825.53 |  | Дата запуска - 27.07.2015 | 3245060687717 | Тариф
68772 | CLN2 Рамка 2п Лазурный пунктум | Luxe | 562 | Celiane электроустановочное оборудование | PL2 | 5 | ШТ | Под заказ | не подлежит сертификации | 1119.36 | 1320.84 | 1320.84 |  | Дата запуска - 27.07.2015 | 3245060687724 | Тариф
68773 | CLN2 Рамка 3п Лазурный пунктум | Luxe | 562 | Celiane электроустановочное оборудование | PL2 | 1 | ШТ | Под заказ | не подлежит сертификации | 1790.98 | 2113.36 | 2113.36 |  | Дата запуска - 27.07.2015 | 3245060687731 | Тариф
68774 | CLN2 Рамка 4п Лазурный пунктум | Luxe | 562 | Celiane электроустановочное оборудование | PL2 | 4 | ШТ | Под заказ | не подлежит сертификации | 2865.56 | 3381.36 | 3381.36 |  | Дата запуска - 27.07.2015 | 3245060687748 | Тариф
68900 | Рамка 1м Титан CLN | Luxe | 562 | Celiane электроустановочное оборудование | PL2 | 10 | ШТ | Под заказ | не подлежит сертификации | 744.31 | 878.29 | 878.29 |  |  | 3245060689001 | Тариф
68901 | Рамка 1п Титан CLN | Luxe | 562 | Celiane электроустановочное оборудование | PL2 | 10 | ШТ | На складе | не подлежит сертификации | 583 | 687.94 | 687.94 |  |  | 3245060689018 | Тариф
68902 | Рамка 2п Титан CLN | Luxe | 562 | Celiane электроустановочное оборудование | PL2 | 10 | ШТ | На складе | не подлежит сертификации | 932.8 | 1100.7 | 1100.7 |  |  | 3245060689025 | Тариф
68903 | Рамка 3п Титан CLN | Luxe | 562 | Celiane электроустановочное оборудование | PL2 | 5 | ШТ | На складе | не подлежит сертификации | 1492.48 | 1761.13 | 1761.13 |  |  | 3245060689032 | Тариф
68904 | Рамка 4п Титан CLN | Luxe | 562 | Celiane электроустановочное оборудование | PL2 | 2 | ШТ | На складе | не подлежит сертификации | 2387.97 | 2817.8 | 2817.8 |  |  | 3245060689049 | Тариф
68905 | Рамка 4/5м Титан CLN | Luxe | 562 | Celiane электроустановочное оборудование | PL2 | 1 | ШТ | Под заказ | не подлежит сертификации | 1492.48 | 1761.13 | 1761.13 |  |  | 3245060689056 | Тариф
68907 | Celiane Рамка 2х2 Титан | Luxe | 562 | Celiane электроустановочное оборудование | PL2 | 1 | ШТ | Под заказ | не подлежит сертификации | 6029.72 | 7115.07 | 7115.07 |  |  | 3245060689070 | Тариф
68916 | Рамка экран 3,5" сенс ТИТ CLN | My Home Legrand | 562 | Celiane электроустановочное оборудование | PL2 | 1 | ШТ | Под заказ | не подлежит сертификации | 2899.16 | 3421.01 | 3421.01 |  |  | 3245060689162 | Тариф
68921 | Рамка 1п Алюминий CLN | Luxe | 562 | Celiane электроустановочное оборудование | PL2 | 10 | ШТ | На складе | не подлежит сертификации | 583 | 687.94 | 687.94 |  |  | 3245060689216 | Тариф
68922 | Рамка 2п Алюминий CLN | Luxe | 562 | Celiane электроустановочное оборудование | PL2 | 5 | ШТ | На складе | не подлежит сертификации | 932.8 | 1100.7 | 1100.7 |  |  | 3245060689223 | Тариф
68923 | Рамка 3п Алюминий CLN | Luxe | 562 | Celiane электроустановочное оборудование | PL2 | 5 | ШТ | На складе | не подлежит сертификации | 1492.48 | 1761.13 | 1761.13 |  |  | 3245060689230 | Тариф
68924 | Рамка 4п Алюминий CLN | Luxe | 562 | Celiane электроустановочное оборудование | PL2 | 1 | ШТ | На складе | не подлежит сертификации | 2387.97 | 2817.8 | 2817.8 |  |  | 3245060689247 | Тариф
68925 | Рамка 4/5м Алюминий CLN | Luxe | 562 | Celiane электроустановочное оборудование | PL2 | 1 | ШТ | Под заказ | не подлежит сертификации | 1492.48 | 1761.13 | 1761.13 |  |  | 3245060689254 | Тариф
68941 | Рамка 1п Слюда CLN | Luxe | 562 | Celiane электроустановочное оборудование | PL2 | 5 | ШТ | На складе | не подлежит сертификации | 697.27 | 822.78 | 822.78 |  |  | 3245060689414 | Тариф
68942 | Рамка 2п Слюда CLN | Luxe | 562 | Celiane электроустановочное оборудование | PL2 | 5 | ШТ | На складе | не подлежит сертификации | 1045.91 | 1234.17 | 1234.17 |  |  | 3245060689421 | Тариф
68943 | Рамка 3п Слюда CLN | Luxe | 562 | Celiane электроустановочное оборудование | PL2 | 1 | ШТ | На складе | не подлежит сертификации | 1673.45 | 1974.67 | 1974.67 |  |  | 3245060689438 | Тариф
68944 | Рамка 4п Слюда CLN | Luxe | 562 | Celiane электроустановочное оборудование | PL2 | 1 | ШТ | На складе | не подлежит сертификации | 2534.11 | 2990.25 | 2990.25 |  |  | 3245060689445 | Тариф
68945 | Рамка 4/5м Слюда CLN | Luxe | 562 | Celiane электроустановочное оборудование | PL2 | 1 | ШТ | Под заказ | не подлежит сертификации | 1547.61 | 1826.18 | 1826.18 |  |  | 3245060689452 | Тариф
68971 | CLN2 Рамка 1п Вольфрам | Luxe | 562 | Celiane электроустановочное оборудование | PL2 | 5 | ШТ | На складе | не подлежит сертификации | 583 | 687.94 | 687.94 |  | Дата запуска - 27.07.2015 | 3245060689711 | Тариф
68972 | CLN2 Рамка 2п Вольфрам | Luxe | 562 | Celiane электроустановочное оборудование | PL2 | 5 | ШТ | На складе | не подлежит сертификации | 932.8 | 1100.7 | 1100.7 |  | Дата запуска - 27.07.2015 | 3245060689728 | Тариф
68973 | CLN2 Рамка 3п Вольфрам | Luxe | 562 | Celiane электроустановочное оборудование | PL2 | 1 | ШТ | На складе | не подлежит сертификации | 1492.48 | 1761.13 | 1761.13 |  | Дата запуска - 27.07.2015 | 3245060689735 | Тариф
68974 | CLN2 Рамка 4п Вольфрам | Luxe | 562 | Celiane электроустановочное оборудование | PL2 | 1 | ШТ | Под заказ | не подлежит сертификации | 2387.97 | 2817.8 | 2817.8 |  | Дата запуска - 27.07.2015 | 3245060689742 | Тариф
68975 | CLN2 Рамка 2п wide Вольфрам | Luxe | 562 | Celiane электроустановочное оборудование | PL2 | 1 | ШТ | Под заказ | не подлежит сертификации | 1492.48 | 1761.13 | 1761.13 |  | Дата запуска - 27.07.2015 | 3245060689759 | Тариф
68976 | CLN2 Рамка 3п wide Вольфрам | Luxe | 562 | Celiane электроустановочное оборудование | PL2 | 1 | ШТ | Под заказ | не подлежит сертификации | 1492.48 | 1761.13 | 1761.13 |  | Дата запуска - 27.07.2015 | 3245060689766 | Тариф
68980 | CLN2 Рамка 5п Карбон | Luxe | 562 | Celiane электроустановочное оборудование | PL2 | 1 | ШТ | Под заказ | не подлежит сертификации | 4584.9 | 5410.18 | 5410.18 |  | Дата запуска - 27.07.2015 | 3245060689803 | Тариф
68981 | CLN2 Рамка 1п Карбон | Luxe | 562 | Celiane электроустановочное оборудование | PL2 | 5 | ШТ | На складе | не подлежит сертификации | 583 | 687.94 | 687.94 |  | Дата запуска - 27.07.2015 | 3245060689810 | Тариф
68982 | CLN2 Рамка 2п Карбон | Luxe | 562 | Celiane электроустановочное оборудование | PL2 | 5 | ШТ | На складе | не подлежит сертификации | 1119.36 | 1320.84 | 1320.84 |  | Дата запуска - 27.07.2015 | 3245060689827 | Тариф
68983 | CLN2 Рамка 3п Карбон | Luxe | 562 | Celiane электроустановочное оборудование | PL2 | 1 | ШТ | На складе | не подлежит сертификации | 1790.98 | 2113.36 | 2113.36 |  | Дата запуска - 27.07.2015 | 3245060689834 | Тариф
68984 | CLN2 Рамка 4п Карбон | Luxe | 562 | Celiane электроустановочное оборудование | PL2 | 1 | ШТ | На складе | не подлежит сертификации | 2865.56 | 3381.36 | 3381.36 |  | Дата запуска - 27.07.2015 | 3245060689841 | Тариф
68985 | CLN2 Рамка 2п wide Карбон | Luxe | 562 | Celiane электроустановочное оборудование | PL2 | 1 | ШТ | Под заказ | не подлежит сертификации | 1492.48 | 1761.13 | 1761.13 |  | Дата запуска - 27.07.2015 | 3245060689858 | Тариф
68986 | CLN2 Рамка 3п wide Карбон | Luxe | 562 | Celiane электроустановочное оборудование | PL2 | 1 | ШТ | Под заказ | не подлежит сертификации | 1492.48 | 1761.13 | 1761.13 |  | Дата запуска - 27.07.2015 | 3245060689865 | Тариф
68987 | CLN2 Рамка тач-д.Карбон. | Luxe | 562 | Celiane электроустановочное оборудование | PL2 | 1 | ШТ | Под заказ | не подлежит сертификации | 2899.16 | 3421.01 | 3421.01 |  | Дата запуска - 27.07.2015 | 3245060689872 | Тариф
68991 | CLN2 Рамка 1п Медь | Luxe | 562 | Celiane электроустановочное оборудование | PL2 | 5 | ШТ | На складе | не подлежит сертификации | 583 | 687.94 | 687.94 |  | Дата запуска - 27.07.2015 | 3245060689919 | Тариф
68992 | CLN2 Рамка 2п Медь | Luxe | 562 | Celiane электроустановочное оборудование | PL2 | 5 | ШТ | На складе | не подлежит сертификации | 932.8 | 1100.7 | 1100.7 |  | Дата запуска - 27.07.2015 | 3245060689926 | Тариф
68993 | CLN2 Рамка 3п Медь | Luxe | 562 | Celiane электроустановочное оборудование | PL2 | 1 | ШТ | На складе | не подлежит сертификации | 1492.48 | 1761.13 | 1761.13 |  | Дата запуска - 27.07.2015 | 3245060689933 | Тариф
68994 | CLN2 Рамка 4п Медь | Luxe | 562 | Celiane электроустановочное оборудование | PL2 | 1 | ШТ | На складе | не подлежит сертификации | 2387.97 | 2817.8 | 2817.8 |  | Дата запуска - 27.07.2015 | 3245060689940 | Тариф
69011 | CLN2 Рамка 1п Corian БелРельеф | Luxe | 562 | Celiane электроустановочное оборудование | PL2 | 1 | ШТ | Под заказ | не подлежит сертификации | 2427.4 | 2864.33 | 2864.33 |  | Дата запуска - 27.07.2015 | 3245060690113 | Тариф
69012 | CLN2 Рамка 2п Corian БелРельеф | Luxe | 562 | Celiane электроустановочное оборудование | PL2 | 1 | ШТ | Под заказ | не подлежит сертификации | 3641.1 | 4296.5 | 4296.5 |  | Дата запуска - 27.07.2015 | 3245060690120 | Тариф
69013 | CLN2 Рамка 3п Corian БелРельеф | Luxe | 562 | Celiane электроустановочное оборудование | PL2 | 1 | ШТ | Под заказ | не подлежит сертификации | 5461.65 | 6444.75 | 6444.75 |  | Дата запуска - 27.07.2015 | 3245060690137 | Тариф
69014 | CLN2 Рамка 4п Corian БелРельеф | Luxe | 562 | Celiane электроустановочное оборудование | PL2 | 1 | ШТ | Под заказ | не подлежит сертификации | 8192.48 | 9667.13 | 9667.13 |  | Дата запуска - 27.07.2015 | 3245060690144 | Тариф
69015 | CLN2 Рамка 2п wide Corian ч.р. | Luxe | 562 | Celiane электроустановочное оборудование | PL2 | 1 | ШТ | Под заказ | не подлежит сертификации | 5461.65 | 6444.75 | 6444.75 |  | Дата запуска - 27.07.2015 | 3245060690151 | Тариф
69021 | CLN2 Рамка 1п Corian Чер.рифл. | Luxe | 562 | Celiane электроустановочное оборудование | PL2 | 1 | ШТ | Под заказ | не подлежит сертификации | 2427.4 | 2864.33 | 2864.33 |  | Дата запуска - 27.07.2015 | 3245060690212 | Тариф
69022 | CLN2 Рамка 2п Corian Чер.рифл. | Luxe | 562 | Celiane электроустановочное оборудование | PL2 | 1 | ШТ | Под заказ | не подлежит сертификации | 3641.1 | 4296.5 | 4296.5 |  | Дата запуска - 27.07.2015 | 3245060690229 | Тариф
69023 | CLN2 Рамка 3п Corian Чер.рифл. | Luxe | 562 | Celiane электроустановочное оборудование | PL2 | 1 | ШТ | Под заказ | не подлежит сертификации | 5461.65 | 6444.75 | 6444.75 |  | Дата запуска - 27.07.2015 | 3245060690236 | Тариф
69024 | CLN2 Рамка 4п Corian Чер.рифл. | Luxe | 562 | Celiane электроустановочное оборудование | PL2 | 1 | ШТ | Под заказ | не подлежит сертификации | 8192.48 | 9667.13 | 9667.13 |  | Дата запуска - 27.07.2015 | 3245060690243 | Тариф
69025 | CLN2 Рамка 2п wide Corian ч.р. | Luxe | 562 | Celiane электроустановочное оборудование | PL2 | 1 | ШТ | Под заказ | не подлежит сертификации | 5461.65 | 6444.75 | 6444.75 |  | Дата запуска - 27.07.2015 | 3245060690250 | Тариф
69031 | CLN2 Рамка 1п Черный никель | Luxe | 562 | Celiane электроустановочное оборудование | PL2 | 1 | ШТ | Под заказ | не подлежит сертификации | 2109.4 | 2489.09 | 2489.09 |  | Дата запуска - 27.07.2015 | 3245060690311 | Тариф
69032 | CLN2 Рамка 2п Черный никель | Luxe | 562 | Celiane электроустановочное оборудование | PL2 | 1 | ШТ | Под заказ | не подлежит сертификации | 3164.1 | 3733.64 | 3733.64 |  | Дата запуска - 27.07.2015 | 3245060690328 | Тариф
69033 | CLN2 Рамка 3п Черный никель | Luxe | 562 | Celiane электроустановочное оборудование | PL2 | 1 | ШТ | Под заказ | не подлежит сертификации | 4746.15 | 5600.46 | 5600.46 |  | Дата запуска - 27.07.2015 | 3245060690335 | Тариф
69034 | CLN2 Рамка 4п Черный никель | Luxe | 562 | Celiane электроустановочное оборудование | PL2 | 1 | ШТ | Под заказ | не подлежит сертификации | 7119.23 | 8400.69 | 8400.69 |  | Дата запуска - 27.07.2015 | 3245060690342 | Тариф
69035 | CLN2 Рамка 2п wide Черный ник. | Luxe | 562 | Celiane электроустановочное оборудование | PL2 | 1 | ШТ | Под заказ | не подлежит сертификации | 4746.15 | 5600.46 | 5600.46 |  | Дата запуска - 27.07.2015 | 3245060690359 | Тариф
69036 | CLN2 Рамка 3п wide Черный ник. | Luxe | 562 | Celiane электроустановочное оборудование | PL2 | 1 | ШТ | Под заказ | не подлежит сертификации | 7119.23 | 8400.69 | 8400.69 |  | Дата запуска - 27.07.2015 | 3245060690366 | Тариф
69041 | CLN2 Рамка 1п Техно | Luxe | 562 | Celiane электроустановочное оборудование | PL2 | 1 | ШТ | Под заказ | не подлежит сертификации | 2109.4 | 2489.09 | 2489.09 |  | Дата запуска - 27.07.2015 | 3245060690410 | Тариф
69042 | CLN2 Рамка 2п Техно | Luxe | 562 | Celiane электроустановочное оборудование | PL2 | 1 | ШТ | Под заказ | не подлежит сертификации | 3164.1 | 3733.64 | 3733.64 |  | Дата запуска - 27.07.2015 | 3245060690427 | Тариф
69043 | CLN2 Рамка 3п Техно | Luxe | 562 | Celiane электроустановочное оборудование | PL2 | 1 | ШТ | Под заказ | не подлежит сертификации | 4746.15 | 5600.46 | 5600.46 |  | Дата запуска - 27.07.2015 | 3245060690434 | Тариф
69044 | CLN2 Рамка 4п Техно | Luxe | 562 | Celiane электроустановочное оборудование | PL2 | 1 | ШТ | Под заказ | не подлежит сертификации | 7119.23 | 8400.69 | 8400.69 |  | Дата запуска - 27.07.2015 | 3245060690441 | Тариф
69051 | CLN2 Рамка 1п Беленый дуб | Luxe | 562 | Celiane электроустановочное оборудование | PL2 | 1 | ШТ | Под заказ | не подлежит сертификации | 2109.4 | 2489.09 | 2489.09 |  | Дата запуска - 27.07.2015 | 3245060690519 | Тариф
69052 | CLN2 Рамка 2п Беленый дуб | Luxe | 562 | Celiane электроустановочное оборудование | PL2 | 1 | ШТ | Под заказ | не подлежит сертификации | 3164.1 | 3733.64 | 3733.64 |  | Дата запуска - 27.07.2015 | 3245060690526 | Тариф
69053 | CLN2 Рамка 3п Беленый дуб | Luxe | 562 | Celiane электроустановочное оборудование | PL2 | 1 | ШТ | Под заказ | не подлежит сертификации | 4746.15 | 5600.46 | 5600.46 |  | Дата запуска - 27.07.2015 | 3245060690533 | Тариф
69054 | CLN2 Рамка 4п Беленый дуб | Luxe | 562 | Celiane электроустановочное оборудование | PL2 | 1 | ШТ | Под заказ | не подлежит сертификации | 7119.23 | 8400.69 | 8400.69 |  | Дата запуска - 27.07.2015 | 3245060690540 | Тариф
69055 | CLN2 Рамка 2п wide Беленый дуб | Luxe | 562 | Celiane электроустановочное оборудование | PL2 | 1 | ШТ | Под заказ | не подлежит сертификации | 4746.15 | 5600.46 | 5600.46 |  | Дата запуска - 27.07.2015 | 3245060690557 | Тариф
69071 | Рамка IP44 1 пост CLN БЕЛ | Luxe | 562 | Celiane электроустановочное оборудование | PL2 | 5 | ШТ | На складе | не подлежит сертификации | 952.31 | 1123.73 | 1123.73 |  |  | 3245060690717 | Тариф
69072 | Рамка IP44 2 поста CLN БЕЛ | Luxe | 562 | Celiane электроустановочное оборудование | PL2 | 5 | ШТ | На складе | не подлежит сертификации | 1144.59 | 1350.62 | 1350.62 |  |  | 3245060690724 | Тариф
69081 | Рамка IP 44 1 пост CLN, слон. | Luxe | 562 | Celiane электроустановочное оборудование | PL2 | 5 | ШТ | Под заказ | информация по запросу | 952.31 | 1123.73 | 1123.73 |  | Дата запуска - 27.07.2015 | 3245060690816 | Тариф
69082 | Рамка IP 44 2 поста CLN слон. | Luxe | 562 | Celiane электроустановочное оборудование | PL2 | 5 | ШТ | Под заказ | информация по запросу | 1144.59 | 1350.62 | 1350.62 |  | Дата запуска - 27.07.2015 | 3245060690823 | Тариф
69101 | Рамка 1п Фактурная Сталь CLN | Luxe | 562 | Celiane электроустановочное оборудование | PL2 | 2 | ШТ | На складе | не подлежит сертификации | 2109.4 | 2489.09 | 2489.09 |  |  | 3245060691011 | Тариф
69102 | Рамка 2п Фактурная Сталь CLN | Luxe | 562 | Celiane электроустановочное оборудование | PL2 | 1 | ШТ | На складе | не подлежит сертификации | 3164.1 | 3733.64 | 3733.64 |  |  | 3245060691028 | Тариф
69103 | Рамка 3п Фактурная Сталь CLN | Luxe | 562 | Celiane электроустановочное оборудование | PL2 | 1 | ШТ | На складе | не подлежит сертификации | 4746.15 | 5600.46 | 5600.46 |  |  | 3245060691035 | Тариф
69104 | Рамка 4п Фактурная Сталь CLN | Luxe | 562 | Celiane электроустановочное оборудование | PL2 | 1 | ШТ | На складе | не подлежит сертификации | 7119.23 | 8400.69 | 8400.69 |  |  | 3245060691042 | Тариф
69105 | Рамка 4/5м Фактурная Сталь CLN | Luxe | 562 | Celiane электроустановочное оборудование | PL2 | 1 | ШТ | Под заказ | не подлежит сертификации | 4746.15 | 5600.46 | 5600.46 |  |  | 3245060691059 | Тариф
69107 | Рамка 2X2м Фактур. Сталь CLN | Luxe | 562 | Celiane электроустановочное оборудование | PL2 | 1 | ШТ | Под заказ | не подлежит сертификации | 26694.12 | 31499.06 | 31499.06 |  |  | 3245060691073 | Тариф
69110 | Рамка 5п Фактурная Сталь CLN | Luxe | 562 | Celiane электроустановочное оборудование | PL2 | 1 | ШТ | На складе | не подлежит сертификации | 17751.47 | 20946.73 | 20946.73 |  |  | 3245060691103 | Тариф
69111 | Рамка 1п Никель Велюр CLN | Luxe | 562 | Celiane электроустановочное оборудование | PL2 | 1 | ШТ | На складе | не подлежит сертификации | 2109.4 | 2489.09 | 2489.09 |  |  | 3245060691110 | Тариф
69112 | Рамка 2п Никель Велюр CLN | Luxe | 562 | Celiane электроустановочное оборудование | PL2 | 1 | ШТ | На складе | не подлежит сертификации | 3164.1 | 3733.64 | 3733.64 |  |  | 3245060691127 | Тариф
69113 | Рамка 3п Никель Велюр CLN | Luxe | 562 | Celiane электроустановочное оборудование | PL2 | 1 | ШТ | На складе | не подлежит сертификации | 4746.15 | 5600.46 | 5600.46 |  |  | 3245060691134 | Тариф
69114 | Рамка 4п Никель Велюр CLN | Luxe | 562 | Celiane электроустановочное оборудование | PL2 | 1 | ШТ | На складе | не подлежит сертификации | 7119.23 | 8400.69 | 8400.69 |  |  | 3245060691141 | Тариф
69115 | Рамка 4/5м Никель Велюр CLN | Luxe | 562 | Celiane электроустановочное оборудование | PL2 | 1 | ШТ | Под заказ | не подлежит сертификации | 4746.15 | 5600.46 | 5600.46 |  |  | 3245060691158 | Тариф
69116 | Рамкаэкран 3,5" Ник. Велюр CLN | My Home Legrand | 562 | Celiane электроустановочное оборудование | PL2 | 1 | ШТ | Под заказ | не подлежит сертификации | 18449.21 | 21770.07 | 21770.07 |  |  | 3245060691165 | Тариф
69117 | Рамка 2X2м Никель Велюр CLN | Luxe | 562 | Celiane электроустановочное оборудование | PL2 | 1 | ШТ | Под заказ | не подлежит сертификации | 26694.12 | 31499.06 | 31499.06 |  |  | 3245060691172 | Тариф
69120 | Рамка 5п Никель Велюр CLN | Luxe | 562 | Celiane электроустановочное оборудование | PL2 | 1 | ШТ | На складе | не подлежит сертификации | 10678.84 | 12601.03 | 12601.03 |  |  | 3245060691202 | Тариф
69121 | Рамка 1п Зеркало CLN | Luxe | 562 | Celiane электроустановочное оборудование | PL2 | 1 | ШТ | Под заказ | не подлежит сертификации | 3063.4 | 3614.81 | 3614.81 |  |  | 3245060691219 | Тариф
69122 | Рамка 2п Зеркало CLN | Luxe | 562 | Celiane электроустановочное оборудование | PL2 | 1 | ШТ | Под заказ | не подлежит сертификации | 4595.1 | 5422.22 | 5422.22 |  |  | 3245060691226 | Тариф
69123 | Рамка 3п Зеркало CLN | Luxe | 562 | Celiane электроустановочное оборудование | PL2 | 1 | ШТ | Под заказ | не подлежит сертификации | 6892.65 | 8133.33 | 8133.33 |  |  | 3245060691233 | Тариф
69124 | Рамка 4п Зеркало CLN | Luxe | 562 | Celiane электроустановочное оборудование | PL2 | 1 | ШТ | Под заказ | не подлежит сертификации | 10338.98 | 12200 | 12200 |  |  | 3245060691240 | Тариф
69125 | Рамка 4/5м Зеркало CLN | Luxe | 562 | Celiane электроустановочное оборудование | PL2 | 1 | ШТ | Под заказ | не подлежит сертификации | 7101.81 | 8380.14 | 8380.14 |  |  | 3245060691257 | Тариф
69126 | Рамка экран 3,5" Зеркало CLN | My Home Legrand | 562 | Celiane электроустановочное оборудование | PL2 | 1 | ШТ | Под заказ | не подлежит сертификации | 18449.21 | 21770.07 | 21770.07 |  |  | 3245060691264 | Тариф
69127 | Рамка 2X2м Зеркало CLN | Luxe | 562 | Celiane электроустановочное оборудование | PL2 | 1 | ШТ | Под заказ | не подлежит сертификации | 17240.79 | 20344.13 | 20344.13 |  |  | 3245060691271 | Тариф
69131 | Рамка 1п Золото CLN | Luxe | 562 | Celiane электроустановочное оборудование | PL2 | 1 | ШТ | На складе | не подлежит сертификации | 4125.6 | 4868.21 | 4868.21 |  |  | 3245060691318 | Тариф
69132 | Рамка 2п Золото CLN | Luxe | 562 | Celiane электроустановочное оборудование | PL2 | 1 | ШТ | Под заказ | не подлежит сертификации | 7119.68 | 8401.22 | 8401.22 |  |  | 3245060691325 | Тариф
69133 | Рамка 3п Золото CLN | Luxe | 562 | Celiane электроустановочное оборудование | PL2 | 1 | ШТ | Под заказ | не подлежит сертификации | 10747.76 | 12682.36 | 12682.36 |  |  | 3245060691332 | Тариф
69134 | Рамка 4п Золото CLN | Luxe | 562 | Celiane электроустановочное оборудование | PL2 | 1 | ШТ | Под заказ | не подлежит сертификации | 15070.12 | 17782.74 | 17782.74 |  |  | 3245060691349 | Тариф
69135 | Рамка 4/5м Золото CLN | Luxe | 562 | Celiane электроустановочное оборудование | PL2 | 1 | ШТ | Под заказ | не подлежит сертификации | 6180.76 | 7293.3 | 7293.3 |  |  | 3245060691356 | Тариф
69137 | Рамка 2X5м Золото CLN | Luxe | 562 | Celiane электроустановочное оборудование | PL2 | 1 | ШТ | Под заказ | не подлежит сертификации | 31684.98 | 37388.28 | 37388.28 |  |  | 3245060691370 | Тариф
69141 | Рамка 1п Арт-бетон CLN | Luxe | 562 | Celiane электроустановочное оборудование | PL2 | 1 | ШТ | Под заказ | не подлежит сертификации | 4125.52 | 4868.11 | 4868.11 |  |  | 3245060691417 | Тариф
69142 | Рамка 2п Арт-бетон CLN | Luxe | 562 | Celiane электроустановочное оборудование | PL2 | 1 | ШТ | Под заказ | не подлежит сертификации | 6188.28 | 7302.17 | 7302.17 |  |  | 3245060691424 | Тариф
69143 | Рамка 3п Арт-бетон CLN | Luxe | 562 | Celiane электроустановочное оборудование | PL2 | 1 | ШТ | Под заказ | не подлежит сертификации | 9282.42 | 10953.26 | 10953.26 |  |  | 3245060691431 | Тариф
69145 | Рамка 4/5м Арт-бетон CLN | Luxe | 562 | Celiane электроустановочное оборудование | PL2 | 1 | ШТ | Под заказ | не подлежит сертификации | 9282.42 | 10953.26 | 10953.26 |  |  | 3245060691455 | Тариф
69147 | Рамка 2X5м Арт-бетон CLN | Luxe | 562 | Celiane электроустановочное оборудование | PL2 | 1 | ШТ | Под заказ | не подлежит сертификации | 13792.59 | 16275.26 | 16275.26 |  |  | 3245060691479 | Тариф
69151 | Рамка 1п Cor.Nocturne CLN | Luxe | 562 | Celiane электроустановочное оборудование | PL2 | 1 | ШТ | На складе | не подлежит сертификации | 3063.05 | 3614.4 | 3614.4 |  |  | 3245060691516 | Тариф
69152 | Рамка 2п Cor.Nocturne CLN | Luxe | 562 | Celiane электроустановочное оборудование | PL2 | 1 | ШТ | На складе | не подлежит сертификации | 4900.88 | 5783.04 | 5783.04 |  |  | 3245060691523 | Тариф
69153 | Рамка 3п Cor.Nocturne CLN | Luxe | 562 | Celiane электроустановочное оборудование | PL2 | 1 | ШТ | Под заказ | не подлежит сертификации | 7498.36 | 8848.06 | 8848.06 |  |  | 3245060691530 | Тариф
69154 | Рамка 4п Cor.Nocturne CLN | Luxe | 562 | Celiane электроустановочное оборудование | PL2 | 1 | ШТ | Под заказ | не подлежит сертификации | 10647.66 | 12564.24 | 12564.24 |  |  | 3245060691547 | Тариф
69155 | Рамка 4/5м Cor.Nocturne CLN | Luxe | 562 | Celiane электроустановочное оборудование | PL2 | 1 | ШТ | Под заказ | не подлежит сертификации | 6812.78 | 8039.08 | 8039.08 |  |  | 3245060691554 | Тариф
69157 | Рамка 2X5м Cor.Nocturne CLN | Luxe | 562 | Celiane электроустановочное оборудование | PL2 | 1 | ШТ | Под заказ | не подлежит сертификации | 11088.32 | 13084.22 | 13084.22 |  |  | 3245060691578 | Тариф
69171 | Рамка 1п Кедр CLN | Luxe | 562 | Celiane электроустановочное оборудование | PL2 | 1 | ШТ | На складе | не подлежит сертификации | 2653.93 | 3131.64 | 3131.64 |  |  | 3245060691714 | Тариф
69172 | Рамка 2п Кедр CLN | Luxe | 562 | Celiane электроустановочное оборудование | PL2 | 1 | ШТ | Под заказ | не подлежит сертификации | 3980.89 | 4697.45 | 4697.45 |  |  | 3245060691721 | Тариф
69173 | Рамка 3п Кедр CLN | Luxe | 562 | Celiane электроустановочное оборудование | PL2 | 1 | ШТ | Под заказ | не подлежит сертификации | 5971.35 | 7046.19 | 7046.19 |  |  | 3245060691738 | Тариф
69174 | Рамка 4п Кедр CLN | Luxe | 562 | Celiane электроустановочное оборудование | PL2 | 1 | ШТ | Под заказ | не подлежит сертификации | 9554.14 | 11273.89 | 11273.89 |  |  | 3245060691745 | Тариф
69175 | Рамка 4/5м Кедр CLN | Luxe | 562 | Celiane электроустановочное оборудование | PL2 | 1 | ШТ | Под заказ | не подлежит сертификации | 5474.7 | 6460.15 | 6460.15 |  |  | 3245060691752 | Тариф
69177 | Рамка 2X5м Кедр CLN | Luxe | 562 | Celiane электроустановочное оборудование | PL2 | 1 | ШТ | Под заказ | не подлежит сертификации | 8184.65 | 9657.89 | 9657.89 |  |  | 3245060691776 | Тариф
69201 | Рамка 1п Венге CLN | Luxe | 562 | Celiane электроустановочное оборудование | PL2 | 1 | ШТ | На складе | не подлежит сертификации | 2109.4 | 2489.09 | 2489.09 |  |  | 3245060692018 | Тариф
69202 | Рамка 2п Венге CLN | Luxe | 562 | Celiane электроустановочное оборудование | PL2 | 1 | ШТ | На складе | не подлежит сертификации | 3164.1 | 3733.64 | 3733.64 |  |  | 3245060692025 | Тариф
69203 | Рамка 3п Венге CLN | Luxe | 562 | Celiane электроустановочное оборудование | PL2 | 1 | ШТ | На складе | не подлежит сертификации | 4746.15 | 5600.46 | 5600.46 |  |  | 3245060692032 | Тариф
69204 | Рамка 4п Венге CLN | Luxe | 562 | Celiane электроустановочное оборудование | PL2 | 1 | ШТ | На складе | не подлежит сертификации | 7119.23 | 8400.69 | 8400.69 |  |  | 3245060692049 | Тариф
69205 | Рамка 4/5м Венге CLN | Luxe | 562 | Celiane электроустановочное оборудование | PL2 | 1 | ШТ | Под заказ | не подлежит сертификации | 4746.15 | 5600.46 | 5600.46 |  |  | 3245060692056 | Тариф
69206 | Панель экран 3,5" сенс CLN | My Home Legrand | 562 | Celiane электроустановочное оборудование | PL2 | 1 | ШТ | Под заказ | не подлежит сертификации | 3678.86 | 4341.05 | 4341.05 |  |  | 3245060692063 | Тариф
69207 | Рамка 2X5м Венге CLN | Luxe | 562 | Celiane электроустановочное оборудование | PL2 | 1 | ШТ | Под заказ | не подлежит сертификации | 8037.17 | 9483.86 | 9483.86 |  |  | 3245060692070 | Тариф
69210 | Рамка 5п Венге CLN | Luxe | 562 | Celiane электроустановочное оборудование | PL2 | 1 | ШТ | На складе | не подлежит сертификации | 10678.84 | 12601.03 | 12601.03 |  |  | 3245060692100 | Тариф
69211 | Рамка 1п Клен CLN | Luxe | 562 | Celiane электроустановочное оборудование | PL2 | 1 | ШТ | На складе | не подлежит сертификации | 2109.4 | 2489.09 | 2489.09 |  |  | 3245060692117 | Тариф
69212 | Рамка 2п Клен CLN | Luxe | 562 | Celiane электроустановочное оборудование | PL2 | 1 | ШТ | На складе | не подлежит сертификации | 3164.1 | 3733.64 | 3733.64 |  |  | 3245060692124 | Тариф
69213 | Рамка 3п Клен CLN | Luxe | 562 | Celiane электроустановочное оборудование | PL2 | 1 | ШТ | На складе | не подлежит сертификации | 4746.15 | 5600.46 | 5600.46 |  |  | 3245060692131 | Тариф
69214 | Рамка 4п Клен CLN | Luxe | 562 | Celiane электроустановочное оборудование | PL2 | 1 | ШТ | На складе | не подлежит сертификации | 7119.23 | 8400.69 | 8400.69 |  |  | 3245060692148 | Тариф
69215 | Рамка 4/5м Клен CLN | Luxe | 562 | Celiane электроустановочное оборудование | PL2 | 1 | ШТ | Под заказ | не подлежит сертификации | 4746.15 | 5600.46 | 5600.46 |  |  | 3245060692155 | Тариф
69216 | Рамка экран 3,5" Клен CLN | My Home Legrand | 562 | Celiane электроустановочное оборудование | PL2 | 1 | ШТ | Под заказ | не подлежит сертификации | 3678.86 | 4341.05 | 4341.05 |  |  | 3245060692162 | Тариф
69217 | Рамка 2X2м Клен CLN | Luxe | 562 | Celiane электроустановочное оборудование | PL2 | 1 | ШТ | Под заказ | не подлежит сертификации | 8110.91 | 9570.87 | 9570.87 |  |  | 3245060692179 | Тариф
69220 | Рамка 5п Клен CLN | Luxe | 562 | Celiane электроустановочное оборудование | PL2 | 1 | ШТ | На складе | не подлежит сертификации | 13380.43 | 15788.91 | 15788.91 |  |  | 3245060692209 | Тариф
69221 | Рамка 1п Орех CLN | Luxe | 562 | Celiane электроустановочное оборудование | PL2 | 1 | ШТ | На складе | не подлежит сертификации | 2109.4 | 2489.09 | 2489.09 |  |  | 3245060692216 | Тариф
69222 | Рамка 2п Орех CLN | Luxe | 562 | Celiane электроустановочное оборудование | PL2 | 1 | ШТ | На складе | не подлежит сертификации | 3164.1 | 3733.64 | 3733.64 |  |  | 3245060692223 | Тариф
69223 | Рамка 3п Орех CLN | Luxe | 562 | Celiane электроустановочное оборудование | PL2 | 1 | ШТ | На складе | не подлежит сертификации | 4746.15 | 5600.46 | 5600.46 |  |  | 3245060692230 | Тариф
69224 | Рамка 4п Орех CLN | Luxe | 562 | Celiane электроустановочное оборудование | PL2 | 1 | ШТ | На складе | не подлежит сертификации | 7119.23 | 8400.69 | 8400.69 |  |  | 3245060692247 | Тариф
69225 | Рамка 4/5м Орех CLN | Luxe | 562 | Celiane электроустановочное оборудование | PL2 | 1 | ШТ | Под заказ | не подлежит сертификации | 4746.15 | 5600.46 | 5600.46 |  |  | 3245060692254 | Тариф
69231 | Рамка 1п Дуб CLN | Luxe | 562 | Celiane электроустановочное оборудование | PL2 | 1 | ШТ | На складе | не подлежит сертификации | 2605.68 | 3074.7 | 3074.7 |  |  | 3245060692315 | Тариф
69232 | Рамка 2п Дуб CLN | Luxe | 562 | Celiane электроустановочное оборудование | PL2 | 1 | ШТ | На складе | не подлежит сертификации | 3908.51 | 4612.04 | 4612.04 |  |  | 3245060692322 | Тариф
69233 | Рамка 3п Дуб CLN | Luxe | 562 | Celiane электроустановочное оборудование | PL2 | 1 | ШТ | На складе | не подлежит сертификации | 5862.78 | 6918.08 | 6918.08 |  |  | 3245060692339 | Тариф
69234 | Рамка 4п Дуб CLN | Luxe | 562 | Celiane электроустановочное оборудование | PL2 | 1 | ШТ | Под заказ | не подлежит сертификации | 9380.43 | 11068.91 | 11068.91 |  |  | 3245060692346 | Тариф
69235 | Рамка 4/5м Дуб CLN | Luxe | 562 | Celiane электроустановочное оборудование | PL2 | 1 | ШТ | Под заказ | не подлежит сертификации | 5376.06 | 6343.75 | 6343.75 |  |  | 3245060692353 | Тариф
69237 | Рамка 2X5м Дуб CLN | Luxe | 562 | Celiane электроустановочное оборудование | PL2 | 1 | ШТ | Под заказ | не подлежит сертификации | 8037.54 | 9484.3 | 9484.3 |  |  | 3245060692377 | Тариф
69241 | Рамка 1п Бамбук CLN | Luxe | 562 | Celiane электроустановочное оборудование | PL2 | 1 | ШТ | Под заказ | не подлежит сертификации | 3533.42 | 4169.44 | 4169.44 |  |  | 3245060692414 | Тариф
69242 | Рамка 2п Бамбук CLN | Luxe | 562 | Celiane электроустановочное оборудование | PL2 | 1 | ШТ | Под заказ | не подлежит сертификации | 6392.72 | 7543.41 | 7543.41 |  |  | 3245060692421 | Тариф
69243 | Рамка 3п Бамбук CLN | Luxe | 562 | Celiane электроустановочное оборудование | PL2 | 1 | ШТ | Под заказ | не подлежит сертификации | 7952.09 | 9383.47 | 9383.47 |  |  | 3245060692438 | Тариф
69244 | Рамка 4п Бамбук CLN | Luxe | 562 | Celiane электроустановочное оборудование | PL2 | 1 | ШТ | Под заказ | не подлежит сертификации | 12127.7 | 14310.69 | 14310.69 |  |  | 3245060692445 | Тариф
69245 | Рамка 4/5м Бамбук CLN | Luxe | 562 | Celiane электроустановочное оборудование | PL2 | 1 | ШТ | Под заказ | не подлежит сертификации | 6947.75 | 8198.35 | 8198.35 |  |  | 3245060692452 | Тариф
69247 | Рамка 2X5м Бамбук CLN | Luxe | 562 | Celiane электроустановочное оборудование | PL2 | 1 | ШТ | Под заказ | не подлежит сертификации | 11472.15 | 13537.14 | 13537.14 |  |  | 3245060692476 | Тариф
69251 | Рамка 1п Мирт CLN | Luxe | 562 | Celiane электроустановочное оборудование | PL2 | 1 | ШТ | Под заказ | не подлежит сертификации | 3533.42 | 4169.44 | 4169.44 |  |  | 3245060692513 | Тариф
69252 | Рамка 2п Мирт CLN | Luxe | 562 | Celiane электроустановочное оборудование | PL2 | 1 | ШТ | Под заказ | не подлежит сертификации | 6392.72 | 7543.41 | 7543.41 |  |  | 3245060692520 | Тариф
69253 | Рамка 3п Мирт CLN | Luxe | 562 | Celiane электроустановочное оборудование | PL2 | 1 | ШТ | Под заказ | не подлежит сертификации | 7952.09 | 9383.47 | 9383.47 |  |  | 3245060692537 | Тариф
69254 | Рамка 4п Мирт CLN | Luxe | 562 | Celiane электроустановочное оборудование | PL2 | 1 | ШТ | Под заказ | не подлежит сертификации | 12127.7 | 14310.69 | 14310.69 |  |  | 3245060692544 | Тариф
69255 | Рамка 4/5м Мирт CLN | Luxe | 562 | Celiane электроустановочное оборудование | PL2 | 1 | ШТ | Под заказ | не подлежит сертификации | 6947.75 | 8198.35 | 8198.35 |  |  | 3245060692551 | Тариф
69257 | Рамка 2X5м Мирт CLN | Luxe | 562 | Celiane электроустановочное оборудование | PL2 | 1 | ШТ | Под заказ | не подлежит сертификации | 11472.15 | 13537.14 | 13537.14 |  |  | 3245060692575 | Тариф
69261 | Рамка 1п Патина Феррум CLN | Luxe | 562 | Celiane электроустановочное оборудование | PL2 | 1 | ШТ | На складе | не подлежит сертификации | 2722.73 | 3212.82 | 3212.82 |  |  | 3245060692612 | Тариф
69262 | Рамка 2п Патина Феррум CLN | Luxe | 562 | Celiane электроустановочное оборудование | PL2 | 1 | ШТ | Под заказ | не подлежит сертификации | 3848.12 | 4540.78 | 4540.78 |  |  | 3245060692629 | Тариф
69263 | Рамка 3п Патина Феррум CLN | Luxe | 562 | Celiane электроустановочное оборудование | PL2 | 1 | ШТ | Под заказ | не подлежит сертификации | 5387.38 | 6357.11 | 6357.11 |  |  | 3245060692636 | Тариф
69264 | Рамка 4п Патина Феррум CLN | Luxe | 562 | Celiane электроустановочное оборудование | PL2 | 1 | ШТ | Под заказ | не подлежит сертификации | 7542.33 | 8899.95 | 8899.95 |  |  | 3245060692643 | Тариф
69265 | Рамка 4/5м Патина Феррум CLN | Luxe | 562 | Celiane электроустановочное оборудование | PL2 | 1 | ШТ | Под заказ | не подлежит сертификации | 4938.43 | 5827.35 | 5827.35 |  |  | 3245060692650 | Тариф
69271 | Рамка 1п Патина Медь CLN | Luxe | 562 | Celiane электроустановочное оборудование | PL2 | 1 | ШТ | Под заказ | не подлежит сертификации | 2722.73 | 3212.82 | 3212.82 |  |  | 3245060692711 | Тариф
69272 | Рамка 2п Патина Медь CLN | Luxe | 562 | Celiane электроустановочное оборудование | PL2 | 1 | ШТ | Под заказ | не подлежит сертификации | 3848.12 | 4540.78 | 4540.78 |  |  | 3245060692728 | Тариф
69273 | Рамка 3п Патина Медь CLN | Luxe | 562 | Celiane электроустановочное оборудование | PL2 | 1 | ШТ | Под заказ | не подлежит сертификации | 5387.38 | 6357.11 | 6357.11 |  |  | 3245060692735 | Тариф
69274 | Рамка 4п Патина Медь CLN | Luxe | 562 | Celiane электроустановочное оборудование | PL2 | 1 | ШТ | Под заказ | не подлежит сертификации | 7542.33 | 8899.95 | 8899.95 |  |  | 3245060692742 | Тариф
69275 | Рамка 4/5м Патина Медь CLN | Luxe | 562 | Celiane электроустановочное оборудование | PL2 | 1 | ШТ | Под заказ | не подлежит сертификации | 4938.43 | 5827.35 | 5827.35 |  |  | 3245060692759 | Тариф
69281 | Рамка 1п Кожа Крем-Карам CLN | Luxe | 562 | Celiane электроустановочное оборудование | PL2 | 1 | ШТ | На складе | не подлежит сертификации | 4266.39 | 5034.34 | 5034.34 |  |  | 3245060692810 | Тариф
69282 | Рамка 2п Кожа Крем-Карам CLN | Luxe | 562 | Celiane электроустановочное оборудование | PL2 | 1 | ШТ | На складе | не подлежит сертификации | 5546.31 | 6544.65 | 6544.65 |  |  | 3245060692827 | Тариф
69283 | Рамка 3п Кожа Крем-Карам CLN | Luxe | 562 | Celiane электроустановочное оборудование | PL2 | 1 | ШТ | Под заказ | не подлежит сертификации | 7210.21 | 8508.05 | 8508.05 |  |  | 3245060692834 | Тариф
69284 | Рамка 4п Кожа Крем-Карам CLN | Luxe | 562 | Celiane электроустановочное оборудование | PL2 | 1 | ШТ | Под заказ | не подлежит сертификации | 10190.4 | 12024.67 | 12024.67 |  |  | 3245060692841 | Тариф
69285 | Рамка 4/5м Кожа Крем-Карам CLN | Luxe | 562 | Celiane электроустановочное оборудование | PL2 | 1 | ШТ | Под заказ | не подлежит сертификации | 6550.99 | 7730.17 | 7730.17 |  |  | 3245060692858 | Тариф
69287 | Рамка 2X5м Кожа Крем-Карам CLN | Luxe | 562 | Celiane электроустановочное оборудование | PL2 | 1 | ШТ | Под заказ | не подлежит сертификации | 17659.2 | 20837.86 | 20837.86 |  |  | 3245060692872 | Тариф
69290 | Рамка 5п Кожа Крем-Карам CLN | Luxe | 562 | Celiane электроустановочное оборудование | PL2 | 1 | ШТ | Под заказ | не подлежит сертификации | 15285.62 | 18037.03 | 18037.03 |  |  | 3245060692902 | Тариф
69291 | Рамка 1п Кожа Классик CLN | Luxe | 562 | Celiane электроустановочное оборудование | PL2 | 1 | ШТ | На складе | не подлежит сертификации | 4266.39 | 5034.34 | 5034.34 |  |  | 3245060692919 | Тариф
69292 | Рамка 2п Кожа Классик CLN | Luxe | 562 | Celiane электроустановочное оборудование | PL2 | 1 | ШТ | Под заказ | не подлежит сертификации | 5546.31 | 6544.65 | 6544.65 |  |  | 3245060692926 | Тариф
69293 | Рамка 3п Кожа Классик CLN | Luxe | 562 | Celiane электроустановочное оборудование | PL2 | 1 | ШТ | Под заказ | не подлежит сертификации | 7210.21 | 8508.05 | 8508.05 |  |  | 3245060692933 | Тариф
69294 | Рамка 4п Кожа Классик CLN | Luxe | 562 | Celiane электроустановочное оборудование | PL2 | 1 | ШТ | Под заказ | не подлежит сертификации | 10190.4 | 12024.67 | 12024.67 |  |  | 3245060692940 | Тариф
69295 | Рамка 4/5м Кожа Классик CLN | Luxe | 562 | Celiane электроустановочное оборудование | PL2 | 1 | ШТ | Под заказ | не подлежит сертификации | 6550.99 | 7730.17 | 7730.17 |  |  | 3245060692957 | Тариф
69297 | Рамка 2X5м Кожа Классик CLN | Luxe | 562 | Celiane электроустановочное оборудование | PL2 | 1 | ШТ | Под заказ | не подлежит сертификации | 16837.84 | 19868.65 | 19868.65 |  |  | 3245060692971 | Тариф
69300 | Рамка 5п Кожа Классик CLN | Luxe | 562 | Celiane электроустановочное оборудование | PL2 | 1 | ШТ | Под заказ | не подлежит сертификации | 15285.62 | 18037.03 | 18037.03 |  |  | 3245060693008 | Тариф
69301 | Рамка 1п Смальта графит CLN | Luxe | 562 | Celiane электроустановочное оборудование | PL2 | 1 | ШТ | На складе | не подлежит сертификации | 2427.4 | 2864.33 | 2864.33 |  |  | 3245060693015 | Тариф
69302 | Рамка 2п Смальта графит CLN | Luxe | 562 | Celiane электроустановочное оборудование | PL2 | 1 | ШТ | На складе | не подлежит сертификации | 3641.1 | 4296.5 | 4296.5 |  |  | 3245060693022 | Тариф
69303 | Рамка 3п Смальта графит CLN | Luxe | 562 | Celiane электроустановочное оборудование | PL2 | 1 | ШТ | На складе | не подлежит сертификации | 5461.65 | 6444.75 | 6444.75 |  |  | 3245060693039 | Тариф
69304 | Рамка 4п Смальта графит CLN | Luxe | 562 | Celiane электроустановочное оборудование | PL2 | 1 | ШТ | На складе | не подлежит сертификации | 8192.48 | 9667.13 | 9667.13 |  |  | 3245060693046 | Тариф
69305 | Рамка 4/5м Смальта графит CLN | Luxe | 562 | Celiane электроустановочное оборудование | PL2 | 1 | ШТ | Под заказ | не подлежит сертификации | 5461.65 | 6444.75 | 6444.75 |  |  | 3245060693053 | Тариф
69306 | Рамка экран 3,5" См. граф. CLN | My Home Legrand | 562 | Celiane электроустановочное оборудование | PL2 | 1 | ШТ | Под заказ | не подлежит сертификации | 8288.96 | 9780.97 | 9780.97 |  |  | 3245060693060 | Тариф
69307 | Рамка 2X2м Смальта графит CLN | Luxe | 562 | Celiane электроустановочное оборудование | PL2 | 1 | ШТ | Под заказ | не подлежит сертификации | 9650.94 | 11388.11 | 11388.11 |  |  | 3245060693077 | Тариф
69311 | Рамка 1п Смальта Б.Глина CLN | Luxe | 562 | Celiane электроустановочное оборудование | PL2 | 1 | ШТ | На складе | не подлежит сертификации | 2427.4 | 2864.33 | 2864.33 |  |  | 3245060693114 | Тариф
69312 | Рамка 2п Смальта Б.Глина CLN | Luxe | 562 | Celiane электроустановочное оборудование | PL2 | 1 | ШТ | На складе | не подлежит сертификации | 3641.1 | 4296.5 | 4296.5 |  |  | 3245060693121 | Тариф
69313 | Рамка 3п Смальта Б.Глина CLN | Luxe | 562 | Celiane электроустановочное оборудование | PL2 | 1 | ШТ | На складе | не подлежит сертификации | 5461.65 | 6444.75 | 6444.75 |  |  | 3245060693138 | Тариф
69314 | Рамка 4п Смальта Б.Глина CLN | Luxe | 562 | Celiane электроустановочное оборудование | PL2 | 1 | ШТ | На складе | не подлежит сертификации | 8192.48 | 9667.13 | 9667.13 |  |  | 3245060693145 | Тариф
69315 | Рамка 4/5м Смальта Б.Глина CLN | Luxe | 562 | Celiane электроустановочное оборудование | PL2 | 1 | ШТ | Под заказ | не подлежит сертификации | 3641.1 | 4296.5 | 4296.5 |  |  | 3245060693152 | Тариф
69316 | Рамка экран 3,5" См.БГлина CLN | My Home Legrand | 562 | Celiane электроустановочное оборудование | PL2 | 1 | ШТ | Под заказ | не подлежит сертификации | 8683.67 | 10246.73 | 10246.73 |  |  | 3245060693169 | Тариф
69317 | Рамка 2X5м Смальта Б.Глина CLN | Luxe | 562 | Celiane электроустановочное оборудование | PL2 | 1 | ШТ | Под заказ | не подлежит сертификации | 9650.94 | 11388.11 | 11388.11 |  |  | 3245060693176 | Тариф
69320 | Рамка 5п Смальта Б.Глина CLN | Luxe | 562 | Celiane электроустановочное оборудование | PL2 | 1 | ШТ | На складе | не подлежит сертификации | 16467.59 | 19431.76 | 19431.76 |  |  | 3245060693206 | Тариф
69321 | Рамка 1п Фарфор CLN | Luxe | 562 | Celiane электроустановочное оборудование | PL2 | 1 | ШТ | На складе | не подлежит сертификации | 3063.05 | 3614.4 | 3614.4 |  |  | 3245060693213 | Тариф
69322 | Рамка 2п Фарфор CLN | Luxe | 562 | Celiane электроустановочное оборудование | PL2 | 1 | ШТ | На складе | не подлежит сертификации | 4792.94 | 5655.67 | 5655.67 |  |  | 3245060693220 | Тариф
69323 | Рамка 3п Фарфор CLN | Luxe | 562 | Celiane электроустановочное оборудование | PL2 | 1 | ШТ | На складе | не подлежит сертификации | 7764.55 | 9162.17 | 9162.17 |  |  | 3245060693237 | Тариф
69324 | Рамка 4п Фарфор CLN | Luxe | 562 | Celiane электроустановочное оборудование | PL2 | 1 | ШТ | Под заказ | не подлежит сертификации | 11646.86 | 13743.29 | 13743.29 |  |  | 3245060693244 | Тариф
69325 | Рамка 4/5м Фарфор CLN | Luxe | 562 | Celiane электроустановочное оборудование | PL2 | 1 | ШТ | Под заказ | не подлежит сертификации | 8385.73 | 9895.16 | 9895.16 |  |  | 3245060693251 | Тариф
69327 | Рамка 2X5м Фарфор CLN | Luxe | 562 | Celiane электроустановочное оборудование | PL2 | 1 | ШТ | Под заказ | не подлежит сертификации | 23614.05 | 27864.58 | 27864.58 |  |  | 3245060693275 | Тариф
69331 | Рамка 1п Золотая Феерия CLN | Luxe | 562 | Celiane электроустановочное оборудование | PL2 | 1 | ШТ | На складе | не подлежит сертификации | 7831.24 | 9240.86 | 9240.86 |  |  | 3245060693312 | Тариф
69332 | Рамка 2п Золотая Феерия CLN | Luxe | 562 | Celiane электроустановочное оборудование | PL2 | 1 | ШТ | Под заказ | не подлежит сертификации | 12132.9 | 14316.82 | 14316.82 |  |  | 3245060693329 | Тариф
69333 | Рамка 3п Золотая Феерия CLN | Luxe | 562 | Celiane электроустановочное оборудование | PL2 | 1 | ШТ | Под заказ | не подлежит сертификации | 19302.34 | 22776.76 | 22776.76 |  |  | 3245060693336 | Тариф
69335 | Рамка 4/5м Золотая Феерия CLN | Luxe | 562 | Celiane электроустановочное оборудование | PL2 | 1 | ШТ | Под заказ | не подлежит сертификации | 20019.29 | 23622.76 | 23622.76 |  |  | 3245060693350 | Тариф
69341 | Рамка 1п СмальтаМеталлик CLN | Luxe | 562 | Celiane электроустановочное оборудование | PL2 | 1 | ШТ | На складе | не подлежит сертификации | 3222.66 | 3802.74 | 3802.74 |  |  | 3245060693411 | Тариф
69342 | Рамка 2п СмальтаМеталлик CLN | Luxe | 562 | Celiane электроустановочное оборудование | PL2 | 1 | ШТ | На складе | не подлежит сертификации | 4833.25 | 5703.24 | 5703.24 |  |  | 3245060693428 | Тариф
69343 | Рамка 3п СмальтаМеталлик CLN | Luxe | 562 | Celiane электроустановочное оборудование | PL2 | 1 | ШТ | На складе | не подлежит сертификации | 7249.88 | 8554.86 | 8554.86 |  |  | 3245060693435 | Тариф
69344 | Рамка 4п СмальтаМеталлик CLN | Luxe | 562 | Celiane электроустановочное оборудование | PL2 | 1 | ШТ | На складе | не подлежит сертификации | 10874.82 | 12832.29 | 12832.29 |  |  | 3245060693442 | Тариф
69345 | Рамка 4/5м СмальтаМеталлик CLN | Luxe | 562 | Celiane электроустановочное оборудование | PL2 | 1 | ШТ | Под заказ | не подлежит сертификации | 6709.02 | 7916.64 | 7916.64 |  |  | 3245060693459 | Тариф
69346 | Панель экран 3,5" сенс CLN | My Home Legrand | 562 | Celiane электроустановочное оборудование | PL2 | 1 | ШТ | Под заказ | не подлежит сертификации | 8288.96 | 9780.97 | 9780.97 |  |  | 3245060693466 | Тариф
69347 | Рамка 2X5м СмальтаМеталлик CLN | Luxe | 562 | Celiane электроустановочное оборудование | PL2 | 1 | ШТ | Под заказ | не подлежит сертификации | 12021.63 | 14185.52 | 14185.52 |  |  | 3245060693473 | Тариф
69350 | Рамка 5п СмальтаМеталлик CLN | Luxe | 562 | Celiane электроустановочное оборудование | PL2 | 1 | ШТ | На складе | не подлежит сертификации | 15369.75 | 18136.31 | 18136.31 |  |  | 3245060693503 | Тариф
69351 | Рамка 1п Белая Феерия CLN | Luxe | 562 | Celiane электроустановочное оборудование | PL2 | 1 | ШТ | Под заказ | не подлежит сертификации | 7831.24 | 9240.86 | 9240.86 |  |  | 3245060693510 | Тариф
69352 | Рамка 2п Белая Феерия CLN | Luxe | 562 | Celiane электроустановочное оборудование | PL2 | 1 | ШТ | Под заказ | не подлежит сертификации | 11746.86 | 13861.29 | 13861.29 |  |  | 3245060693527 | Тариф
69353 | Рамка 3п Белая Феерия CLN | Luxe | 562 | Celiane электроустановочное оборудование | PL2 | 1 | ШТ | Под заказ | не подлежит сертификации | 17620.28 | 20791.93 | 20791.93 |  |  | 3245060693534 | Тариф
69355 | Рамка 4/5м Белая Феерия CLN | Luxe | 562 | Celiane электроустановочное оборудование | PL2 | 1 | ШТ | Под заказ | не подлежит сертификации | 17620.28 | 20791.93 | 20791.93 |  |  | 3245060693558 | Тариф
69361 | Рамка 1п Терракота CLN | Luxe | 562 | Celiane электроустановочное оборудование | PL2 | 1 | ШТ | Под заказ | не подлежит сертификации | 5175.94 | 6107.61 | 6107.61 |  |  | 3245060693619 | Тариф
69362 | Рамка 2п Терракота CLN | Luxe | 562 | Celiane электроустановочное оборудование | PL2 | 1 | ШТ | Под заказ | не подлежит сертификации | 8539.96 | 10077.15 | 10077.15 |  |  | 3245060693626 | Тариф
69363 | Рамка 3п Терракота CLN | Luxe | 562 | Celiane электроустановочное оборудование | PL2 | 1 | ШТ | Под заказ | не подлежит сертификации | 11852.47 | 13985.91 | 13985.91 |  |  | 3245060693633 | Тариф
69365 | Рамка 4/5м Терракота CLN | Luxe | 562 | Celiane электроустановочное оборудование | PL2 | 1 | ШТ | Под заказ | не подлежит сертификации | 8242.36 | 9725.98 | 9725.98 |  |  | 3245060693657 | Тариф
69367 | Рамка 2X5м Терракота CLN | Luxe | 562 | Celiane электроустановочное оборудование | PL2 | 1 | ШТ | Под заказ | не подлежит сертификации | 13792.59 | 16275.26 | 16275.26 |  |  | 3245060693671 | Тариф
69371 | Рамка 1п Ардезия CLN | Luxe | 562 | Celiane электроустановочное оборудование | PL2 | 1 | ШТ | Под заказ | не подлежит сертификации | 4125.52 | 4868.11 | 4868.11 |  |  | 3245060693718 | Тариф
69372 | Рамка 2п Ардезия CLN | Luxe | 562 | Celiane электроустановочное оборудование | PL2 | 1 | ШТ | Под заказ | не подлежит сертификации | 6188.28 | 7302.17 | 7302.17 |  |  | 3245060693725 | Тариф
69373 | Рамка 3п Ардезия CLN | Luxe | 562 | Celiane электроустановочное оборудование | PL2 | 1 | ШТ | Под заказ | не подлежит сертификации | 9282.42 | 10953.26 | 10953.26 |  |  | 3245060693732 | Тариф
69375 | Рамка 4/5м Ардезия CLN | Luxe | 562 | Celiane электроустановочное оборудование | PL2 | 1 | ШТ | Под заказ | не подлежит сертификации | 9282.42 | 10953.26 | 10953.26 |  |  | 3245060693756 | Тариф
69377 | Рамка 2X5м Ардезия CLN | Luxe | 562 | Celiane электроустановочное оборудование | PL2 | 1 | ШТ | Под заказ | не подлежит сертификации | 13792.59 | 16275.26 | 16275.26 |  |  | 3245060693770 | Тариф
69391 | Рамка 1п Текстиль Ш.Жемч CLN | Luxe | 562 | Celiane электроустановочное оборудование | PL2 | 1 | ШТ | Под заказ | не подлежит сертификации | 6839.53 | 8070.65 | 8070.65 |  |  | 3245060693916 | Тариф
69392 | Рамка 2п Текстиль Ш.Жемч CLN | Luxe | 562 | Celiane электроустановочное оборудование | PL2 | 1 | ШТ | Под заказ | не подлежит сертификации | 11238.02 | 13260.86 | 13260.86 |  |  | 3245060693923 | Тариф
69393 | Рамка 3п Текстиль Ш.Жемч CLN | Luxe | 562 | Celiane электроустановочное оборудование | PL2 | 1 | ШТ | Под заказ | не подлежит сертификации | 16232.7 | 19154.59 | 19154.59 |  |  | 3245060693930 | Тариф
69394 | Рамка 4п Текстиль Ш.Жемч CLN | Luxe | 562 | Celiane электроустановочное оборудование | PL2 | 1 | ШТ | Под заказ | не подлежит сертификации | 20806.53 | 24551.71 | 24551.71 |  |  | 3245060693947 | Тариф
69395 | Рамка 4/5м Текстиль Ш.Жемч CLN | Luxe | 562 | Celiane электроустановочное оборудование | PL2 | 1 | ШТ | Под заказ | не подлежит сертификации | 13332.26 | 15732.07 | 15732.07 |  |  | 3245060693954 | Тариф
69397 | Рамка 2X5м Текстиль Ш.Жемч CLN | Luxe | 562 | Celiane электроустановочное оборудование | PL2 | 1 | ШТ | Под заказ | не подлежит сертификации | 17606.23 | 20775.35 | 20775.35 |  |  | 3245060693978 | Тариф
69401 | Рамка 1п Кожа текстура CLN | Luxe | 562 | Celiane электроустановочное оборудование | PL2 | 1 | ШТ | На складе | не подлежит сертификации | 3063.4 | 3614.81 | 3614.81 |  |  | 3245060694012 | Тариф
69402 | Рамка 2п Кожа текстура CLN | Luxe | 562 | Celiane электроустановочное оборудование | PL2 | 1 | ШТ | На складе | не подлежит сертификации | 4595.1 | 5422.22 | 5422.22 |  |  | 3245060694029 | Тариф
69403 | Рамка 3п Кожа текстура CLN | Luxe | 562 | Celiane электроустановочное оборудование | PL2 | 1 | ШТ | На складе | не подлежит сертификации | 6892.65 | 8133.33 | 8133.33 |  |  | 3245060694036 | Тариф
69404 | Рамка 4п Кожа текстура CLN | Luxe | 562 | Celiane электроустановочное оборудование | PL2 | 1 | ШТ | Под заказ | не подлежит сертификации | 10338.98 | 12200 | 12200 |  |  | 3245060694043 | Тариф
69405 | Рамка 4/5м Кожа текстура CLN | Luxe | 562 | Celiane электроустановочное оборудование | PL2 | 1 | ШТ | Под заказ | не подлежит сертификации | 6551 | 7730.18 | 7730.18 |  |  | 3245060694050 | Тариф
69407 | Рамка 2X2м Кожа текстура CLN | Luxe | 562 | Celiane электроустановочное оборудование | PL2 | 1 | ШТ | Под заказ | не подлежит сертификации | 16837.85 | 19868.66 | 19868.66 |  |  | 3245060694074 | Тариф
69411 | Рамка 1п Текстиль Орнам CLN | Luxe | 562 | Celiane электроустановочное оборудование | PL2 | 1 | ШТ | Под заказ | не подлежит сертификации | 6554.55 | 7734.37 | 7734.37 |  |  | 3245060694111 | Тариф
69412 | Рамка 2п Текстиль Орнам CLN | Luxe | 562 | Celiane электроустановочное оборудование | PL2 | 1 | ШТ | Под заказ | не подлежит сертификации | 11238.02 | 13260.86 | 13260.86 |  |  | 3245060694128 | Тариф
69413 | Рамка 3п Текстиль Орнам CLN | Luxe | 562 | Celiane электроустановочное оборудование | PL2 | 1 | ШТ | Под заказ | не подлежит сертификации | 16232.7 | 19154.59 | 19154.59 |  |  | 3245060694135 | Тариф
69414 | Рамка 4п Текстиль Орнам CLN | Luxe | 562 | Celiane электроустановочное оборудование | PL2 | 1 | ШТ | Под заказ | не подлежит сертификации | 20806.47 | 24551.63 | 24551.63 |  |  | 3245060694142 | Тариф
69415 | Рамка 4/5м Текстиль Орнам CLN | Luxe | 562 | Celiane электроустановочное оборудование | PL2 | 1 | ШТ | Под заказ | не подлежит сертификации | 13332.26 | 15732.07 | 15732.07 |  |  | 3245060694159 | Тариф
69417 | Рамка 2X5м Текстиль Орнам CLN | Luxe | 562 | Celiane электроустановочное оборудование | PL2 | 1 | ШТ | Под заказ | не подлежит сертификации | 17606.23 | 20775.35 | 20775.35 |  |  | 3245060694173 | Тариф
69421 | CLN2 Рамка 1п Кожа карамель | Luxe | 562 | Celiane электроустановочное оборудование | PL2 | 1 | ШТ | Под заказ | не подлежит сертификации | 3063.4 | 3614.81 | 3614.81 |  | Дата запуска - 27.07.2015 | 3245060694210 | Тариф
69422 | CLN2 Рамка 2п Кожа карамель | Luxe | 562 | Celiane электроустановочное оборудование | PL2 | 1 | ШТ | Под заказ | не подлежит сертификации | 4595.1 | 5422.22 | 5422.22 |  | Дата запуска - 27.07.2015 | 3245060694227 | Тариф
69423 | CLN2 Рамка 3п Кожа карамель | Luxe | 562 | Celiane электроустановочное оборудование | PL2 | 1 | ШТ | Под заказ | не подлежит сертификации | 6892.65 | 8133.33 | 8133.33 |  | Дата запуска - 27.07.2015 | 3245060694234 | Тариф
69424 | CLN2 Рамка 4п Кожа карамель | Luxe | 562 | Celiane электроустановочное оборудование | PL2 | 1 | ШТ | Под заказ | не подлежит сертификации | 10338.98 | 12200 | 12200 |  | Дата запуска - 27.07.2015 | 3245060694241 | Тариф
69431 | CLN2 Рамка 1п Кожа макиато | Luxe | 562 | Celiane электроустановочное оборудование | PL2 | 1 | ШТ | Под заказ | не подлежит сертификации | 3063.4 | 3614.81 | 3614.81 |  | Дата запуска - 27.07.2015 | 3245060694319 | Тариф
69432 | CLN2 Рамка 2п Кожа макиато | Luxe | 562 | Celiane электроустановочное оборудование | PL2 | 1 | ШТ | Под заказ | не подлежит сертификации | 4595.1 | 5422.22 | 5422.22 |  | Дата запуска - 27.07.2015 | 3245060694326 | Тариф
69433 | CLN2 Рамка 3п Кожа макиато | Luxe | 562 | Celiane электроустановочное оборудование | PL2 | 1 | ШТ | Под заказ | не подлежит сертификации | 6892.65 | 8133.33 | 8133.33 |  | Дата запуска - 27.07.2015 | 3245060694333 | Тариф
69441 | CLN2 Рамка 1п Кожа пурпур | Luxe | 562 | Celiane электроустановочное оборудование | PL2 | 1 | ШТ | Под заказ | не подлежит сертификации | 3063.4 | 3614.81 | 3614.81 |  | Дата запуска - 27.07.2015 | 3245060694418 | Тариф
69442 | CLN2 Рамка 2п Кожа пурпур | Luxe | 562 | Celiane электроустановочное оборудование | PL2 | 1 | ШТ | Под заказ | не подлежит сертификации | 4595.1 | 5422.22 | 5422.22 |  | Дата запуска - 27.07.2015 | 3245060694425 | Тариф
69443 | CLN2 Рамка 3п Кожа пурпур | Luxe | 562 | Celiane электроустановочное оборудование | PL2 | 1 | ШТ | Под заказ | не подлежит сертификации | 6892.65 | 8133.33 | 8133.33 |  | Дата запуска - 27.07.2015 | 3245060694432 | Тариф
69451 | CLN2 Рамка 1п Кожа блэк пиксел | Luxe | 562 | Celiane электроустановочное оборудование | PL2 | 1 | ШТ | Под заказ | не подлежит сертификации | 3063.4 | 3614.81 | 3614.81 |  | Дата запуска - 27.07.2015 | 3245060694517 | Тариф
69452 | CLN2 Рамка 2п Кожа блэк пиксел | Luxe | 562 | Celiane электроустановочное оборудование | PL2 | 1 | ШТ | Под заказ | не подлежит сертификации | 4595.1 | 5422.22 | 5422.22 |  | Дата запуска - 27.07.2015 | 3245060694524 | Тариф
69453 | CLN2 Рамка 3п Кожа блэк пиксел | Luxe | 562 | Celiane электроустановочное оборудование | PL2 | 1 | ШТ | Под заказ | не подлежит сертификации | 6892.65 | 8133.33 | 8133.33 |  | Дата запуска - 27.07.2015 | 3245060694531 | Тариф
69461 | CLN2 Рамка 1п Смальта мокка | Luxe | 562 | Celiane электроустановочное оборудование | PL2 | 1 | ШТ | Под заказ | не подлежит сертификации | 2427.4 | 2864.33 | 2864.33 |  | Дата запуска - 27.07.2015 | 3245060694616 | Тариф
69462 | CLN2 Рамка 2п Смальта мокка | Luxe | 562 | Celiane электроустановочное оборудование | PL2 | 1 | ШТ | Под заказ | не подлежит сертификации | 3641.1 | 4296.5 | 4296.5 |  | Дата запуска - 27.07.2015 | 3245060694623 | Тариф
69463 | CLN2 Рамка 3п Смальта мокка | Luxe | 562 | Celiane электроустановочное оборудование | PL2 | 1 | ШТ | Под заказ | не подлежит сертификации | 5461.65 | 6444.75 | 6444.75 |  | Дата запуска - 27.07.2015 | 3245060694630 | Тариф
69464 | CLN2 Рамка 4п Смальта мокка | Luxe | 562 | Celiane электроустановочное оборудование | PL2 | 1 | ШТ | Под заказ | не подлежит сертификации | 8192.48 | 9667.13 | 9667.13 |  | Дата запуска - 27.07.2015 | 3245060694647 | Тариф
69467 | CLN2 Рамка тач-д. См. Мокка | Luxe | 562 | Celiane электроустановочное оборудование | PL2 | 1 | ШТ | Под заказ | не подлежит сертификации | 16837.85 | 19868.66 | 19868.66 |  | Дата запуска - 27.07.2015 | 3245060694678 | Тариф
69471 | CLN2 Рамка 1п Смальта кармин | Luxe | 562 | Celiane электроустановочное оборудование | PL2 | 1 | ШТ | Под заказ | не подлежит сертификации | 2427.4 | 2864.33 | 2864.33 |  | Дата запуска - 27.07.2015 | 3245060694715 | Тариф
69472 | CLN2 Рамка 2п Смальта кармин | Luxe | 562 | Celiane электроустановочное оборудование | PL2 | 1 | ШТ | Под заказ | не подлежит сертификации | 3641.1 | 4296.5 | 4296.5 |  | Дата запуска - 27.07.2015 | 3245060694722 | Тариф
69473 | CLN2 Рамка 3п Смальта кармин | Luxe | 562 | Celiane электроустановочное оборудование | PL2 | 1 | ШТ | Под заказ | не подлежит сертификации | 5461.65 | 6444.75 | 6444.75 |  | Дата запуска - 27.07.2015 | 3245060694739 | Тариф
69474 | CLN2 Рамка 4п Смальта кармин | Luxe | 562 | Celiane электроустановочное оборудование | PL2 | 1 | ШТ | Под заказ | не подлежит сертификации | 8192.48 | 9667.13 | 9667.13 |  | Дата запуска - 27.07.2015 | 3245060694746 | Тариф
69491 | PlexoДержатель этикетки | General family | 612 | Plexo электроустановочное оборудование | PL2 | 10 | ШТ | Под заказ | не подлежит сертификации | 252.52 | 297.97 | 297.97 |  |  | 3245060694913 | Тариф
69495 | Plexo Лампа 24В-20 мA | General family | 612 | Plexo электроустановочное оборудование | PL2 | 10 | ШТ | Под заказ | сертифицировано | 308.97 | 364.58 | 364.58 |  |  | 3245060694951 | Тариф
69496 | Plexo Лампа230В-1мA зел.(д/кн) | General family | 612 | Plexo электроустановочное оборудование | PL2 | 10 | ШТ | Под заказ | сертифицировано | 299.46 | 353.36 | 353.36 |  |  | 3245060694968 | Тариф
69497 | Plexo Лампа 230В-0,5 мA зел. | General family | 612 | Plexo электроустановочное оборудование | PL2 | 10 | ШТ | Под заказ | сертифицировано | 294.39 | 347.38 | 347.38 |  |  | 3245060694975 | Тариф
69498 | Plexo Лампа 230В-1 мA оранж. | General family | 612 | Plexo электроустановочное оборудование | PL2 | 10 | ШТ | Под заказ | сертифицировано | 280.8 | 331.34 | 331.34 |  |  | 3245060694982 | Тариф
69499 | Plexo Лампа 8-12В-15мA зел. | General family | 612 | Plexo электроустановочное оборудование | PL2 | 10 | ШТ | Под заказ | сертифицировано | 281.68 | 332.38 | 332.38 |  |  | 3245060694999 | Тариф
69500 | PlexoДатчик движ. 2-пров. | Luxe | 335 | Управление освещением автономное оборудование WD | PL4 | 1 | ШТ | Под заказ | сертифицировано | 6222.52 | 7342.57 | 7342.57 |  |  | 3245060695002 | Тариф
69501 | PlexoДатч.движ.2-пров.руч.упр. | Luxe | 335 | Управление освещением автономное оборудование WD | PL4 | 1 | ШТ | Под заказ | сертифицировано | 9898.81 | 11680.6 | 11680.6 |  |  | 3245060695019 | Тариф
69502 | PlexoДатчик движ. 3-пров. | Luxe | 335 | Управление освещением автономное оборудование WD | PL4 | 1 | ШТ | Под заказ | сертифицировано | 7993.41 | 9432.22 | 9432.22 |  |  | 3245060695026 | Тариф
69504 | PlexoТаймер с индикат 250В сер | General family | 612 | Plexo электроустановочное оборудование | PL2 | 5 | ШТ | Под заказ | сертифицировано | 4931.61 | 5819.3 | 5819.3 |  |  | 3245060695040 | Тариф
69508 | PlexoТермостат электрон серый | General family | 612 | Plexo электроустановочное оборудование | PL2 | 1 | ШТ | Под заказ | сертифицировано | 10510.72 | 12402.65 | 12402.65 |  |  | 3245060695088 | Тариф
69511 | PlexoПерекл.10A, серый | General family | 612 | Plexo электроустановочное оборудование | PL2 | 10 | ШТ | На складе | сертифицировано | 358.55 | 423.09 | 423.09 |  |  | 3245060695118 | Тариф
69512 | PlexoПерекл. с инд.с ламп сер | General family | 612 | Plexo электроустановочное оборудование | PL2 | 10 | ШТ | Под заказ | сертифицировано | 829.06 | 978.29 | 978.29 |  |  | 3245060695125 | Тариф
69513 | PlexoПерек.с подс.10A ламп.сер | General family | 612 | Plexo электроустановочное оборудование | PL2 | 5 | ШТ | На складе | сертифицировано | 857.29 | 1011.6 | 1011.6 |  |  | 3245060695132 | Тариф
69517 | PlexoВыкл.сумереч.серый | Luxe | 335 | Управление освещением автономное оборудование WD | PL4 | 5 | ШТ | Под заказ | сертифицировано | 9099.98 | 10737.98 | 10737.98 |  |  | 3245060695170 | Тариф
69521 | PlexoПерекл.промеж., серый | General family | 612 | Plexo электроустановочное оборудование | PL2 | 5 | ШТ | На складе | сертифицировано | 562.74 | 664.03 | 664.03 |  |  | 3245060695217 | Тариф
69525 | PlexoПерекл. двойной, серый | General family | 612 | Plexo электроустановочное оборудование | PL2 | 10 | ШТ | На складе | сертифицировано | 687.14 | 810.83 | 810.83 |  |  | 3245060695255 | Тариф
69526 | PlexoПерекл дв с подсв.серый | General family | 612 | Plexo электроустановочное оборудование | PL2 | 5 | ШТ | Под заказ | сертифицировано | 1582.8 | 1867.7 | 1867.7 |  |  | 3245060695262 | Тариф
69530 | PlexoВыкл 2х-пл. серый | General family | 612 | Plexo электроустановочное оборудование | PL2 | 10 | ШТ | На складе | сертифицировано | 762.84 | 900.15 | 900.15 |  |  | 3245060695309 | Тариф
69534 | PlexoВык.с кл.2пз(2кнт НО)сер | General family | 612 | Plexo электроустановочное оборудование | PL2 | 1 | ШТ | Под заказ | сертифицировано | 3456.14 | 4078.25 | 4078.25 |  |  | 3245060695347 | Тариф
69535 | PlexoВык.с кл 3пз(2кнт НО)сер | General family | 612 | Plexo электроустановочное оборудование | PL2 | 1 | ШТ | Под заказ | сертифицировано | 3766.5 | 4444.47 | 4444.47 |  |  | 3245060695354 | Тариф
69537 | PlexoЛиц.пан. заглушки, сер | General family | 612 | Plexo электроустановочное оборудование | PL2 | 5 | ШТ | Под заказ | не подлежит сертификации | 382.37 | 451.2 | 451.2 |  |  | 3245060695378 | Тариф
69538 | PlexoПерекл.дв д/жалюзи, сер | General family | 612 | Plexo электроустановочное оборудование | PL2 | 5 | ШТ | Под заказ | сертифицировано | 1642.24 | 1937.84 | 1937.84 |  |  | 3245060695385 | Тариф
69539 | PlexoКнп.выкл.дв д/жалюзи, сер | General family | 612 | Plexo электроустановочное оборудование | PL2 | 5 | ШТ | Под заказ | сертифицировано | 1678.5 | 1980.63 | 1980.63 |  |  | 3245060695392 | Тариф
69540 | PlexoКнопка 10A НО, серый | General family | 612 | Plexo электроустановочное оборудование | PL2 | 10 | ШТ | На складе | сертифицировано | 344.51 | 406.52 | 406.52 |  |  | 3245060695408 | Тариф
69541 | PlexoКнопка 10A НО+НЗ, серый | General family | 612 | Plexo электроустановочное оборудование | PL2 | 10 | ШТ | Под заказ | сертифицировано | 392.44 | 463.08 | 463.08 |  |  | 3245060695415 | Тариф
69542 | PlexoКн.10A НО с подсв.серый | General family | 612 | Plexo электроустановочное оборудование | PL2 | 10 | ШТ | Под заказ | сертифицировано | 861.19 | 1016.2 | 1016.2 |  |  | 3245060695422 | Тариф
69543 | PlexoКн.10A НО с этик серый | General family | 612 | Plexo электроустановочное оборудование | PL2 | 10 | ШТ | Под заказ | сертифицировано | 1048.2 | 1236.88 | 1236.88 |  |  | 3245060695439 | Тариф
69544 | PlexoКн.НО+НЗ 10A с подсв.сер | General family | 612 | Plexo электроустановочное оборудование | PL2 | 5 | ШТ | Под заказ | сертифицировано | 1083.48 | 1278.51 | 1278.51 |  |  | 3245060695446 | Тариф
69547 | PlexoКн.авар.желт.(контакт НЗ) | General family | 612 | Plexo электроустановочное оборудование | PL2 | 1 | ШТ | Под заказ | сертифицировано | 2804.25 | 3309.02 | 3309.02 |  |  | 3245060695477 | Тариф
69548 | PlexoКн.авар откл с кл. желт. | General family | 612 | Plexo электроустановочное оборудование | PL2 | 1 | ШТ | Под заказ | сертифицировано | 4314.6 | 5091.23 | 5091.23 |  |  | 3245060695484 | Тариф
69549 | PlexoКнопка ав. откл. | General family | 612 | Plexo электроустановочное оборудование | PL2 | 1 | ШТ | Под заказ | сертифицировано | 3787.64 | 4469.42 | 4469.42 |  |  | 3245060695491 | Тариф
69551 | Plexo Роз. 2К+З фр сер | General family | 612 | Plexo электроустановочное оборудование | PL2 | 10 | ШТ | Под заказ | сертифицировано | 538.36 | 635.26 | 635.26 |  |  | 3245060695514 | Тариф
69552 | Plexo Роз. 2К+З фр сер винт кл | General family | 612 | Plexo электроустановочное оборудование | PL2 | 10 | ШТ | Под заказ | сертифицировано | 554.57 | 654.39 | 654.39 |  |  | 3245060695521 | Тариф
69553 | Plexo Роз. 2К+З фр с блок | General family | 612 | Plexo электроустановочное оборудование | PL2 | 5 | ШТ | Под заказ | сертифицировано | 694.89 | 819.97 | 819.97 |  |  | 3245060695538 | Тариф
69555 | Plexo Роз. 2К+З фр крышка | General family | 612 | Plexo электроустановочное оборудование | PL2 | 5 | ШТ | Под заказ | сертифицировано | 1026.92 | 1211.77 | 1211.77 |  |  | 3245060695552 | Тариф
69556 | Роз-каPLEXO IP55 UTP кат5е LCS | LCS/VDI | 442 | Розетки RJ 45 Legrand | PL8 | 1 | ШТ | Под заказ | не подлежит сертификации | 1750.78 | 2065.92 | 2065.92 |  |  | 3245060695569 | Тариф
69557 | Роз-каPLEXO IP55 FTP кат5е LCS | LCS/VDI | 442 | Розетки RJ 45 Legrand | PL8 | 1 | ШТ | Под заказ | не подлежит сертификации | 1946.35 | 2296.69 | 2296.69 |  |  | 3245060695576 | Тариф
69558 | Plexo Розетка TV-SAT серая | General family | 612 | Plexo электроустановочное оборудование | PL2 | 1 | ШТ | Под заказ | не подлежит сертификации | 742.96 | 876.69 | 876.69 |  |  | 3245060695583 | Тариф
69561 | Роз-каPLEXO IP55 UTP кат6 LCS | LCS/VDI | 442 | Розетки RJ 45 Legrand | PL8 | 1 | ШТ | Под заказ | не подлежит сертификации | 1843.91 | 2175.81 | 2175.81 |  |  | 3245060695613 | Тариф
69562 | Plexo Роз. 2К+З фр.ст.2п.гор. | General family | 612 | Plexo электроустановочное оборудование | PL2 | 5 | ШТ | Под заказ | сертифицировано | 1007.59 | 1188.96 | 1188.96 |  |  | 3245060695620 | Тариф
69563 | Plexo Роз. 2К+З фр.ст.2п.верт. | General family | 612 | Plexo электроустановочное оборудование | PL2 | 5 | ШТ | Под заказ | сертифицировано | 1023.53 | 1207.77 | 1207.77 |  |  | 3245060695637 | Тариф
69564 | Plexo Роз. 2К+З фр.ст.3п.гор. | General family | 612 | Plexo электроустановочное оборудование | PL2 | 5 | ШТ | Под заказ | сертифицировано | 1500.19 | 1770.22 | 1770.22 |  |  | 3245060695644 | Тариф
69569 | Роз-каPLEXO IP55 FTP кат6 LCS | LCS/VDI | 442 | Розетки RJ 45 Legrand | PL8 | 5 | ШТ | Под заказ | не подлежит сертификации | 1051.94 | 1241.29 | 1241.29 |  |  | 3245060695699 | Тариф
69570 | Plexo Роз. 2К+З, нем.ст. | General family | 612 | Plexo электроустановочное оборудование | PL2 | 10 | ШТ | На складе | сертифицировано | 509.28 | 600.95 | 600.95 |  |  | 3245060695705 | Тариф
69571 | Plexo Роз.2К+З нем.ст.вин.заж. | General family | 612 | Plexo электроустановочное оборудование | PL2 | 10 | ШТ | На складе | сертифицировано | 511.69 | 603.79 | 603.79 |  |  | 3245060695712 | Тариф
69576 | Plexo Роз. 2К+З нем.ст.2п.гор. | General family | 612 | Plexo электроустановочное оборудование | PL2 | 5 | ШТ | На складе | сертифицировано | 990.9 | 1169.26 | 1169.26 |  |  | 3245060695767 | Тариф
69577 | Plexo Роз.2К+З нем.ст.2п.верт. | General family | 612 | Plexo электроустановочное оборудование | PL2 | 5 | ШТ | Под заказ | сертифицировано | 1008.77 | 1190.35 | 1190.35 |  |  | 3245060695774 | Тариф
69578 | Plexo Роз. 2К+З нем.ст.3п.гор. | General family | 612 | Plexo электроустановочное оборудование | PL2 | 1 | ШТ | Под заказ | сертифицировано | 1484.86 | 1752.13 | 1752.13 |  |  | 3245060695781 | Тариф
69579 | Mosaic Адаптер с блок | General family | 612 | Plexo электроустановочное оборудование | PL2 | 1 | ШТ | Под заказ | не подлежит сертификации | 674.25 | 795.62 | 795.62 |  |  | 3245060695798 | Тариф
69580 | Mosaic Адаптер | General family | 612 | Plexo электроустановочное оборудование | PL2 | 10 | ШТ | На складе | не подлежит сертификации | 556.01 | 656.09 | 656.09 |  |  | 3245060695804 | Тариф
69581 | Адап. PLEXO MOSAIC IP44 | LCS/VDI | 612 | Plexo электроустановочное оборудование | PL2 | 1 | ШТ | Под заказ | не подлежит сертификации | 3418.24 | 4033.52 | 4033.52 |  |  | 3245060695811 | Тариф
69582 | Mosaic Адаптер без крышки | General family | 612 | Plexo электроустановочное оборудование | PL2 | 1 | ШТ | Под заказ | не подлежит сертификации | 449.39 | 530.28 | 530.28 |  |  | 3245060695828 | Тариф
69583 | PlexoСветовое ограждение | General family | 612 | Plexo электроустановочное оборудование | PL2 | 10 | ШТ | Под заказ | сертифицировано | 1215.92 | 1434.79 | 1434.79 |  |  | 3245060695835 | Тариф
69588 | Plexo Рассеиватель прозр. | General family | 612 | Plexo электроустановочное оборудование | PL2 | 5 | ШТ | Под заказ | не подлежит сертификации | 261.41 | 308.46 | 308.46 |  |  | 3245060695880 | Тариф
69589 | Plexo Рассеиватель зел. | General family | 612 | Plexo электроустановочное оборудование | PL2 | 5 | ШТ | Под заказ | не подлежит сертификации | 258.61 | 305.16 | 305.16 |  |  | 3245060695897 | Тариф
69590 | Plexo Рассеиватель оранж. | General family | 612 | Plexo электроустановочное оборудование | PL2 | 5 | ШТ | Под заказ | не подлежит сертификации | 263.52 | 310.95 | 310.95 |  |  | 3245060695903 | Тариф
69591 | Plexo Рассеиватель крас. | General family | 612 | Plexo электроустановочное оборудование | PL2 | 5 | ШТ | Под заказ | не подлежит сертификации | 264.67 | 312.31 | 312.31 |  |  | 3245060695910 | Тариф
69592 | Plexo Датчик газа, серый | General family | 612 | Plexo электроустановочное оборудование | PL2 | 1 | ШТ | Под заказ | информация по запросу | 14890.42 | 17570.7 | 17570.7 |  |  | 3245060695927 | Тариф
69593 | Plexo Датчик затопления, серый | General family | 612 | Plexo электроустановочное оборудование | PL2 | 1 | ШТ | Под заказ | не подлежит сертификации | 12285.45 | 14496.83 | 14496.83 |  |  | 3245060695934 | Тариф
69594 | Plexo Датчик температуры, сер. | General family | 612 | Plexo электроустановочное оборудование | PL2 | 1 | ШТ | Под заказ | не подлежит сертификации | 15216.13 | 17955.03 | 17955.03 |  |  | 3245060695941 | Тариф
69596 | Plexo Заглушка, серый | General family | 612 | Plexo электроустановочное оборудование | PL2 | 10 | ШТ | Под заказ | не подлежит сертификации | 50.9 | 60.06 | 60.06 |  |  | 3245060695965 | Тариф
69597 | Plexo Разметочный шаблон | General family | 612 | Plexo электроустановочное оборудование | PL2 | 1 | ШТ | Под заказ | информация по запросу | 1117.34 | 1318.46 | 1318.46 |  |  | 3245060695972 | Тариф
69598 | Plexo Набор из 4 заглушек,сер. | General family | 612 | Plexo электроустановочное оборудование | PL2 | 10 | ШТ | Под заказ | не подлежит сертификации | 82.95 | 97.88 | 97.88 |  |  | 3245060695989 | Тариф
69599 | PlexoЗаглушка "2 выхода" сер. | General family | 612 | Plexo электроустановочное оборудование | PL2 | 5 | ШТ | Под заказ | не подлежит сертификации | 96.68 | 114.08 | 114.08 |  |  | 3245060695996 | Тариф
69604 | Plexo Таймер с индик.250В бел | General family | 612 | Plexo электроустановочное оборудование | PL2 | 5 | ШТ | Под заказ | сертифицировано | 4933.1 | 5821.06 | 5821.06 |  |  | 3245060696047 | Тариф
69611 | Plexo Переключатель 10A, белый | General family | 612 | Plexo электроустановочное оборудование | PL2 | 10 | ШТ | На складе | сертифицировано | 365.59 | 431.4 | 431.4 |  |  | 3245060696115 | Тариф
69612 | Plexo Перек.с индик.с ламп бел | General family | 612 | Plexo электроустановочное оборудование | PL2 | 5 | ШТ | Под заказ | сертифицировано | 838.43 | 989.35 | 989.35 |  |  | 3245060696122 | Тариф
69613 | Plexo Перекл.с подсв.10A бел | General family | 612 | Plexo электроустановочное оборудование | PL2 | 5 | ШТ | Под заказ | сертифицировано | 865.37 | 1021.14 | 1021.14 |  |  | 3245060696139 | Тариф
69617 | Plexo Выкл.сумереч., белый | Luxe | 335 | Управление освещением автономное оборудование WD | PL4 | 1 | ШТ | Под заказ | сертифицировано | 9178.03 | 10830.08 | 10830.08 |  |  | 3245060696177 | Тариф
69621 | Plexo Розетка 2К+З фр | General family | 612 | Plexo электроустановочное оборудование | PL2 | 10 | ШТ | Под заказ | сертифицировано | 550.41 | 649.48 | 649.48 |  |  | 3245060696214 | Тариф
69622 | Plexo Роз.2К+З фр бел винт кл | General family | 612 | Plexo электроустановочное оборудование | PL2 | 5 | ШТ | Под заказ | сертифицировано | 573.25 | 676.44 | 676.44 |  |  | 3245060696221 | Тариф
69623 | Plexo Роз.2К+З фр винт кл с бл | General family | 612 | Plexo электроустановочное оборудование | PL2 | 5 | ШТ | Под заказ | сертифицировано | 722.03 | 852 | 852 |  |  | 3245060696238 | Тариф
69625 | PlexoПерекл. двойной, белый | General family | 612 | Plexo электроустановочное оборудование | PL2 | 5 | ШТ | На складе | сертифицировано | 699.87 | 825.85 | 825.85 |  |  | 3245060696252 | Тариф
69626 | PlexoПерек.дв с подс.ламп.бел | General family | 612 | Plexo электроустановочное оборудование | PL2 | 5 | ШТ | Под заказ | сертифицировано | 1589.38 | 1875.47 | 1875.47 |  |  | 3245060696269 | Тариф
69627 | PlexoВыкл.2х-пол 10A 250В, бел | General family | 612 | Plexo электроустановочное оборудование | PL2 | 5 | ШТ | Под заказ | сертифицировано | 767.33 | 905.45 | 905.45 |  |  | 3245060696276 | Тариф
69629 | PlexoПерекл. дв.д/жал.бел | General family | 612 | Plexo электроустановочное оборудование | PL2 | 1 | ШТ | Под заказ | сертифицировано | 1665.9 | 1965.76 | 1965.76 |  |  | 3245060696290 | Тариф
69630 | PlexoКнопка 10A НО, белый | General family | 612 | Plexo электроустановочное оборудование | PL2 | 5 | ШТ | Под заказ | сертифицировано | 352 | 415.36 | 415.36 |  |  | 3245060696306 | Тариф
69631 | PlexoКнопка 10A NO+NF blanc | General family | 612 | Plexo электроустановочное оборудование | PL2 | 5 | ШТ | Под заказ | сертифицировано | 395.63 | 466.84 | 466.84 |  |  | 3245060696313 | Тариф
69632 | PlexoКнопка 10A NO с подс.бел. | General family | 612 | Plexo электроустановочное оборудование | PL2 | 5 | ШТ | Под заказ | сертифицировано | 870.36 | 1027.02 | 1027.02 |  |  | 3245060696320 | Тариф
69633 | PlexoКнопка 10A НО с подс.с эт | General family | 612 | Plexo электроустановочное оборудование | PL2 | 5 | ШТ | Под заказ | сертифицировано | 1059.55 | 1250.27 | 1250.27 |  |  | 3245060696337 | Тариф
69634 | PlexoКн.НО+НЗ 10A с подс.с эт | General family | 612 | Plexo электроустановочное оборудование | PL2 | 5 | ШТ | Под заказ | сертифицировано | 1092.15 | 1288.74 | 1288.74 |  |  | 3245060696344 | Тариф
69639 | PlexoРоз. 2К+З нем ст бел винт | General family | 612 | Plexo электроустановочное оборудование | PL2 | 10 | ШТ | На складе | сертифицировано | 530.74 | 626.27 | 626.27 |  |  | 3245060696399 | Тариф
69640 | PlexoРоз. 2К+З нем ст бел авт | General family | 612 | Plexo электроустановочное оборудование | PL2 | 5 | ШТ | На складе | сертифицировано | 536.53 | 633.11 | 633.11 |  |  | 3245060696405 | Тариф
69642 | PlexoР.2К+Зфр/б.ст.бел.2п.гор. | General family | 612 | Plexo электроустановочное оборудование | PL2 | 5 | ШТ | Под заказ | сертифицировано | 1031.68 | 1217.38 | 1217.38 |  |  | 3245060696429 | Тариф
69643 | PlexoР.2К+Зфр/б.ст.бел.2п.вер. | General family | 612 | Plexo электроустановочное оборудование | PL2 | 5 | ШТ | Под заказ | сертифицировано | 1048.62 | 1237.37 | 1237.37 |  |  | 3245060696436 | Тариф
69644 | PlexoР.2К+Зфр/б.ст.бел.3п.гор. | General family | 612 | Plexo электроустановочное оборудование | PL2 | 5 | ШТ | Под заказ | сертифицировано | 1510.24 | 1782.08 | 1782.08 |  |  | 3245060696443 | Тариф
69646 | PlexoЗаглушка, белый | General family | 612 | Plexo электроустановочное оборудование | PL2 | 5 | ШТ | Под заказ | не подлежит сертификации | 59.42 | 70.12 | 70.12 |  |  | 3245060696467 | Тариф
69651 | PlexoКоробка 1-постовая, серый | General family | 612 | Plexo электроустановочное оборудование | PL2 | 10 | ШТ | На складе | сертифицировано | 226.56 | 267.34 | 267.34 |  |  | 3245060696511 | Тариф
69652 | PlexoКоробка с каб.вв.cер.1-п | General family | 612 | Plexo электроустановочное оборудование | PL2 | 5 | ШТ | Под заказ | сертифицировано | 394.77 | 465.83 | 465.83 |  |  | 3245060696528 | Тариф
69653 | PlexoСальник д/многож.каб. | General family | 612 | Plexo электроустановочное оборудование | PL2 | 20 | ШТ | Под заказ | не подлежит сертификации | 189.25 | 223.32 | 223.32 |  |  | 3245060696535 | Тариф
69656 | PlexoКор.каб.вв. ISO20 1вых | General family | 612 | Plexo электроустановочное оборудование | PL2 | 5 | ШТ | Под заказ | сертифицировано | 423.56 | 499.8 | 499.8 |  |  | 3245060696566 | Тариф
69661 | PlexoКор.2п верт.серый | General family | 612 | Plexo электроустановочное оборудование | PL2 | 5 | ШТ | Под заказ | сертифицировано | 492.09 | 580.67 | 580.67 |  |  | 3245060696610 | Тариф
69664 | PlexoКор.каб.вв.PG 2п.верт. | General family | 612 | Plexo электроустановочное оборудование | PL2 | 5 | ШТ | Под заказ | сертифицировано | 708.74 | 836.31 | 836.31 |  |  | 3245060696641 | Тариф
69668 | PlexoКор.каб.вв.ISO20 2вых.вер | General family | 612 | Plexo электроустановочное оборудование | PL2 | 5 | ШТ | Под заказ | сертифицировано | 792.39 | 935.02 | 935.02 |  |  | 3245060696689 | Тариф
69672 | PlexoКор.2п гор.серый | General family | 612 | Plexo электроустановочное оборудование | PL2 | 5 | ШТ | На складе | сертифицировано | 498.86 | 588.65 | 588.65 |  |  | 3245060696726 | Тариф
69674 | PlexoКор.каб.вв.PG 2п.гор. | General family | 612 | Plexo электроустановочное оборудование | PL2 | 5 | ШТ | Под заказ | сертифицировано | 870.17 | 1026.8 | 1026.8 |  |  | 3245060696740 | Тариф
69678 | Pl Кор.каб.вв.ISO20 2вых.2п.г. | General family | 612 | Plexo электроустановочное оборудование | PL2 | 5 | ШТ | Под заказ | сертифицировано | 1013.35 | 1195.75 | 1195.75 |  |  | 3245060696788 | Тариф
69679 | PlexoКор.3п., верт | General family | 612 | Plexo электроустановочное оборудование | PL2 | 5 | ШТ | Под заказ | сертифицировано | 942.14 | 1111.73 | 1111.73 |  |  | 3245060696795 | Тариф
69680 | PlexoКор.серый, 3п. гор | General family | 612 | Plexo электроустановочное оборудование | PL2 | 5 | ШТ | На складе | сертифицировано | 915.37 | 1080.14 | 1080.14 |  |  | 3245060696801 | Тариф
69681 | Рамка 1п Серая Plexo | General family | 612 | Plexo электроустановочное оборудование | PL2 | 10 | ШТ | На складе | не подлежит сертификации | 251.41 | 296.66 | 296.66 |  |  | 3245060696818 | Тариф
69683 | Рамка 2п гор Серая Plexo | General family | 612 | Plexo электроустановочное оборудование | PL2 | 5 | ШТ | На складе | не подлежит сертификации | 586.41 | 691.96 | 691.96 |  |  | 3245060696832 | Тариф
69685 | Рамка 2п вер Серая Plexo | General family | 612 | Plexo электроустановочное оборудование | PL2 | 5 | ШТ | Под заказ | не подлежит сертификации | 628.18 | 741.25 | 741.25 |  |  | 3245060696856 | Тариф
69687 | Рамка 3п гор Серая Plexo | General family | 612 | Plexo электроустановочное оборудование | PL2 | 5 | ШТ | Под заказ | не подлежит сертификации | 979.23 | 1155.49 | 1155.49 |  |  | 3245060696870 | Тариф
69689 | Plexo Кор.1п.бел. | General family | 612 | Plexo электроустановочное оборудование | PL2 | 10 | ШТ | На складе | сертифицировано | 243.23 | 287.01 | 287.01 |  |  | 3245060696894 | Тариф
69690 | Plexo Кор.2п.бел.гор. | General family | 612 | Plexo электроустановочное оборудование | PL2 | 5 | ШТ | На складе | сертифицировано | 608.15 | 717.62 | 717.62 |  |  | 3245060696900 | Тариф
69691 | Plexo Кор.2п.бел.верт. | General family | 612 | Plexo электроустановочное оборудование | PL2 | 5 | ШТ | Под заказ | сертифицировано | 610.38 | 720.25 | 720.25 |  |  | 3245060696917 | Тариф
69692 | Рамка 1п Белая Plexo | General family | 612 | Plexo электроустановочное оборудование | PL2 | 10 | ШТ | На складе | не подлежит сертификации | 265.54 | 313.34 | 313.34 |  |  | 3245060696924 | Тариф
69694 | Рамка 2п гор Белая Plexo | General family | 612 | Plexo электроустановочное оборудование | PL2 | 5 | ШТ | На складе | не подлежит сертификации | 648.73 | 765.5 | 765.5 |  |  | 3245060696948 | Тариф
69696 | Рамка 2п вер Белая Plexo | General family | 612 | Plexo электроустановочное оборудование | PL2 | 5 | ШТ | Под заказ | не подлежит сертификации | 662.7 | 781.99 | 781.99 |  |  | 3245060696962 | Тариф
69698 | Рамка 3п гор Белая Plexo | General family | 612 | Plexo электроустановочное оборудование | PL2 | 5 | ШТ | Под заказ | не подлежит сертификации | 1003.32 | 1183.92 | 1183.92 |  |  | 3245060696986 | Тариф
69706 | PlexoВыключатель с ключом | General family | 612 | Plexo электроустановочное оборудование | PL2 | 1 | ШТ | Под заказ | сертифицировано | 5457.24 | 6439.54 | 6439.54 |  |  | 3245060697068 | Тариф
69711 | Переключатель 10A, серый накл | General family | 612 | Plexo электроустановочное оборудование | PL2 | 10 | ШТ | На складе | сертифицировано | 578.06 | 682.11 | 682.11 |  |  | 3245060697112 | Тариф
69712 | PlexoПерекл. с инд. 10A | General family | 612 | Plexo электроустановочное оборудование | PL2 | 10 | ШТ | Под заказ | сертифицировано | 1073.68 | 1266.94 | 1266.94 |  |  | 3245060697129 | Тариф
69713 | PlexoПерекл.с подсв.с ламп.сер | General family | 612 | Plexo электроустановочное оборудование | PL2 | 5 | ШТ | На складе | сертифицировано | 1122.08 | 1324.05 | 1324.05 |  |  | 3245060697136 | Тариф
69715 | PlexoПерекл. двойной, сер | General family | 612 | Plexo электроустановочное оборудование | PL2 | 10 | ШТ | На складе | сертифицировано | 945.27 | 1115.42 | 1115.42 |  |  | 3245060697150 | Тариф
69716 | PlexoПомеж.перекл.10А сер.накл | General family | 612 | Plexo электроустановочное оборудование | PL2 | 5 | ШТ | Под заказ | сертифицировано | 789.91 | 932.09 | 932.09 |  |  | 3245060697167 | Тариф
69717 | Переключатель 2-х полюс. сер | General family | 612 | Plexo электроустановочное оборудование | PL2 | 1 | ШТ | Под заказ | сертифицировано | 1485.73 | 1753.16 | 1753.16 |  |  | 3245060697174 | Тариф
69720 | Plexo Кнопка 10A НО сер.+заж | General family | 612 | Plexo электроустановочное оборудование | PL2 | 10 | ШТ | На складе | сертифицировано | 646.53 | 762.91 | 762.91 |  |  | 3245060697204 | Тариф
69722 | Plexo Кноп.10A НО с подсв+заж | General family | 612 | Plexo электроустановочное оборудование | PL2 | 10 | ШТ | Под заказ | сертифицировано | 1211.38 | 1429.43 | 1429.43 |  |  | 3245060697228 | Тариф
69731 | Plexo Розетка 2К+З фр накладн. | General family | 612 | Plexo электроустановочное оборудование | PL2 | 10 | ШТ | Под заказ | сертифицировано | 794.18 | 937.13 | 937.13 |  |  | 3245060697310 | Тариф
69733 | Plexo Розетка 2К+З, нем.ст. | General family | 612 | Plexo электроустановочное оборудование | PL2 | 10 | ШТ | На складе | сертифицировано | 746.37 | 880.72 | 880.72 |  |  | 3245060697334 | Тариф
69740 | Plexo Датчики движ.360° сер. | General family | 9903 | Датчики движения | PL4 | 1 | ШТ | Под заказ | сертифицировано | 10976.05 | 12951.74 | 12951.74 |  |  | 3245060697402 | Тариф
69745 | Plexo Вывод каб.накл.сер. | General family | 612 | Plexo электроустановочное оборудование | PL2 | 5 | ШТ | Под заказ | не подлежит сертификации | 668.4 | 788.71 | 788.71 |  |  | 3245060697457 | Тариф
69749 | Plexo Блок.роз.перенос.2х2К+З | General family | 612 | Plexo электроустановочное оборудование | PL2 | 10 | ШТ | Под заказ | сертифицировано | 3559.95 | 4200.74 | 4200.74 |  |  | 3245060697495 | Тариф
69757 | Plexo Выкл.с ключом бел. | General family | 612 | Plexo электроустановочное оборудование | PL2 | 1 | ШТ | Под заказ | сертифицировано | 5502.89 | 6493.41 | 6493.41 |  |  | 3245060697570 | Тариф
69779 | Plexo Вывод каб.бел.накл. | General family | 612 | Plexo электроустановочное оборудование | PL2 | 5 | ШТ | Под заказ | не подлежит сертификации | 673.76 | 795.04 | 795.04 |  |  | 3245060697792 | Тариф
69780 | Plexo Датчики движ.360° бел. | General family | 9903 | Датчики движения | PL4 | 1 | ШТ | Под заказ | сертифицировано | 10976.05 | 12951.74 | 12951.74 |  |  | 3245060697808 | Тариф
69795 | Plexo Цилиндр европейский 2п | General family | 612 | Plexo электроустановочное оборудование | PL2 | 1 | ШТ | Под заказ | не подлежит сертификации | 2537.2 | 2993.9 | 2993.9 |  |  | 3245060697952 | Тариф
69811 | Plexo Перекл.встраив.сер. | General family | 612 | Plexo электроустановочное оборудование | PL2 | 10 | ШТ | Под заказ | сертифицировано | 615.44 | 726.22 | 726.22 |  |  | 3245060698119 | Тариф
69821 | PlexoКн.10A НО+НЗ вст.подс.сер | General family | 612 | Plexo электроустановочное оборудование | PL2 | 10 | ШТ | Под заказ | сертифицировано | 1215.95 | 1434.82 | 1434.82 |  |  | 3245060698218 | Тариф
69824 | PlexoКн.10A НО+НЗвст.этик.сер | General family | 612 | Plexo электроустановочное оборудование | PL2 | 5 | ШТ | Под заказ | сертифицировано | 1399.38 | 1651.27 | 1651.27 |  |  | 3245060698249 | Тариф
69831 | PlexoРоз.2К+З фр.ст.авт.кл.сер | General family | 612 | Plexo электроустановочное оборудование | PL2 | 10 | ШТ | Под заказ | сертифицировано | 783.33 | 924.33 | 924.33 |  |  | 3245060698317 | Тариф
69833 | PlexoР.2К+З нем.ст.винт.кл.сер | General family | 612 | Plexo электроустановочное оборудование | PL2 | 10 | ШТ | На складе | сертифицировано | 740.39 | 873.66 | 873.66 |  |  | 3245060698331 | Тариф
69848 | Plexo Вывод каб.с зажимом сер. | General family | 612 | Plexo электроустановочное оборудование | PL2 | 5 | ШТ | Под заказ | не подлежит сертификации | 733.72 | 865.79 | 865.79 |  |  | 3245060698485 | Тариф
69851 | Plexo Перекл.встраив.бел. | General family | 612 | Plexo электроустановочное оборудование | PL2 | 10 | ШТ | Под заказ | сертифицировано | 615.65 | 726.47 | 726.47 |  |  | 3245060698515 | Тариф
69855 | Plexo Перекл.дв.встр.бел. | General family | 612 | Plexo электроустановочное оборудование | PL2 | 5 | ШТ | Под заказ | сертифицировано | 968.48 | 1142.81 | 1142.81 |  |  | 3245060698553 | Тариф
69861 | PlexoКн.10A НО+НЗ вст.подс.бел | General family | 612 | Plexo электроустановочное оборудование | PL2 | 5 | ШТ | Под заказ | сертифицировано | 1247.57 | 1472.13 | 1472.13 |  |  | 3245060698614 | Тариф
69864 | PlexoКн.10A НО+НЗ вст.этик.бел | General family | 612 | Plexo электроустановочное оборудование | PL2 | 5 | ШТ | Под заказ | сертифицировано | 1411.79 | 1665.91 | 1665.91 |  |  | 3245060698645 | Тариф
69869 | PlexoР.2К+Знем.ст.винт.кл.бел | General family | 612 | Plexo электроустановочное оборудование | PL2 | 10 | ШТ | Под заказ | сертифицировано | 785.5 | 926.89 | 926.89 |  |  | 3245060698690 | Тариф
69870 | PlexoР.2К+З фр.ст.авт.кл.бел. | General family | 612 | Plexo электроустановочное оборудование | PL2 | 10 | ШТ | Под заказ | сертифицировано | 826.85 | 975.68 | 975.68 |  |  | 3245060698706 | Тариф
69888 | Plexo Вывод каб.с зажимом бел. | General family | 612 | Plexo электроустановочное оборудование | PL2 | 5 | ШТ | Под заказ | не подлежит сертификации | 746.66 | 881.06 | 881.06 |  |  | 3245060698881 | Тариф
70711 | Plexo, перекл.на 2напр,бел.10А | General family | 612 | Plexo электроустановочное оборудование | PL2 | 5 | ШТ | Под заказ | сертифицировано | 536.07 | 632.56 | 632.56 |  |  | 3245060707118 | Тариф
70721 | Plexo, роз 2К+З, фр.16А, бел. | General family | 612 | Plexo электроустановочное оборудование | PL2 | 5 | ШТ | Под заказ | сертифицировано | 663.91 | 783.41 | 783.41 |  |  | 3245060707217 | Тариф
70722 | Plexo. роз2К+З, нем. 16А, бел. | General family | 612 | Plexo электроустановочное оборудование | PL2 | 5 | ШТ | На складе | сертифицировано | 510.7 | 602.63 | 602.63 |  |  | 3245060707224 | Тариф
70724 | Plexo Artic роз.TV-FM-SAT бел. | General family | 612 | Plexo электроустановочное оборудование | PL2 | 1 | ШТ | Под заказ | не подлежит сертификации | 995.26 | 1174.41 | 1174.41 |  |  | 3245060707248 | Тариф
70726 | Перекл. Двухкл. 2напр, бел. | General family | 612 | Plexo электроустановочное оборудование | PL2 | 5 | ШТ | Под заказ | сертифицировано | 650.21 | 767.25 | 767.25 |  |  | 3245060707262 | Тариф
70727 | Plexo, выкл. Двухпол., бел. | General family | 612 | Plexo электроустановочное оборудование | PL2 | 5 | ШТ | Под заказ | сертифицировано | 853.11 | 1006.67 | 1006.67 |  |  | 3245060707279 | Тариф
70730 | Plexo Artic, кнопка белая. | General family | 612 | Plexo электроустановочное оборудование | PL2 | 5 | ШТ | Под заказ | сертифицировано | 494.62 | 583.65 | 583.65 |  |  | 3245060707309 | Тариф
70732 | Plexo, кнопка, подсв. Бел. | General family | 612 | Plexo электроустановочное оборудование | PL2 | 5 | ШТ | Под заказ | сертифицировано | 726.59 | 857.38 | 857.38 |  |  | 3245060707323 | Тариф
70733 | Plexo, кнопка подсв., дер.эт-и | General family | 612 | Plexo электроустановочное оборудование | PL2 | 5 | ШТ | Под заказ | сертифицировано | 1123.71 | 1325.98 | 1325.98 |  |  | 3245060707330 | Тариф
70741 | Plexo Artic, Коробка 1 пост. | General family | 612 | Plexo электроустановочное оборудование | PL2 | 10 | ШТ | Под заказ | сертифицировано | 535.15 | 631.48 | 631.48 |  |  | 3245060707415 | Тариф
70742 | Plexo, гор. Коробка 2 поста. | General family | 612 | Plexo электроустановочное оборудование | PL2 | 1 | ШТ | Под заказ | сертифицировано | 815.64 | 962.46 | 962.46 |  |  | 3245060707422 | Тариф
70743 | Plexo, верт. Коробка 2 поста. | General family | 612 | Plexo электроустановочное оборудование | PL2 | 1 | ШТ | Под заказ | сертифицировано | 815.64 | 962.46 | 962.46 |  |  | 3245060707439 | Тариф
70749 | Plexo рамка верт. 2 п. Бел. | General family | 612 | Plexo электроустановочное оборудование | PL2 | 1 | ШТ | Под заказ | не подлежит сертификации | 770.26 | 908.91 | 908.91 |  |  | 3245060707491 | Тариф
70772 | Plexo, роз 2К+З, нем.16А, бел. | General family | 612 | Plexo электроустановочное оборудование | PL2 | 5 | ШТ | Под заказ | сертифицировано | 879.66 | 1038 | 1038 |  |  | 3245060707729 | Тариф
70773 | Plexo, роз2К+З, нем. 16А, бел. | General family | 612 | Plexo электроустановочное оборудование | PL2 | 5 | ШТ | Под заказ | сертифицировано | 1055.47 | 1245.45 | 1245.45 |  |  | 3245060707736 | Тариф
70788 | Plexo Artic, выход кабеля | General family | 612 | Plexo электроустановочное оборудование | PL2 | 5 | ШТ | Под заказ | не подлежит сертификации | 988.52 | 1166.45 | 1166.45 |  |  | 3245060707880 | Тариф
70792 | Plexo Artic, рамка 1пост белая | General family | 612 | Plexo электроустановочное оборудование | PL2 | 10 | ШТ | На складе | не подлежит сертификации | 328.07 | 387.12 | 387.12 |  |  | 3245060707927 | Тариф
70793 | Plexo, рамка 1 пост с грифами | General family | 612 | Plexo электроустановочное оборудование | PL2 | 10 | ШТ | Под заказ | не подлежит сертификации | 980.36 | 1156.82 | 1156.82 |  |  | 3245060707934 | Тариф
70794 | Plexo, рамка гор. 2п. Бел. | General family | 612 | Plexo электроустановочное оборудование | PL2 | 1 | ШТ | Под заказ | не подлежит сертификации | 770.26 | 908.91 | 908.91 |  |  | 3245060707941 | Тариф
73950 | Усилитель ТВ 2 выхода тип F | General family | 981 | Дополнительная аппаратура для TV линий | PL9 | 1 | ШТ | Под заказ | информация по запросу | 5382.54 | 6351.4 | 6351.4 |  |  | 3245060739508 | Тариф
73951 | Усилитель ТВ 4 выхода тип F | General family | 981 | Дополнительная аппаратура для TV линий | PL9 | 1 | ШТ | Под заказ | информация по запросу | 6026.19 | 7110.9 | 7110.9 |  |  | 3245060739515 | Тариф
73967 | Комплект для передачи ТВ | General family | 981 | Дополнительная аппаратура для TV линий | PL9 | 1 | ШТ | Под заказ | информация по запросу | 11982.98 | 14139.92 | 14139.92 |  |  | 3245060739676 | Тариф
73970 | Сумматор TV+спутн. | General family | 981 | Дополнительная аппаратура для TV линий | PL9 | 5 | ШТ | Под заказ | не подлежит сертификации | 1855.02 | 2188.92 | 2188.92 |  |  | 3245060739706 | Тариф
73980 | Делитель 2вых. затух.4,5дБ | General family | 981 | Дополнительная аппаратура для TV линий | PL9 | 5 | ШТ | На складе | не подлежит сертификации | 1139.91 | 1345.09 | 1345.09 |  |  | 3245060739805 | Тариф
73982 | Делитель 4вых. затух.8дБ | General family | 981 | Дополнительная аппаратура для TV линий | PL9 | 5 | ШТ | На складе | не подлежит сертификации | 1739.46 | 2052.56 | 2052.56 |  |  | 3245060739829 | Тариф
73983 | Делитель 6вых. затух.12дБ | General family | 981 | Дополнительная аппаратура для TV линий | PL9 | 1 | ШТ | На складе | не подлежит сертификации | 2463.91 | 2907.41 | 2907.41 |  |  | 3245060739836 | Тариф
73990 | TV Розетка тип "F" винтовой | General family | 981 | Дополнительная аппаратура для TV линий | PL9 | 25 | ШТ | На складе | не подлежит сертификации | 53.83 | 63.52 | 63.52 |  |  | 3245060739904 | Тариф
73992 | TV Адаптер гнездо/гнездо т."F" | General family | 981 | Дополнительная аппаратура для TV линий | PL9 | 25 | ШТ | Под заказ | не подлежит сертификации | 70.78 | 83.52 | 83.52 |  |  | 3245060739928 | Тариф
73995 | ТV Розетка тип "F" обжимной | General family | 981 | Дополнительная аппаратура для TV линий | PL9 | 25 | ШТ | Под заказ | не подлежит сертификации | 71.36 | 84.2 | 84.2 |  |  | 3245060739959 | Тариф
73998 | Заглушка 75Ом | General family | 981 | Дополнительная аппаратура для TV линий | PL9 | 10 | ШТ | Под заказ | не подлежит сертификации | 87.79 | 103.59 | 103.59 |  |  | 3245060739980 | Тариф
73999 | Уст-во д/зачист.кабеля | General family | 981 | Дополнительная аппаратура для TV линий | PL9 | 5 | ШТ | Под заказ | не подлежит сертификации | 2230.44 | 2631.92 | 2631.92 |  |  | 3245060739997 | Тариф
76501 | MOSAIC RJ45 UTP Кат.5 2мод 45° | LCS/VDI | 442 | Розетки RJ 45 Legrand | PL8 | 10 | ШТ | Под заказ | не подлежит сертификации | 488.47 | 576.39 | 576.39 |  |  | 3245060765019 | Тариф
76502 | MOSAIC RJ45Х2 UTPКат.5 2мод45° | LCS/VDI | 442 | Розетки RJ 45 Legrand | PL8 | 5 | ШТ | Под заказ | не подлежит сертификации | 901.97 | 1064.32 | 1064.32 |  |  | 3245060765026 | Тариф
76503 | MOSAIC RJ45 UTPКат.6 2мод 45° | LCS/VDI | 442 | Розетки RJ 45 Legrand | PL8 | 10 | ШТ | Под заказ | не подлежит сертификации | 488.47 | 576.39 | 576.39 |  |  | 3245060765033 | Тариф
76504 | MOSAIC RJ45Х2 UTPКат.6 2мод45° | LCS/VDI | 442 | Розетки RJ 45 Legrand | PL8 | 5 | ШТ | Под заказ | не подлежит сертификации | 901.97 | 1064.32 | 1064.32 |  |  | 3245060765040 | Тариф
76505 | MOSAIC RJ45 FTP кат6 2мод 45° | LCS/VDI | 442 | Розетки RJ 45 Legrand | PL8 | 10 | ШТ | Под заказ | не подлежит сертификации | 992.96 | 1171.69 | 1171.69 |  |  | 3245060765057 | Тариф
76506 | MOSAIC RJ45 STP кат6 2мод 45° | LCS/VDI | 442 | Розетки RJ 45 Legrand | PL8 | 5 | ШТ | Под заказ | не подлежит сертификации | 1750.31 | 2065.37 | 2065.37 |  |  | 3245060765064 | Тариф
76507 | Роз.RJ45 кат 6 STP 2 мод уг 45 | LCS/VDI | 442 | Розетки RJ 45 Legrand | PL8 | 10 | ШТ | Под заказ | не подлежит сертификации | 1083.19 | 1278.16 | 1278.16 |  |  | 3245060765071 | Тариф
76508 | MOSAIC RJ45 STP кат6a 45° бел | LCS/VDI | 442 | Розетки RJ 45 Legrand | PL8 | 10 | ШТ | Под заказ | не подлежит сертификации | 1280.5 | 1510.99 | 1510.99 |  |  | 3245060765088 | Тариф
76509 | MOSAIC RJ45UTP 6a 2М 45° белая | LCS/VDI | 442 | Розетки RJ 45 Legrand | PL8 | 10 | ШТ | Под заказ | не подлежит сертификации | 721.83 | 851.76 | 851.76 |  |  | 3245060765095 | Тариф
76522 | MOSAIC RJ45 FTP кат6 зел.шт | LCS/VDI | 442 | Розетки RJ 45 Legrand | PL8 | 10 | ШТ | Под заказ | не подлежит сертификации | 1126.7 | 1329.51 | 1329.51 |  |  | 3245060765224 | Тариф
76523 | MOSAIC RJ45 FTP кат6 оранж.шт | LCS/VDI | 442 | Розетки RJ 45 Legrand | PL8 | 10 | ШТ | Под заказ | не подлежит сертификации | 1126.7 | 1329.51 | 1329.51 |  |  | 3245060765231 | Тариф
76524 | MOSAIC RJ45 STP кат6А зел.шт | LCS/VDI | 442 | Розетки RJ 45 Legrand | PL8 | 10 | ШТ | Под заказ | не подлежит сертификации | 1560.52 | 1841.41 | 1841.41 |  |  | 3245060765248 | Тариф
76525 | MOSAIC RJ45 STP кат6А оранж.шт | LCS/VDI | 442 | Розетки RJ 45 Legrand | PL8 | 10 | ШТ | Под заказ | не подлежит сертификации | 1560.52 | 1841.41 | 1841.41 |  |  | 3245060765255 | Тариф
76526 | MOSAIC RJ45UTP 6a 1М зел.шторк | LCS/VDI | 442 | Розетки RJ 45 Legrand | PL8 | 10 | ШТ | Под заказ | не подлежит сертификации | 1410.29 | 1664.14 | 1664.14 |  |  | 3245060765262 | Тариф
76527 | MOSAIC RJ45UTP 6a 1М оранж.шт | LCS/VDI | 442 | Розетки RJ 45 Legrand | PL8 | 10 | ШТ | Под заказ | не подлежит сертификации | 1410.2 | 1664.04 | 1664.04 |  |  | 3245060765279 | Тариф
76530 | MOSAIC RJ45 UTP кат5е патч.к | LCS/VDI | 442 | Розетки RJ 45 Legrand | PL8 | 1 | ШТ | Под заказ | не подлежит сертификации | 2725.85 | 3216.5 | 3216.5 |  |  | 3245060765309 | Тариф
76531 | MOSAIC RJ45 FTP кат5е патч.к | LCS/VDI | 442 | Розетки RJ 45 Legrand | PL8 | 1 | ШТ | Под заказ | не подлежит сертификации | 2227.08 | 2627.95 | 2627.95 |  |  | 3245060765316 | Тариф
76532 | MOSAIC RJ45 UTP кат6 патч.корд | LCS/VDI | 442 | Розетки RJ 45 Legrand | PL8 | 1 | ШТ | Под заказ | не подлежит сертификации | 2912.3 | 3436.51 | 3436.51 |  |  | 3245060765323 | Тариф
76533 | MOSAIC RJ45 FTP кат6 патч.корд | LCS/VDI | 442 | Розетки RJ 45 Legrand | PL8 | 1 | ШТ | Под заказ | не подлежит сертификации | 2933.78 | 3461.86 | 3461.86 |  |  | 3245060765330 | Тариф
76535 | УдвоительRJ45 UTP тел/тел | LCS/VDI | 442 | Розетки RJ 45 Legrand | PL8 | 10 | ШТ | Под заказ | не подлежит сертификации | 1474.06 | 1739.39 | 1739.39 |  |  | 3245060765354 | Тариф
76536 | УдвоительRJ45 UTP тел/Eth 1м | LCS/VDI | 442 | Розетки RJ 45 Legrand | PL8 | 10 | ШТ | Под заказ | не подлежит сертификации | 1267.52 | 1495.67 | 1495.67 |  |  | 3245060765361 | Тариф
76537 | Роз.с развлRJ45 FTP тел/Eth 1м | LCS/VDI | 442 | Розетки RJ 45 Legrand | PL8 | 10 | ШТ | Под заказ | не подлежит сертификации | 1444.59 | 1704.62 | 1704.62 |  |  | 3245060765378 | Тариф
76538 | УдвоительRJ45 UTP Eth/Eth | LCS/VDI | 442 | Розетки RJ 45 Legrand | PL8 | 10 | ШТ | Под заказ | не подлежит сертификации | 1474.06 | 1739.39 | 1739.39 |  |  | 3245060765385 | Тариф
76539 | Роз.с развлRJ45 FTP Eth/Eth 1м | LCS/VDI | 442 | Розетки RJ 45 Legrand | PL8 | 10 | ШТ | Под заказ | не подлежит сертификации | 1461.87 | 1725.01 | 1725.01 |  |  | 3245060765392 | Тариф
76541 | MOSAIC RJ45 UTP кат5е 2 мод CD | LCS/VDI | 442 | Розетки RJ 45 Legrand | PL8 | 5 | ШТ | Под заказ | не подлежит сертификации | 1578.76 | 1862.94 | 1862.94 |  |  | 3245060765415 | Тариф
76542 | MOSAIC RJ45 FTP кат5е 2 мод CD | LCS/VDI | 442 | Розетки RJ 45 Legrand | PL8 | 5 | ШТ | Под заказ | не подлежит сертификации | 1372.04 | 1619.01 | 1619.01 |  |  | 3245060765422 | Тариф
76544 | MOSAIC RJ45 UTP кат6 2мод CD | LCS/VDI | 442 | Розетки RJ 45 Legrand | PL8 | 5 | ШТ | Под заказ | не подлежит сертификации | 1980.93 | 2337.5 | 2337.5 |  |  | 3245060765446 | Тариф
76546 | MOSAIC RJ45x2 FTP кат6 3мод CD | LCS/VDI | 442 | Розетки RJ 45 Legrand | PL8 | 5 | ШТ | Под заказ | не подлежит сертификации | 1560.52 | 1841.41 | 1841.41 |  |  | 3245060765460 | Тариф
76551 | MOSAIC RJ45 UTP кат5е 1мод бел | LCS/VDI | 442 | Розетки RJ 45 Legrand | PL8 | 10 | ШТ | На складе | не подлежит сертификации | 385.8 | 455.24 | 455.24 |  |  | 3245060765514 | Тариф
76552 | MOSAIC RJ45 FTP кат5е 1мод бел | LCS/VDI | 442 | Розетки RJ 45 Legrand | PL8 | 10 | ШТ | На складе | не подлежит сертификации | 489.7 | 577.85 | 577.85 |  |  | 3245060765521 | Тариф
76554 | MOSAIC RJ45 UTP кат5е 2мод бел | LCS/VDI | 442 | Розетки RJ 45 Legrand | PL8 | 10 | ШТ | На складе | не подлежит сертификации | 436.72 | 515.33 | 515.33 |  |  | 3245060765545 | Тариф
76555 | MOSAIC RJ45 FTP кат5е 2мод бел | LCS/VDI | 442 | Розетки RJ 45 Legrand | PL8 | 10 | ШТ | На складе | не подлежит сертификации | 742.84 | 876.55 | 876.55 |  |  | 3245060765552 | Тариф
76561 | MOSAIC RJ45 UTP кат6 1мод бел | LCS/VDI | 442 | Розетки RJ 45 Legrand | PL8 | 10 | ШТ | На складе | не подлежит сертификации | 544.46 | 642.46 | 642.46 |  |  | 3245060765613 | Тариф
76562 | MOSAIC RJ45 FTP кат6 1мод бел | LCS/VDI | 442 | Розетки RJ 45 Legrand | PL8 | 10 | ШТ | На складе | не подлежит сертификации | 641.29 | 756.72 | 756.72 |  |  | 3245060765620 | Тариф
76563 | MOSAIC RJ45 STP кат6 1 мод | LCS/VDI | 442 | Розетки RJ 45 Legrand | PL8 | 10 | ШТ | На складе | не подлежит сертификации | 965.63 | 1139.44 | 1139.44 |  |  | 3245060765637 | Тариф
76564 | MOSAIC RJ45 UTP кат6 2мод бел | LCS/VDI | 442 | Розетки RJ 45 Legrand | PL8 | 10 | ШТ | На складе | не подлежит сертификации | 580.88 | 685.44 | 685.44 |  |  | 3245060765644 | Тариф
76565 | MOSAIC RJ45 FTP кат6 2мод бел | LCS/VDI | 442 | Розетки RJ 45 Legrand | PL8 | 10 | ШТ | На складе | не подлежит сертификации | 886.95 | 1046.6 | 1046.6 |  |  | 3245060765651 | Тариф
76566 | MOSAIC RJ45 STP кат6 2 мод | LCS/VDI | 442 | Розетки RJ 45 Legrand | PL8 | 10 | ШТ | Под заказ | не подлежит сертификации | 1195.52 | 1410.71 | 1410.71 |  |  | 3245060765668 | Тариф
76571 | MOSAIC RJ45 UTP к6a 1М белая | LCS/VDI | 442 | Розетки RJ 45 Legrand | PL8 | 10 | ШТ | На складе | не подлежит сертификации | 606.79 | 716.01 | 716.01 |  |  | 3245060765712 | Тариф
76573 | MOSAIC RJ45 STP кат6А 1мод бел | LCS/VDI | 442 | Розетки RJ 45 Legrand | PL8 | 10 | ШТ | Под заказ | не подлежит сертификации | 889.49 | 1049.6 | 1049.6 |  |  | 3245060765736 | Тариф
76574 | MOSAIC RJ45UTP 6a 2мод белая | LCS/VDI | 442 | Розетки RJ 45 Legrand | PL8 | 10 | ШТ | Под заказ | не подлежит сертификации | 719.65 | 849.19 | 849.19 |  |  | 3245060765743 | Тариф
76576 | MOSAIC RJ45 STP кат6А 2мод бел | LCS/VDI | 442 | Розетки RJ 45 Legrand | PL8 | 10 | ШТ | Под заказ | не подлежит сертификации | 887.53 | 1047.29 | 1047.29 |  |  | 3245060765767 | Тариф
76581 | MOSAIC RJ45 UTP кат6 антибакт | LCS/VDI | 442 | Розетки RJ 45 Legrand | PL8 | 10 | ШТ | Под заказ | не подлежит сертификации | 603.1 | 711.66 | 711.66 |  |  | 3245060765811 | Тариф
76582 | MOSAIC RJ45 FTP кат6 антибакт. | LCS/VDI | 442 | Розетки RJ 45 Legrand | PL8 | 10 | ШТ | Под заказ | не подлежит сертификации | 705.67 | 832.69 | 832.69 |  |  | 3245060765828 | Тариф
76583 | MOSAIC RJ45 STPкат6 2мод анбак | LCS/VDI | 442 | Розетки RJ 45 Legrand | PL8 | 5 | ШТ | Под заказ | не подлежит сертификации | 1332.34 | 1572.16 | 1572.16 |  |  | 3245060765835 | Тариф
76584 | Роз.RJ45 кат 6 STP антибакт | LCS/VDI | 442 | Розетки RJ 45 Legrand | PL8 | 10 | ШТ | Под заказ | не подлежит сертификации | 985 | 1162.3 | 1162.3 |  |  | 3245060765842 | Тариф
76587 | Вставка Rj45 Utp 5е Keystone | LCS/VDI | 442 | Розетки RJ 45 Legrand | PL8 | 10 | ШТ | Под заказ | не подлежит сертификации | 624.5 | 736.91 | 736.91 |  |  | 3245060765873 | Тариф
76588 | Вставка Rj45 Utp Кат6 Keystone | LCS/VDI | 442 | Розетки RJ 45 Legrand | PL8 | 10 | ШТ | Под заказ | не подлежит сертификации | 784.79 | 926.05 | 926.05 |  |  | 3245060765880 | Тариф
76590 | MOSAIC RJ45 UTP 6a 2М безопасн | LCS/VDI | 442 | Розетки RJ 45 Legrand | PL8 | 5 | ШТ | Под заказ | не подлежит сертификации | 2027.56 | 2392.52 | 2392.52 |  |  | 3245060765903 | Тариф
76591 | MOSAIC RJ45 UTP кат6 90° верт. | LCS/VDI | 442 | Розетки RJ 45 Legrand | PL8 | 10 | ШТ | Под заказ | не подлежит сертификации | 631.03 | 744.62 | 744.62 |  |  | 3245060765910 | Тариф
76592 | MOSAIC RJ45 FTP кат6 90° бел | LCS/VDI | 442 | Розетки RJ 45 Legrand | PL8 | 10 | ШТ | Под заказ | не подлежит сертификации | 888.8 | 1048.78 | 1048.78 |  |  | 3245060765927 | Тариф
76593 | MOSAIC RJ45 STP кат6 90° | LCS/VDI | 442 | Розетки RJ 45 Legrand | PL8 | 10 | ШТ | Под заказ | не подлежит сертификации | 1363.77 | 1609.25 | 1609.25 |  |  | 3245060765934 | Тариф
76594 | MOSAIC RJ45 UTP кат6 безопасн | LCS/VDI | 442 | Розетки RJ 45 Legrand | PL8 | 5 | ШТ | Под заказ | не подлежит сертификации | 1761.43 | 2078.49 | 2078.49 |  |  | 3245060765941 | Тариф
76595 | MOSAIC RJ45 FTP кат6 безопасн. | LCS/VDI | 442 | Розетки RJ 45 Legrand | PL8 | 5 | ШТ | Под заказ | не подлежит сертификации | 1657.63 | 1956 | 1956 |  |  | 3245060765958 | Тариф
76596 | MOSAIC RJ45 STP кат6 безопасн | LCS/VDI | 442 | Розетки RJ 45 Legrand | PL8 | 5 | ШТ | Под заказ | не подлежит сертификации | 2245.72 | 2649.95 | 2649.95 |  |  | 3245060765965 | Тариф
76597 | MOSAIC RJ45 UTP кат5е безопасн | LCS/VDI | 442 | Розетки RJ 45 Legrand | PL8 | 5 | ШТ | Под заказ | не подлежит сертификации | 1541 | 1818.38 | 1818.38 |  |  | 3245060765972 | Тариф
76598 | MOSAIC RJ45 FTP кат5е безопасн | LCS/VDI | 442 | Розетки RJ 45 Legrand | PL8 | 5 | ШТ | Под заказ | не подлежит сертификации | 1303.21 | 1537.79 | 1537.79 |  |  | 3245060765989 | Тариф
76599 | MOSAIC RJ45 STP кат6А безопасн | LCS/VDI | 442 | Розетки RJ 45 Legrand | PL8 | 5 | ШТ | Под заказ | не подлежит сертификации | 2560.03 | 3020.84 | 3020.84 |  |  | 3245060765996 | Тариф
76601 | Кнопка авар. откл. с ключом | DLP/Mosaic | 512 | Новый Mosaic электроустановочное оборудование | PL2 | 1 | ШТ | Под заказ | сертифицировано | 5142.33 | 6067.95 | 6067.95 |  |  | 3245060766016 | Тариф
76602 | Кнопка авар. откл. на 1/4 об. | DLP/Mosaic | 512 | Новый Mosaic электроустановочное оборудование | PL2 | 1 | ШТ | Под заказ | сертифицировано | 4079.64 | 4813.98 | 4813.98 |  |  | 3245060766023 | Тариф
76630 | Выкл. с ключом для B.A.E.S. | DLP/Mosaic | 512 | Новый Mosaic электроустановочное оборудование | PL2 | 1 | ШТ | Под заказ | информация по запросу | 5855.66 | 6909.68 | 6909.68 |  |  | 3245060766306 | Тариф
76640 | Mosaic Зуммер 8В | DLP/Mosaic | 512 | Новый Mosaic электроустановочное оборудование | PL2 | 10 | ШТ | Под заказ | сертифицировано | 2247.85 | 2652.46 | 2652.46 |  |  | 3245060766405 | Тариф
76641 | Mosaic Зуммер 230В | DLP/Mosaic | 512 | Новый Mosaic электроустановочное оборудование | PL2 | 10 | ШТ | Под заказ | сертифицировано | 2661.53 | 3140.61 | 3140.61 |  |  | 3245060766412 | Тариф
76642 | Mosaic Звонок 12/24/48В | DLP/Mosaic | 512 | Новый Mosaic электроустановочное оборудование | PL2 | 1 | ШТ | Под заказ | сертифицировано | 4032.23 | 4758.03 | 4758.03 |  |  | 3245060766429 | Тариф
76660 | Msc Блок вызова,6к.,внеш.пит. | General family | 490 | Вызывная сигнализация | PL4 | 1 | ШТ | Под заказ | информация по запросу | 15423.45 | 18199.67 | 18199.67 |  |  | 3245060766603 | Тариф
76666 | Mosaic Выключатель бесконт. | General family | 490 | Вызывная сигнализация | PL4 | 1 | ШТ | Под заказ | сертифицировано | 9508.68 | 11220.24 | 11220.24 |  |  | 3245060766665 | Тариф
76672 | Индикатор коридор. двухцв. | General family | 490 | Вызывная сигнализация | PL4 | 1 | ШТ | Под заказ | информация по запросу | 2211.49 | 2609.56 | 2609.56 |  |  | 3245060766726 | Тариф
76685 | Msc Двер.блок вызов+перег.св. | General family | 490 | Вызывная сигнализация | PL4 | 1 | ШТ | Под заказ | информация по запросу | 2279.95 | 2690.34 | 2690.34 |  |  | 3245060766856 | Тариф
76690 | Mosaic Реле | General family | 512 | Новый Mosaic электроустановочное оборудование | PL2 | 1 | ШТ | Под заказ | срок действия сертификата истек (обновления не будет) | 3748.32 | 4423.02 | 4423.02 |  |  | 3245060766900 | Тариф
76701 | Mosaic Наборная кодовая панель | General family | 295 | Система контроля доступа для административных зданий | PL4 | 1 | ШТ | Под заказ | сертифицировано | 19565.91 | 23087.77 | 23087.77 |  |  | 3245060767013 | Тариф
76702 | Mosaic Считыв. устр. с карт. | General family | 295 | Система контроля доступа для административных зданий | PL4 | 1 | ШТ | Под заказ | сертифицировано | 18794.2 | 22177.16 | 22177.16 |  |  | 3245060767020 | Тариф
76703 | Mosaic Биометр.считыв. устр. | General family | 295 | Система контроля доступа для административных зданий | PL4 | 1 | ШТ | Под заказ | сертифицировано | 162552.27 | 191811.68 | 191811.68 |  |  | 3245060767037 | Тариф
76705 | Программатор MOSAIC бесконтакт | General family | 295 | Система контроля доступа для административных зданий | PL4 | 1 | ШТ | Под заказ | сертифицировано | 33687.72 | 39751.51 | 39751.51 |  |  | 3245060767051 | Тариф
76710 | Mosaic Ключ-карточка | General family | 295 | Система контроля доступа для административных зданий | PL4 | 5 | ШТ | Под заказ | не подлежит сертификации | 1801.02 | 2125.2 | 2125.2 |  |  | 3245060767105 | Тариф
76711 | Mosaic Ключ-карточка ISO | General family | 295 | Система контроля доступа для административных зданий | PL4 | 10 | ШТ | Под заказ | информация по запросу | 542.96 | 640.69 | 640.69 |  |  | 3245060767112 | Тариф
76712 | Ключ-карта MIFARE 125КГц | General family | 295 | Система контроля доступа для административных зданий | PL4 | 1 | ШТ | Под заказ | сертифицировано | 923.02 | 1089.16 | 1089.16 |  |  | 3245060767129 | Тариф
76713 | Ключ-карта MIFARE 13,56КГц | General family | 295 | Система контроля доступа для административных зданий | PL4 | 1 | ШТ | Под заказ | сертифицировано | 1476.84 | 1742.67 | 1742.67 |  |  | 3245060767136 | Тариф
76720 | Mosaic Термостат станд. | DLP/Mosaic | 512 | Новый Mosaic электроустановочное оборудование | PL2 | 1 | ШТ | Под заказ | сертифицировано | 9046.86 | 10675.29 | 10675.29 |  |  | 3245060767204 | Тариф
76721 | Mosaic Термостат электр.прогр. | DLP/Mosaic | 512 | Новый Mosaic электроустановочное оборудование | PL2 | 1 | ШТ | Под заказ | информация по запросу | 15755.85 | 18591.9 | 18591.9 |  |  | 3245060767211 | Тариф
76723 | Mosaic Датчик для термостата | DLP/Mosaic | 512 | Новый Mosaic электроустановочное оборудование | PL2 | 1 | ШТ | Под заказ | не подлежит сертификации | 3746.78 | 4421.2 | 4421.2 |  |  | 3245060767235 | Тариф
76728 | Вык. с ключ-картой Mifare | General family | 295 | Система контроля доступа для административных зданий | PL4 | 1 | ШТ | Под заказ | сертифицировано | 11002.62 | 12983.09 | 12983.09 | Новый | Дата запуска - 29.07.2015 | 3245060767280 | Тариф
77000 | Mosaic Выключатель 10АХ 1м. | DLP/Mosaic | 512 | Новый Mosaic электроустановочное оборудование | PL2 | 10 | ШТ | На складе | сертифицировано | 210.9 | 248.86 | 248.86 |  |  | 3245060770006 | Тариф
77001 | Mosaic Переключатель 10АХ 1м. | DLP/Mosaic | 512 | Новый Mosaic электроустановочное оборудование | PL2 | 10 | ШТ | На складе | сертифицировано | 303.02 | 357.56 | 357.56 |  |  | 3245060770013 | Тариф
77002 | Mosaic Перекл. 10АХ инд. 1м. | DLP/Mosaic | 512 | Новый Mosaic электроустановочное оборудование | PL2 | 10 | ШТ | На складе | сертифицировано | 594.06 | 700.99 | 700.99 |  |  | 3245060770020 | Тариф
77010 | Mosaic Выкл.10АХ 2м. | DLP/Mosaic | 512 | Новый Mosaic электроустановочное оборудование | PL2 | 10 | ШТ | На складе | сертифицировано | 292.97 | 345.7 | 345.7 |  |  | 3245060770105 | Тариф
77011 | Mosaic Переключатель 10АХ 2м. | DLP/Mosaic | 512 | Новый Mosaic электроустановочное оборудование | PL2 | 10 | ШТ | На складе | сертифицировано | 423.77 | 500.05 | 500.05 |  |  | 3245060770112 | Тариф
77012 | Mosaic Перекл.10АХ инд. 2м. | DLP/Mosaic | 512 | Новый Mosaic электроустановочное оборудование | PL2 | 10 | ШТ | На складе | сертифицировано | 657.79 | 776.19 | 776.19 |  |  | 3245060770129 | Тариф
77014 | Mosaic Перекл.10АХ шнур. | DLP/Mosaic | 512 | Новый Mosaic электроустановочное оборудование | PL2 | 1 | ШТ | Под заказ | сертифицировано | 1604.65 | 1893.49 | 1893.49 |  |  | 3245060770143 | Тариф
77021 | Mosaic Перекл.промеж.10AХ | DLP/Mosaic | 512 | Новый Mosaic электроустановочное оборудование | PL2 | 10 | ШТ | Под заказ | сертифицировано | 1160.82 | 1369.77 | 1369.77 |  |  | 3245060770211 | Тариф
77025 | Mosaic Кнопка упр. приводом | DLP/Mosaic | 512 | Новый Mosaic электроустановочное оборудование | PL2 | 10 | ШТ | Под заказ | сертифицировано | 1438.51 | 1697.44 | 1697.44 |  |  | 3245060770259 | Тариф
77026 | Mosaic Выкл.упр. Приводом | DLP/Mosaic | 512 | Новый Mosaic электроустановочное оборудование | PL2 | 10 | ШТ | Под заказ | сертифицировано | 1347.45 | 1589.99 | 1589.99 |  |  | 3245060770266 | Тариф
77027 | Mosaic Перекл.10AХ для вент. | DLP/Mosaic | 512 | Новый Mosaic электроустановочное оборудование | PL2 | 10 | ШТ | Под заказ | сертифицировано | 584.11 | 689.25 | 689.25 |  |  | 3245060770273 | Тариф
77030 | Mosaic Кнопка 6A 1м. | DLP/Mosaic | 512 | Новый Mosaic электроустановочное оборудование | PL2 | 10 | ШТ | На складе | сертифицировано | 498.46 | 588.18 | 588.18 |  |  | 3245060770303 | Тариф
77031 | Mosaic Кнопка перек. 6A 1м. | DLP/Mosaic | 512 | Новый Mosaic электроустановочное оборудование | PL2 | 10 | ШТ | На складе | сертифицировано | 621.36 | 733.2 | 733.2 |  |  | 3245060770310 | Тариф
77032 | Mosaic Кн. перек. 6A инд. 1м. | DLP/Mosaic | 512 | Новый Mosaic электроустановочное оборудование | PL2 | 10 | ШТ | Под заказ | сертифицировано | 760.21 | 897.05 | 897.05 |  |  | 3245060770327 | Тариф
77040 | Mosaic Кнопка 6A 2м. | DLP/Mosaic | 512 | Новый Mosaic электроустановочное оборудование | PL2 | 10 | ШТ | На складе | сертифицировано | 549.95 | 648.94 | 648.94 |  |  | 3245060770402 | Тариф
77041 | Mosaic Кнопка перек. 6A 2м. | DLP/Mosaic | 512 | Новый Mosaic электроустановочное оборудование | PL2 | 10 | ШТ | На складе | сертифицировано | 666.89 | 786.93 | 786.93 |  |  | 3245060770419 | Тариф
77042 | Mosaic Кн. перек. 6A инд. 2м. | DLP/Mosaic | 512 | Новый Mosaic электроустановочное оборудование | PL2 | 10 | ШТ | Под заказ | сертифицировано | 760.21 | 897.05 | 897.05 |  |  | 3245060770426 | Тариф
77043 | Mosaic Кн. пере.6A, с держ. | DLP/Mosaic | 512 | Новый Mosaic электроустановочное оборудование | PL2 | 10 | ШТ | Под заказ | сертифицировано | 792.07 | 934.64 | 934.64 |  |  | 3245060770433 | Тариф
77044 | Mosaic Кнопка перек. 6A шнур. | DLP/Mosaic | 512 | Новый Mosaic электроустановочное оборудование | PL2 | 1 | ШТ | Под заказ | сертифицировано | 1503.52 | 1774.15 | 1774.15 |  |  | 3245060770440 | Тариф
77047 | Устройство Индикатора звонка | DLP/Mosaic | 512 | Новый Mosaic электроустановочное оборудование | PL2 | 1 | ШТ | Под заказ | сертифицировано | 2088.73 | 2464.7 | 2464.7 |  | Дата запуска - 04.02.2014 | 3245060770471 | Тариф
77050 | Mosaic Выключатель 20A 2п. | DLP/Mosaic | 512 | Новый Mosaic электроустановочное оборудование | PL2 | 10 | ШТ | На складе | сертифицировано | 876.52 | 1034.29 | 1034.29 |  |  | 3245060770501 | Тариф
77052 | Mosaic Выкл. 20A 2п. инд. | DLP/Mosaic | 512 | Новый Mosaic электроустановочное оборудование | PL2 | 10 | ШТ | Под заказ | сертифицировано | 1377.03 | 1624.9 | 1624.9 |  |  | 3245060770525 | Тариф
77060 | Mosaic Переключатель 20A 1м. | DLP/Mosaic | 512 | Новый Mosaic электроустановочное оборудование | PL2 | 10 | ШТ | На складе | сертифицировано | 480.26 | 566.71 | 566.71 |  |  | 3245060770600 | Тариф
77062 | Mosaic Перекл. 20A инд. 1м. | DLP/Mosaic | 512 | Новый Mosaic электроустановочное оборудование | PL2 | 10 | ШТ | Под заказ | сертифицировано | 795.2 | 938.34 | 938.34 |  |  | 3245060770624 | Тариф
77063 | Mosaic 20A перекл. на 2 напр. | DLP/Mosaic | 512 | Новый Mosaic электроустановочное оборудование | PL2 | 10 | ШТ | Под заказ | сертифицировано | 621.66 | 733.56 | 733.56 |  |  | 3245060770631 | Тариф
77064 | Msc 20A перекл. на2 напр. инд. | DLP/Mosaic | 512 | Новый Mosaic электроустановочное оборудование | PL2 | 10 | ШТ | Под заказ | сертифицировано | 682.82 | 805.73 | 805.73 |  |  | 3245060770648 | Тариф
77070 | Mosaic Заглушка 1м. | DLP/Mosaic | 512 | Новый Mosaic электроустановочное оборудование | PL2 | 10 | ШТ | На складе | не подлежит сертификации | 110.87 | 130.83 | 130.83 |  |  | 3245060770709 | Тариф
77071 | Mosaic Заглушка 2м. | DLP/Mosaic | 512 | Новый Mosaic электроустановочное оборудование | PL2 | 10 | ШТ | На складе | не подлежит сертификации | 156.14 | 184.25 | 184.25 |  |  | 3245060770716 | Тариф
77072 | Mosaic Выкл. с кл. 2-поз. 601 | DLP/Mosaic | 512 | Новый Mosaic электроустановочное оборудование | PL2 | 1 | ШТ | Под заказ | сертифицировано | 6834.2 | 8064.36 | 8064.36 |  |  | 3245060770723 | Тариф
77073 | Mosaic Выкл. с кл. 3-поз. 601 | DLP/Mosaic | 512 | Новый Mosaic электроустановочное оборудование | PL2 | 1 | ШТ | Под заказ | сертифицировано | 6446.28 | 7606.61 | 7606.61 |  |  | 3245060770730 | Тариф
77074 | Msc Выкл. с кл. 2-поз.,евроц. | DLP/Mosaic | 512 | Новый Mosaic электроустановочное оборудование | PL2 | 1 | ШТ | Под заказ | сертифицировано | 3384.2 | 3993.36 | 3993.36 |  |  | 3245060770747 | Тариф
77075 | Msc Кн. с кл. 3-поз., евроц. | DLP/Mosaic | 512 | Новый Mosaic электроустановочное оборудование | PL2 | 1 | ШТ | Под заказ | сертифицировано | 3350.19 | 3953.22 | 3953.22 |  |  | 3245060770754 | Тариф
77080 | Mosaic Фиксатор кабеля | DLP/Mosaic | 512 | Новый Mosaic электроустановочное оборудование | PL2 | 1 | ШТ | Под заказ | не подлежит сертификации | 2560.98 | 3021.96 | 3021.96 |  |  | 3245060770808 | Тариф
77091 | Переключатель 16AX (1мод.) | DLP/Mosaic | 512 | Новый Mosaic электроустановочное оборудование | PL2 | 10 | ШТ | Под заказ | сертифицировано | 430.22 | 507.66 | 507.66 | Будет удален |  | 3245060770914 | Тариф
77092 | Переключатель 16AX (2мод.) | DLP/Mosaic | 512 | Новый Mosaic электроустановочное оборудование | PL2 | 10 | ШТ | Под заказ | сертифицировано | 796.19 | 939.5 | 939.5 |  |  | 3245060770921 | Тариф
77093 | Перекл. 16AX с инд. (1мод.) | DLP/Mosaic | 512 | Новый Mosaic электроустановочное оборудование | PL2 | 10 | ШТ | Под заказ | сертифицировано | 712.34 | 840.56 | 840.56 | Будет удален |  | 3245060770938 | Тариф
77094 | Перекл. 16AX с инд. (2мод.) | DLP/Mosaic | 512 | Новый Mosaic электроустановочное оборудование | PL2 | 10 | ШТ | Под заказ | сертифицировано | 1233.57 | 1455.61 | 1455.61 |  |  | 3245060770945 | Тариф
77110 | Mosaic Розетка 2К | DLP/Mosaic | 512 | Новый Mosaic электроустановочное оборудование | PL2 | 10 | ШТ | Под заказ | сертифицировано | 296.78 | 350.2 | 350.2 |  |  | 3245060771102 | Тариф
77111 | Mosaic Роз. 2К+З ф/б б/заж. | DLP/Mosaic | 512 | Новый Mosaic электроустановочное оборудование | PL2 | 10 | ШТ | На складе | сертифицировано | 301.04 | 355.23 | 355.23 |  |  | 3245060771119 | Тариф
77113 | Mosaic Розетка 2К+З ф/б в/заж. | DLP/Mosaic | 512 | Новый Mosaic электроустановочное оборудование | PL2 | 10 | ШТ | На складе | сертифицировано | 379.78 | 448.14 | 448.14 |  |  | 3245060771133 | Тариф
77114 | Mosaic Розетка 2К+З ф/б блок. | DLP/Mosaic | 512 | Новый Mosaic электроустановочное оборудование | PL2 | 10 | ШТ | На складе | сертифицировано | 515.91 | 608.77 | 608.77 |  |  | 3245060771140 | Тариф
77119 | Mosaic Розетка 2К+З ф/б кр. | DLP/Mosaic | 512 | Новый Mosaic электроустановочное оборудование | PL2 | 10 | ШТ | Под заказ | сертифицировано | 593.57 | 700.41 | 700.41 |  |  | 3245060771195 | Тариф
77132 | Msc Роз.2К+З ф/б./л.п.заподл. | DLP/Mosaic | 512 | Новый Mosaic электроустановочное оборудование | PL2 | 10 | ШТ | Под заказ | сертифицировано | 804.38 | 949.17 | 949.17 |  |  | 3245060771324 | Тариф
77145 | Mosaic Розетка 2К+З ф/б 45° | DLP/Mosaic | 512 | Новый Mosaic электроустановочное оборудование | PL2 | 10 | ШТ | Под заказ | сертифицировано | 804.38 | 949.17 | 949.17 |  |  | 3245060771454 | Тариф
77150 | Mosaic Розетка СНН 2К | DLP/Mosaic | 512 | Новый Mosaic электроустановочное оборудование | PL2 | 10 | ШТ | На складе | не подлежит сертификации | 550.52 | 649.61 | 649.61 |  |  | 3245060771508 | Тариф
77210 | Mosaic Розетка 2К+З нем.ст.в/заж. | DLP/Mosaic | 512 | Новый Mosaic электроустановочное оборудование | PL2 | 10 | ШТ | На складе | сертифицировано | 241.59 | 285.08 | 285.08 |  |  | 3245060772109 | Тариф
77211 | Mosaic Роз. 2К+З нем.ст. б/заж | DLP/Mosaic | 512 | Новый Mosaic электроустановочное оборудование | PL2 | 10 | ШТ | На складе | сертифицировано | 406.84 | 480.07 | 480.07 |  |  | 3245060772116 | Тариф
77212 | Mosaic Роз. 2К+З нем.ст. инд. | DLP/Mosaic | 512 | Новый Mosaic электроустановочное оборудование | PL2 | 10 | ШТ | Под заказ | сертифицировано | 703.38 | 829.99 | 829.99 |  |  | 3245060772123 | Тариф
77213 | Msc Роз. 2К+З н.ст. в/заж. защ.шт | DLP/Mosaic | 512 | Новый Mosaic электроустановочное оборудование | PL2 | 10 | ШТ | На складе | сертифицировано | 285.56 | 336.96 | 336.96 |  |  | 3245060772130 | Тариф
77214 | Mosaic Роз. 2К+З н.ст. с блок. | DLP/Mosaic | 512 | Новый Mosaic электроустановочное оборудование | PL2 | 10 | ШТ | На складе | сертифицировано | 506.58 | 597.76 | 597.76 |  |  | 3245060772147 | Тариф
77216 | Mosaic Розетка 2К+З н.ст. зел. | DLP/Mosaic | 512 | Новый Mosaic электроустановочное оборудование | PL2 | 10 | ШТ | На складе | сертифицировано | 442.36 | 521.98 | 521.98 |  |  | 3245060772161 | Тариф
77217 | Mosaic Роз. 2К+З н.ст. оранж. | DLP/Mosaic | 512 | Новый Mosaic электроустановочное оборудование | PL2 | 10 | ШТ | На складе | сертифицировано | 442.36 | 521.98 | 521.98 |  |  | 3245060772178 | Тариф
77218 | Mosaic Роз. 2К+З н.ст. красн. | DLP/Mosaic | 512 | Новый Mosaic электроустановочное оборудование | PL2 | 10 | ШТ | На складе | сертифицировано | 485.57 | 572.97 | 572.97 |  |  | 3245060772185 | Тариф
77219 | Mosaic Роз. 2К+З н.ст. крыш. | DLP/Mosaic | 512 | Новый Mosaic электроустановочное оборудование | PL2 | 10 | ШТ | На складе | сертифицировано | 636.75 | 751.37 | 751.37 |  |  | 3245060772192 | Тариф
77220 | РОЗ. 2К+З НЕМ.СТ. АНТИБАК.КРАС | DLP/Mosaic | 512 | Новый Mosaic электроустановочное оборудование | PL2 | 10 | ШТ | Под заказ | сертифицировано | 321.01 | 378.79 | 378.79 |  | Дата запуска - 16.05.2014 | 3245060772208 | Тариф
77231 | Mosaic Роз. 2К+З н.ст. Design | DLP/Mosaic | 512 | Новый Mosaic электроустановочное оборудование | PL2 | 1 | ШТ | Под заказ | сертифицировано | 3811.38 | 4497.43 | 4497.43 |  |  | 3245060772314 | Тариф
77245 | Mosaic Розетка 2К+З н.ст. 45° | DLP/Mosaic | 512 | Новый Mosaic электроустановочное оборудование | PL2 | 10 | ШТ | На складе | сертифицировано | 779.28 | 919.55 | 919.55 |  |  | 3245060772451 | Тариф
77252 | Mosaic Роз. 2Х2К+З н.ст. 45° | DLP/Mosaic | 512 | Новый Mosaic электроустановочное оборудование | PL2 | 10 | ШТ | На складе | сертифицировано | 999.05 | 1178.88 | 1178.88 |  |  | 3245060772529 | Тариф
77253 | Mosaic Роз. 3Х2К+З н.ст. 45° | DLP/Mosaic | 512 | Новый Mosaic электроустановочное оборудование | PL2 | 10 | ШТ | На складе | сертифицировано | 1107.71 | 1307.1 | 1307.1 |  |  | 3245060772536 | Тариф
77254 | Mosaic Роз. 4Х2К+З н.ст. 45° | DLP/Mosaic | 512 | Новый Mosaic электроустановочное оборудование | PL2 | 5 | ШТ | На складе | сертифицировано | 1463.29 | 1726.68 | 1726.68 |  |  | 3245060772543 | Тариф
77272 | Роз. 2х2к+З Нем.Ст. 45 (Крас.) | DLP/Mosaic | 512 | Новый Mosaic электроустановочное оборудование | PL2 | 10 | ШТ | Под заказ | сертифицировано | 495.35 | 584.51 | 584.51 |  |  | 3245060772727 | Тариф
77273 | Роз. 3х2к+З Нем.Ст. 45 (Крас.) | DLP/Mosaic | 512 | Новый Mosaic электроустановочное оборудование | PL2 | 10 | ШТ | Под заказ | сертифицировано | 743.85 | 877.74 | 877.74 |  |  | 3245060772734 | Тариф
77274 | Роз. 4х2к+З Нем.Ст. 45 (Крас.) | DLP/Mosaic | 512 | Новый Mosaic электроустановочное оборудование | PL2 | 5 | ШТ | Под заказ | сертифицировано | 1015.71 | 1198.54 | 1198.54 |  |  | 3245060772741 | Тариф
77281 | Msc Роз. 2Х2К+З н.ст. 45° бл. | DLP/Mosaic | 512 | Новый Mosaic электроустановочное оборудование | PL2 | 10 | ШТ | На складе | сертифицировано | 1038.48 | 1225.41 | 1225.41 |  |  | 3245060772819 | Тариф
77282 | Msc Роз. 3Х2К+З н.ст. 45° бл. | DLP/Mosaic | 512 | Новый Mosaic электроустановочное оборудование | PL2 | 10 | ШТ | На складе | сертифицировано | 1154.1 | 1361.84 | 1361.84 |  |  | 3245060772826 | Тариф
77283 | Msc Роз. 4Х2К+З н.ст. 45° бл. | DLP/Mosaic | 512 | Новый Mosaic электроустановочное оборудование | PL2 | 5 | ШТ | На складе | сертифицировано | 1526.99 | 1801.85 | 1801.85 |  |  | 3245060772833 | Тариф
77290 | Роз. 2х2к+З Нем.Ст. 45 С Инд. | DLP/Mosaic | 512 | Новый Mosaic электроустановочное оборудование | PL2 | 10 | ШТ | Под заказ | сертифицировано | 801.39 | 945.64 | 945.64 |  |  | 3245060772901 | Тариф
77292 | Р.2х2к+З Н.Ст. 45 С Блок./Инд. | DLP/Mosaic | 512 | Новый Mosaic электроустановочное оборудование | PL2 | 10 | ШТ | Под заказ | сертифицировано | 1034.06 | 1220.19 | 1220.19 |  |  | 3245060772925 | Тариф
77401 | Msc Роз. DLP н.ст. 2К+З б/заж. | DLP/Mosaic | 512 | Новый Mosaic электроустановочное оборудование | PL2 | 10 | ШТ | На складе | сертифицировано | 481.23 | 567.85 | 567.85 |  |  | 3245060774011 | Тариф
77402 | Роз.DLP н.ст. 2Х2К+З б/заж. | DLP/Mosaic | 512 | Новый Mosaic электроустановочное оборудование | PL2 | 10 | ШТ | На складе | сертифицировано | 744.58 | 878.6 | 878.6 |  |  | 3245060774028 | Тариф
77403 | Роз.DLP н.ст. 3Х2К+З б/заж. | DLP/Mosaic | 512 | Новый Mosaic электроустановочное оборудование | PL2 | 10 | ШТ | На складе | сертифицировано | 1094.15 | 1291.1 | 1291.1 |  |  | 3245060774035 | Тариф
77404 | Роз.DLP н.ст. 4Х2К+З б/заж. | DLP/Mosaic | 512 | Новый Mosaic электроустановочное оборудование | PL2 | 5 | ШТ | На складе | сертифицировано | 1279.08 | 1509.31 | 1509.31 |  |  | 3245060774042 | Тариф
77411 | Роз.DLP н.ст.2К+З красн.б/заж. | DLP/Mosaic | 512 | Новый Mosaic электроустановочное оборудование | PL2 | 10 | ШТ | Под заказ | сертифицировано | 582.66 | 687.54 | 687.54 |  |  | 3245060774110 | Тариф
77412 | Роз.DLP н.ст.2Х2К+З б/з.красн. | DLP/Mosaic | 512 | Новый Mosaic электроустановочное оборудование | PL2 | 10 | ШТ | Под заказ | сертифицировано | 956.07 | 1128.16 | 1128.16 |  |  | 3245060774127 | Тариф
77413 | Роз.DLP н.ст.3Х2К+З б/з.красн. | DLP/Mosaic | 512 | Новый Mosaic электроустановочное оборудование | PL2 | 10 | ШТ | Под заказ | сертифицировано | 1437.51 | 1696.26 | 1696.26 |  |  | 3245060774134 | Тариф
77414 | Роз.DLP н.ст.4Х2К+З б/з.красн. | DLP/Mosaic | 512 | Новый Mosaic электроустановочное оборудование | PL2 | 5 | ШТ | Под заказ | сертифицировано | 1737.01 | 2049.67 | 2049.67 |  |  | 3245060774141 | Тариф
77421 | Роз.DLP н.ст.2К+З блок. б/заж. | DLP/Mosaic | 512 | Новый Mosaic электроустановочное оборудование | PL2 | 10 | ШТ | На складе | сертифицировано | 608.78 | 718.36 | 718.36 |  |  | 3245060774219 | Тариф
77422 | Роз.DLP н.ст.2Х2К+З бл. б/заж. | DLP/Mosaic | 512 | Новый Mosaic электроустановочное оборудование | PL2 | 10 | ШТ | На складе | сертифицировано | 1164.67 | 1374.31 | 1374.31 |  |  | 3245060774226 | Тариф
77423 | Роз.DLP н.ст.3Х2К+З бл. б/заж. | DLP/Mosaic | 512 | Новый Mosaic электроустановочное оборудование | PL2 | 10 | ШТ | На складе | сертифицировано | 1730.28 | 2041.73 | 2041.73 |  |  | 3245060774233 | Тариф
77424 | Роз.DLP н.ст.4Х2К+З бл. б/заж. | DLP/Mosaic | 512 | Новый Mosaic электроустановочное оборудование | PL2 | 5 | ШТ | Под заказ | сертифицировано | 1973.85 | 2329.14 | 2329.14 |  |  | 3245060774240 | Тариф
77431 | Роз.DLP65 н.ст. 2К+З б/заж. | DLP/Mosaic | 512 | Новый Mosaic электроустановочное оборудование | PL2 | 10 | ШТ | На складе | сертифицировано | 589.44 | 695.54 | 695.54 |  |  | 3245060774318 | Тариф
77432 | Роз.DLP65 н.ст. 2X2К+З б/заж. | DLP/Mosaic | 512 | Новый Mosaic электроустановочное оборудование | PL2 | 10 | ШТ | На складе | сертифицировано | 923.5 | 1089.73 | 1089.73 |  |  | 3245060774325 | Тариф
77433 | Роз.DLP65 н.ст. 3X2К+З б/заж. | DLP/Mosaic | 512 | Новый Mosaic электроустановочное оборудование | PL2 | 10 | ШТ | На складе | сертифицировано | 1393.56 | 1644.4 | 1644.4 |  |  | 3245060774332 | Тариф
77434 | Роз.DLP65 н.ст. 4X2К+З б/заж. | DLP/Mosaic | 512 | Новый Mosaic электроустановочное оборудование | PL2 | 5 | ШТ | На складе | сертифицировано | 1686.83 | 1990.46 | 1990.46 |  |  | 3245060774349 | Тариф
77451 | DLP Р. Кр.65 н.ст.2К+З с блок. | DLP/Mosaic | 512 | Новый Mosaic электроустановочное оборудование | PL2 | 10 | ШТ | Под заказ | сертифицировано | 717.07 | 846.14 | 846.14 |  |  | 3245060774516 | Тариф
77452 | DLP Р. Кр.65 н.ст.2x2К+З с бл. | DLP/Mosaic | 512 | Новый Mosaic электроустановочное оборудование | PL2 | 10 | ШТ | На складе | сертифицировано | 1343.8 | 1585.68 | 1585.68 |  |  | 3245060774523 | Тариф
77453 | DLP Р. Кр.65 н.ст.3x2К+З с бл. | DLP/Mosaic | 512 | Новый Mosaic электроустановочное оборудование | PL2 | 10 | ШТ | Под заказ | сертифицировано | 2030.05 | 2395.46 | 2395.46 |  |  | 3245060774530 | Тариф
77454 | DLP Р. Кр.65 н.ст.4x2К+З с бл. | DLP/Mosaic | 512 | Новый Mosaic электроустановочное оборудование | PL2 | 5 | ШТ | Под заказ | сертифицировано | 2382.12 | 2810.9 | 2810.9 |  |  | 3245060774547 | Тариф
77461 | Р.Dlp Кр.65 Нем.Ст. 2к+З | DLP/Mosaic | 512 | Новый Mosaic электроустановочное оборудование | PL2 | 10 | ШТ | Под заказ | сертифицировано | 707.64 | 835.02 | 835.02 |  |  | 3245060774615 | Тариф
77462 | Р.Dlp Кр.65 Нем.Ст. 2x2к+З | DLP/Mosaic | 512 | Новый Mosaic электроустановочное оборудование | PL2 | 5 | ШТ | Под заказ | сертифицировано | 1177.71 | 1389.7 | 1389.7 |  |  | 3245060774622 | Тариф
77463 | Р.Dlp Кр.65 Нем.Ст. 3x2к+З | DLP/Mosaic | 512 | Новый Mosaic электроустановочное оборудование | PL2 | 5 | ШТ | Под заказ | сертифицировано | 1522.65 | 1796.73 | 1796.73 |  |  | 3245060774639 | Тариф
77464 | Р.Dlp Кр.65 Нем.Ст. 4x2к+З | DLP/Mosaic | 512 | Новый Mosaic электроустановочное оборудование | PL2 | 5 | ШТ | Под заказ | сертифицировано | 1816.02 | 2142.9 | 2142.9 |  |  | 3245060774646 | Тариф
77481 | Р.Dlp Кр.65 Нем.Ст. 2к+З Блок. | DLP/Mosaic | 512 | Новый Mosaic электроустановочное оборудование | PL2 | 10 | ШТ | Под заказ | сертифицировано | 758.37 | 894.88 | 894.88 |  |  | 3245060774813 | Тариф
77482 | Р.Dlp Кр.65 Н.Ст. 2х2к+З Блок. | DLP/Mosaic | 512 | Новый Mosaic электроустановочное оборудование | PL2 | 5 | ШТ | Под заказ | сертифицировано | 1171.65 | 1382.55 | 1382.55 |  |  | 3245060774820 | Тариф
77483 | Р.Dlp Кр.65 Н.Ст. 3х2к+З Блок. | DLP/Mosaic | 512 | Новый Mosaic электроустановочное оборудование | PL2 | 5 | ШТ | Под заказ | сертифицировано | 1608.88 | 1898.48 | 1898.48 |  |  | 3245060774837 | Тариф
77484 | Р.Dlp Кр.65 Н.Ст. 4х2к+З Блок. | DLP/Mosaic | 512 | Новый Mosaic электроустановочное оборудование | PL2 | 5 | ШТ | Под заказ | сертифицировано | 1928.46 | 2275.58 | 2275.58 |  |  | 3245060774844 | Тариф
77501 | Роз. 2К евр/амер.ст. (1 мод.) | DLP/Mosaic | 512 | Новый Mosaic электроустановочное оборудование | PL2 | 10 | ШТ | Под заказ | сертифицировано | 195.15 | 230.28 | 230.28 |  |  | 3245060775018 | Тариф
77521 | Mosaic АВДТ термомагнитный 10А | DLP/Mosaic | 512 | Новый Mosaic электроустановочное оборудование | PL2 | 1 | ШТ | Под заказ | сертифицировано | 3058.45 | 3608.97 | 3608.97 |  |  | 3245060775216 | Тариф
77522 | Mosaic АВДТ термомагнитный 16А | DLP/Mosaic | 512 | Новый Mosaic электроустановочное оборудование | PL2 | 1 | ШТ | Под заказ | сертифицировано | 3228.4 | 3809.51 | 3809.51 |  |  | 3245060775223 | Тариф
77540 | Mosaic УЗИП | DLP/Mosaic | 512 | Новый Mosaic электроустановочное оборудование | PL2 | 1 | ШТ | Под заказ | сертифицировано | 6218.82 | 7338.21 | 7338.21 |  |  | 3245060775407 | Тариф
77541 | Mosaic Сменный модуль УЗИП | DLP/Mosaic | 512 | Новый Mosaic электроустановочное оборудование | PL2 | 1 | ШТ | Под заказ | сертифицировано | 4771.33 | 5630.17 | 5630.17 |  |  | 3245060775414 | Тариф
77542 | Mosaic Фильтр | DLP/Mosaic | 512 | Новый Mosaic электроустановочное оборудование | PL2 | 1 | ШТ | Под заказ | информация по запросу | 11309.01 | 13344.63 | 13344.63 |  |  | 3245060775421 | Тариф
77550 | Mosaic Вывод кабеля | DLP/Mosaic | 512 | Новый Mosaic электроустановочное оборудование | PL2 | 10 | ШТ | На складе | не подлежит сертификации | 394.21 | 465.17 | 465.17 |  |  | 3245060775506 | Тариф
77551 | Mosaic Вывод кабеля оборуд. | DLP/Mosaic | 512 | Новый Mosaic электроустановочное оборудование | PL2 | 10 | ШТ | Под заказ | информация по запросу | 1556.05 | 1836.14 | 1836.14 |  |  | 3245060775513 | Тариф
77552 | Mosaic Вывод кабеля (1 мод.) | DLP/Mosaic | 512 | Новый Mosaic электроустановочное оборудование | PL2 | 10 | ШТ | Под заказ | не подлежит сертификации | 394.21 | 465.17 | 465.17 |  |  | 3245060775520 | Тариф
77553 | Ответвитель | DLP/Mosaic | 512 | Новый Mosaic электроустановочное оборудование | PL2 | 10 | ШТ | Под заказ | информация по запросу | 2152.25 | 2539.66 | 2539.66 |  |  | 3245060775537 | Тариф
77591 | USB роз. д/зарядки одинар. бел | DLP/Mosaic | 512 | Новый Mosaic электроустановочное оборудование | PL2 | 10 | ШТ | Под заказ | не сертифицировано (обновления не будет) | 1369.96 | 1616.55 | 1616.55 |  |  | 3245060775919 | Тариф
77594 | USB роз. д/зарядки двойная бел | DLP/Mosaic | 512 | Новый Mosaic электроустановочное оборудование | PL2 | 5 | ШТ | Под заказ | сертифицировано | 1542.45 | 1820.09 | 1820.09 |  |  | 3245060775940 | Тариф
77601 | Mosaic Розетка 2м 2К+З н.ст. | DLP/Mosaic | 512 | Новый Mosaic электроустановочное оборудование | PL2 | 10 | ШТ | На складе | сертифицировано | 384.71 | 453.96 | 453.96 |  |  | 3245060776015 | Тариф
77602 | Mosaic Розетка 4м 2Х2К+З н.ст. | DLP/Mosaic | 512 | Новый Mosaic электроустановочное оборудование | PL2 | 10 | ШТ | На складе | сертифицировано | 632.01 | 745.77 | 745.77 |  |  | 3245060776022 | Тариф
77603 | Mosaic Розетка 6м 3Х2К+З н.ст. | DLP/Mosaic | 512 | Новый Mosaic электроустановочное оборудование | PL2 | 10 | ШТ | На складе | сертифицировано | 947.99 | 1118.63 | 1118.63 |  |  | 3245060776039 | Тариф
77604 | Mosaic Розетка 8м 4Х2К+З н.ст. | DLP/Mosaic | 512 | Новый Mosaic электроустановочное оборудование | PL2 | 5 | ШТ | На складе | сертифицировано | 1091.44 | 1287.9 | 1287.9 |  |  | 3245060776046 | Тариф
77611 | Msc Роз. 2м 2К+З н.ст. красн. | DLP/Mosaic | 512 | Новый Mosaic электроустановочное оборудование | PL2 | 10 | ШТ | На складе | сертифицировано | 448.39 | 529.1 | 529.1 |  |  | 3245060776114 | Тариф
77612 | Msc Роз. 4м 2Х2К+З н.ст. крас. | DLP/Mosaic | 512 | Новый Mosaic электроустановочное оборудование | PL2 | 10 | ШТ | На складе | сертифицировано | 725.44 | 856.02 | 856.02 |  |  | 3245060776121 | Тариф
77613 | Msc Роз. 6м 3Х2К+З н.ст.красн. | DLP/Mosaic | 512 | Новый Mosaic электроустановочное оборудование | PL2 | 10 | ШТ | На складе | сертифицировано | 1091.44 | 1287.9 | 1287.9 |  |  | 3245060776138 | Тариф
77614 | Msc Роз. 8м 4Х2К+З н.ст.красн. | DLP/Mosaic | 512 | Новый Mosaic электроустановочное оборудование | PL2 | 5 | ШТ | На складе | сертифицировано | 1642.12 | 1937.7 | 1937.7 |  |  | 3245060776145 | Тариф
77621 | Msc Роз. 2м нем.ст. с ключ. | DLP/Mosaic | 512 | Новый Mosaic электроустановочное оборудование | PL2 | 10 | ШТ | На складе | сертифицировано | 573.95 | 677.26 | 677.26 |  |  | 3245060776213 | Тариф
77622 | Msc Роз. 4м нем.ст. с ключ. | DLP/Mosaic | 512 | Новый Mosaic электроустановочное оборудование | PL2 | 10 | ШТ | На складе | сертифицировано | 1147.95 | 1354.58 | 1354.58 |  |  | 3245060776220 | Тариф
77623 | Msc Роз. 6м нем.ст. с ключ. | DLP/Mosaic | 512 | Новый Mosaic электроустановочное оборудование | PL2 | 10 | ШТ | На складе | сертифицировано | 1721.54 | 2031.42 | 2031.42 |  |  | 3245060776237 | Тариф
77624 | Msc Роз. 8м нем.ст. с ключ. | DLP/Mosaic | 512 | Новый Mosaic электроустановочное оборудование | PL2 | 5 | ШТ | Под заказ | сертифицировано | 1970.58 | 2325.28 | 2325.28 |  |  | 3245060776244 | Тариф
77811 | Переключатель 10АХ | General family | 513 | Soliroc электроустановочное оборудование | PL2 | 1 | ШТ | Под заказ | информация по запросу | 2377.43 | 2805.37 | 2805.37 |  |  | 3245060778118 | Тариф
77812 | Переключатель с подсвет10АХ | General family | 513 | Soliroc электроустановочное оборудование | PL2 | 1 | ШТ | Под заказ | информация по запросу | 2948.89 | 3479.69 | 3479.69 |  |  | 3245060778125 | Тариф
77813 | Переключатель с этикеткой 10АХ | General family | 513 | Soliroc электроустановочное оборудование | PL2 | 1 | ШТ | Под заказ | информация по запросу | 2855.56 | 3369.56 | 3369.56 |  |  | 3245060778132 | Тариф
77814 | Переключатель с индикац 10АХ | General family | 513 | Soliroc электроустановочное оборудование | PL2 | 1 | ШТ | Под заказ | информация по запросу | 2955.92 | 3487.99 | 3487.99 |  |  | 3245060778149 | Тариф
77821 | Переключатель промежут 10АХ | General family | 513 | Soliroc электроустановочное оборудование | PL2 | 1 | ШТ | Под заказ | информация по запросу | 2658.45 | 3136.97 | 3136.97 |  |  | 3245060778217 | Тариф
77822 | Выключатель двухполюсный 10АХ | General family | 513 | Soliroc электроустановочное оборудование | PL2 | 1 | ШТ | Под заказ | информация по запросу | 2534.54 | 2990.76 | 2990.76 |  |  | 3245060778224 | Тариф
77825 | Датчик движения 3-пров 1000Вт | Luxe | 335 | Управление освещением автономное оборудование WD | PL4 | 1 | ШТ | Под заказ | срок действия сертификата истек (обновления не будет) | 7175.71 | 8467.34 | 8467.34 |  |  | 3245060778255 | Тариф
77827 | Датчик движения 2-пров 400Вт | Luxe | 335 | Управление освещением автономное оборудование WD | PL4 | 1 | ШТ | Под заказ | срок действия сертификата истек (обновления не будет) | 7766.72 | 9164.73 | 9164.73 |  |  | 3245060778279 | Тариф
77835 | Розетка 2К+З зажим крыш Нем16А | General family | 513 | Soliroc электроустановочное оборудование | PL2 | 1 | ШТ | Под заказ | информация по запросу | 2770.23 | 3268.87 | 3268.87 |  |  | 3245060778354 | Тариф
77836 | Розетка 2К+З без крыш. Нем16А | General family | 513 | Soliroc электроустановочное оборудование | PL2 | 1 | ШТ | Под заказ | информация по запросу | 1391.28 | 1641.71 | 1641.71 |  |  | 3245060778361 | Тариф
77837 | Розетка 2К+З зажим замк Нем16А | General family | 513 | Soliroc электроустановочное оборудование | PL2 | 1 | ШТ | Под заказ | информация по запросу | 7378.1 | 8706.16 | 8706.16 |  |  | 3245060778378 | Тариф
77841 | Выключатель кноп с НО+НЗ 6А | General family | 513 | Soliroc электроустановочное оборудование | PL2 | 1 | ШТ | Под заказ | информация по запросу | 2363.34 | 2788.74 | 2788.74 |  |  | 3245060778415 | Тариф
77842 | Выключатель кн НО+НЗ 6А подсв | General family | 513 | Soliroc электроустановочное оборудование | PL2 | 1 | ШТ | Под заказ | информация по запросу | 3168.87 | 3739.27 | 3739.27 |  |  | 3245060778422 | Тариф
77843 | Выключатель кн НО+НЗ 6А этикет | General family | 513 | Soliroc электроустановочное оборудование | PL2 | 1 | ШТ | Под заказ | информация по запросу | 2841.5 | 3352.97 | 3352.97 |  |  | 3245060778439 | Тариф
77844 | Выключатель кн с НО+НЗ 6А инд | General family | 513 | Soliroc электроустановочное оборудование | PL2 | 1 | ШТ | Под заказ | информация по запросу | 2988.96 | 3526.97 | 3526.97 |  |  | 3245060778446 | Тариф
77851 | Рамка 1 пост 110х110 | General family | 513 | Soliroc электроустановочное оборудование | PL2 | 1 | ШТ | Под заказ | не подлежит сертификации | 2061.22 | 2432.24 | 2432.24 |  |  | 3245060778514 | Тариф
77852 | Рамка 2 поста 110х181 | General family | 513 | Soliroc электроустановочное оборудование | PL2 | 1 | ШТ | Под заказ | не подлежит сертификации | 3801.82 | 4486.15 | 4486.15 |  |  | 3245060778521 | Тариф
77853 | Рамка 3 поста 110х252 | General family | 513 | Soliroc электроустановочное оборудование | PL2 | 1 | ШТ | Под заказ | не подлежит сертификации | 7014.86 | 8277.53 | 8277.53 |  |  | 3245060778538 | Тариф
77867 | Подсветка лестничная IP55 | General family | 513 | Soliroc электроустановочное оборудование | PL2 | 1 | ШТ | Под заказ | сертифицировано | 10522.38 | 12416.41 | 12416.41 |  |  | 3245060778675 | Тариф
77868 | Световой указатель 230В IP55 | General family | 513 | Soliroc электроустановочное оборудование | PL2 | 1 | ШТ | Под заказ | сертифицировано | 5568.33 | 6570.63 | 6570.63 |  |  | 3245060778682 | Тариф
77874 | Выключатель с ключом 2-позиц | General family | 513 | Soliroc электроустановочное оборудование | PL2 | 1 | ШТ | Под заказ | сертифицировано | 5785.41 | 6826.78 | 6826.78 |  |  | 3245060778743 | Тариф
77875 | Выключатель с ключом 3-позиц | General family | 513 | Soliroc электроустановочное оборудование | PL2 | 1 | ШТ | Под заказ | сертифицировано | 5787.04 | 6828.71 | 6828.71 |  |  | 3245060778750 | Тариф
77876 | Считыватель с клав. IP55 | General family | 295 | Система контроля доступа для административных зданий | PL4 | 1 | ШТ | Под заказ | сертифицировано | 39642.93 | 46778.66 | 46778.66 |  | Дата запуска - 04.02.2014 | 3245060778767 | Тариф
77877 | Считыватель карт для СКУД IP55 | General family | 295 | Система контроля доступа для административных зданий | PL4 | 1 | ШТ | Под заказ | сертифицировано | 89105.55 | 105144.55 | 105144.55 |  |  | 3245060778774 | Тариф
77880 | Адаптер Solirock-Mosaic с крыш | General family | 513 | Soliroc электроустановочное оборудование | PL2 | 1 | ШТ | Под заказ | не подлежит сертификации | 6277.4 | 7407.33 | 7407.33 |  |  | 3245060778804 | Тариф
77881 | Адаптер Solirock-Mosaic б/крыш | General family | 513 | Soliroc электроустановочное оборудование | PL2 | 1 | ШТ | Под заказ | не подлежит сертификации | 2911.92 | 3436.07 | 3436.07 |  |  | 3245060778811 | Тариф
77882 | Розетка ТВ 0-2400МГц IP20 star | General family | 513 | Soliroc электроустановочное оборудование | PL2 | 1 | ШТ | Под заказ | не подлежит сертификации | 2885.5 | 3404.89 | 3404.89 |  |  | 3245060778828 | Тариф
77883 | Адаптер для заделки в стене | General family | 513 | Soliroc электроустановочное оборудование | PL2 | 1 | ШТ | Под заказ | не подлежит сертификации | 601.53 | 709.81 | 709.81 |  |  | 3245060778835 | Тариф
77885 | Soliroc прокладка 1 пост | General family | 513 | Soliroc электроустановочное оборудование | PL2 | 1 | ШТ | Под заказ | не подлежит сертификации | 202.12 | 238.5 | 238.5 |  |  | 3245060778859 | Тариф
77886 | Soliroc прокладка 2 поста | General family | 513 | Soliroc электроустановочное оборудование | PL2 | 1 | ШТ | Под заказ | не подлежит сертификации | 422.13 | 498.11 | 498.11 |  |  | 3245060778866 | Тариф
77887 | Soliroc прокладка 3 поста | General family | 513 | Soliroc электроустановочное оборудование | PL2 | 1 | ШТ | Под заказ | не подлежит сертификации | 549.46 | 648.36 | 648.36 |  |  | 3245060778873 | Тариф
77890 | Коробка монт Solirock 1 пост | General family | 513 | Soliroc электроустановочное оборудование | PL2 | 1 | ШТ | Под заказ | не подлежит сертификации | 7197.74 | 8493.33 | 8493.33 |  |  | 3245060778903 | Тариф
77891 | SOLIROC RJ45 FTP кат6 | General family | 442 | Розетки RJ 45 Legrand | PL8 | 1 | ШТ | Под заказ | не подлежит сертификации | 3409.08 | 4022.71 | 4022.71 |  |  | 3245060778910 | Тариф
77892 | Коробка монт Solirock 2 поста | General family | 513 | Soliroc электроустановочное оборудование | PL2 | 1 | ШТ | Под заказ | не подлежит сертификации | 9246.35 | 10910.69 | 10910.69 |  |  | 3245060778927 | Тариф
77896 | Запасная заглушка на винт | General family | 513 | Soliroc электроустановочное оборудование | PL2 | 5 | ШТ | Под заказ | не подлежит сертификации | 414.98 | 489.68 | 489.68 |  |  | 3245060778965 | Тариф
77900 | Msc Комм. 6+1RJ45, бл.пит.230В | General family | 450 | Активное оборудование Legrand | PL8 | 1 | ШТ | Под заказ | информация по запросу | 28794.31 | 33977.29 | 33977.29 |  |  | 3245060779009 | Тариф
77901 | Msc Комм. 6+1RJ45, Poe | General family | 450 | Активное оборудование Legrand | PL8 | 1 | ШТ | Под заказ | информация по запросу | 28498.94 | 33628.75 | 33628.75 |  |  | 3245060779016 | Тариф
77905 | Коммутатор 2LC 4xRJ45 FTTO 4п | LCS/VDI | 498 | Система горизонтального распределения оптических сетей | PL8 | 1 | ШТ | Под заказ | информация по запросу | 93534.14 | 110370.29 | 110370.29 |  |  |  | Тариф
77906 | Блок питания для комм 77905 | LCS/VDI | 498 | Система горизонтального распределения оптических сетей | PL8 | 1 | ШТ | Под заказ | информация по запросу | 23200.85 | 27377 | 27377 |  |  |  | Тариф
77911 | ТД Втi-Fi 802.11 b/g POE | General family | 453 | Беспроводное оборудование Legrand | PL8 | 1 | ШТ | Под заказ | информация по запросу | 35220.8 | 41560.54 | 41560.54 |  |  | 3245060779115 | Тариф
77913 | ТД Втi-Fi 802.11 a+b/g POE | General family | 453 | Беспроводное оборудование Legrand | PL8 | 1 | ШТ | Под заказ | информация по запросу | 60704.75 | 71631.61 | 71631.61 |  |  | 3245060779139 | Тариф
77914 | ТД Втi-Fi 802.11 a+b/g POE | General family | 453 | Беспроводное оборудование Legrand | PL8 | 1 | ШТ | Под заказ | информация по запросу | 71796.98 | 84720.44 | 84720.44 |  |  | 3245060779146 | Тариф
77930 | Усилитель HDMI | LCS/VDI | 487 | Прочие аксессуары аудио-видео Legrand | PL8 | 1 | ШТ | Под заказ | не подлежит сертификации | 10433.37 | 12311.38 | 12311.38 |  |  | 3245060779306 | Тариф
78204 | Палатный блок Mosaic | General family | 490 | Вызывная сигнализация | PL4 | 1 | ШТ | Под заказ | сертифицировано | 3749.82 | 4424.79 | 4424.79 |  |  | 3245060782047 | Тариф
78385 | Свет. FLU неук. 4х4М 1,6м | General family | 288 | Прикроватные блоки | PL4 | 1 | ШТ | Под заказ | информация по запросу | 100749.97 | 118884.96 | 118884.96 |  | Дата запуска - 05.05.2014 | 3245060783853 | Тариф
78401 | Светорегулятор 400 Вт БЕЛ MSC | DLP/Mosaic | 512 | Новый Mosaic электроустановочное оборудование | PL2 | 1 | ШТ | Под заказ | сертифицировано | 3552.13 | 4191.51 | 4191.51 | Будет удален |  | 3245060784010 | Тариф
78402 | Mosaic Светорегулятор 1000Вт | DLP/Mosaic | 512 | Новый Mosaic электроустановочное оборудование | PL2 | 1 | ШТ | Под заказ | сертифицировано | 18610.35 | 21960.21 | 21960.21 |  |  | 3245060784027 | Тариф
78404 | Mosaic Светорегулятор 0-10В | DLP/Mosaic | 512 | Новый Mosaic электроустановочное оборудование | PL2 | 1 | ШТ | Под заказ | сертифицировано | 3937.32 | 4646.04 | 4646.04 |  |  | 3245060784041 | Тариф
78420 | Mosaic Выкл. с выд. вр. 1000Вт | DLP/Mosaic | 512 | Новый Mosaic электроустановочное оборудование | PL2 | 1 | ШТ | Под заказ | сертифицировано | 5660.89 | 6679.85 | 6679.85 |  |  | 3245060784201 | Тариф
78425 | Mosaic Таймер | DLP/Mosaic | 512 | Новый Mosaic электроустановочное оборудование | PL2 | 1 | ШТ | Под заказ | сертифицировано | 13164.86 | 15534.53 | 15534.53 |  |  | 3245060784256 | Тариф
78431 | Пульт Ик | DLP/Mosaic | 512 | Новый Mosaic электроустановочное оборудование | PL2 | 1 | ШТ | Под заказ | не подлежит сертификации | 17787.97 | 20989.8 | 20989.8 |  |  | 3245060784317 | Тариф
78444 | Mosaic выкл. ZigBee 2цепи 2М | My Home Legrand | 299 | Система управления освещением | PL4 | 1 | ШТ | Под заказ | не подлежит сертификации | 6345.82 | 7488.07 | 7488.07 | Будет удален |  | 3245060784447 | Тариф
78445 | Mosaic Выкл.с ключом-карточкой | DLP/Mosaic | 512 | Новый Mosaic электроустановочное оборудование | PL2 | 1 | ШТ | Под заказ | сертифицировано | 4750.76 | 5605.9 | 5605.9 |  |  | 3245060784454 | Тариф
78451 | Msc Дат. движ. с нейтр. 1000Вт | Luxe | 335 | Управление освещением автономное оборудование WD | PL4 | 1 | ШТ | Под заказ | сертифицировано | 8694.19 | 10259.14 | 10259.14 | Будет удален |  | 3245060784515 | Тариф
78454 | Датч.дв.ПИК mosaic с нейт. Бел | Luxe | 335 | Управление освещением автономное оборудование WD | PL4 | 1 | ШТ | Под заказ | сертифицировано | 10290.28 | 12142.53 | 12142.53 |  | Дата запуска - 25.12.2013 | 3245060784546 | Тариф
78456 | Msc Дат.движ. без нейтр. 300Вт | Luxe | 335 | Управление освещением автономное оборудование WD | PL4 | 1 | ШТ | Под заказ | сертифицировано | 7144.05 | 8429.98 | 8429.98 | Будет удален |  | 3245060784560 | Тариф
78471 | Mosaic SCS выкл. 1 цепь 2мод. | My Home Legrand | 218 | Электроустановочные изделия MYHOME (LEGRAND) | PL3 | 1 | ШТ | Под заказ | не подлежит сертификации | 4121.9 | 4863.84 | 4863.84 |  |  | 3245060784713 | Тариф
78472 | Mosaic SCS кнопка 2цепи 2мод | My Home Legrand | 218 | Электроустановочные изделия MYHOME (LEGRAND) | PL3 | 1 | ШТ | Под заказ | не подлежит сертификации | 5943.21 | 7012.99 | 7012.99 |  |  | 3245060784720 | Тариф
78473 | Mosaic SCS выкл. 2 цепи 2мод. | My Home Legrand | 218 | Электроустановочные изделия MYHOME (LEGRAND) | PL3 | 1 | ШТ | Под заказ | не подлежит сертификации | 5655.64 | 6673.66 | 6673.66 |  |  | 3245060784737 | Тариф
78475 | Mosaic SCS кнопка 1 цепь 2мод. | My Home Legrand | 218 | Электроустановочные изделия MYHOME (LEGRAND) | PL3 | 1 | ШТ | Под заказ | не подлежит сертификации | 4409.48 | 5203.19 | 5203.19 |  |  | 3245060784751 | Тариф
78478 | Mosaic выкл. сценарный | My Home Legrand | 218 | Электроустановочные изделия MYHOME (LEGRAND) | PL3 | 1 | ШТ | Под заказ | не подлежит сертификации | 7381.08 | 8709.67 | 8709.67 |  |  | 3245060784782 | Тариф
78501 | Mosaic Индик. один. 1м. 230В | DLP/Mosaic | 512 | Новый Mosaic электроустановочное оборудование | PL2 | 10 | ШТ | Под заказ | сертифицировано | 676.15 | 797.86 | 797.86 |  |  | 3245060785017 | Тариф
78502 | Mosaic Индик. дв. 1м. 230В | DLP/Mosaic | 512 | Новый Mosaic электроустановочное оборудование | PL2 | 10 | ШТ | Под заказ | сертифицировано | 1173.86 | 1385.15 | 1385.15 |  |  | 3245060785024 | Тариф
78510 | Mosaic Светоуказ. подсв.ллинт. | DLP/Mosaic | 512 | Новый Mosaic электроустановочное оборудование | PL2 | 1 | ШТ | Под заказ | сертифицировано | 2062.49 | 2433.74 | 2433.74 |  |  | 3245060785109 | Тариф
78511 | Mosaic Индик. подсв.препят. | Luxe | 335 | Управление освещением автономное оборудование WD | PL4 | 1 | ШТ | Под заказ | сертифицировано | 8151.9 | 9619.24 | 9619.24 |  |  | 3245060785116 | Тариф
78520 | Mosaic Светоук.инф. белый 2м. | DLP/Mosaic | 512 | Новый Mosaic электроустановочное оборудование | PL2 | 5 | ШТ | Под заказ | сертифицировано | 1239.7 | 1462.85 | 1462.85 |  |  | 3245060785208 | Тариф
78521 | Mosaic Светоук.инф. синий 2м. | DLP/Mosaic | 512 | Новый Mosaic электроустановочное оборудование | PL2 | 5 | ШТ | Под заказ | сертифицировано | 2083.5 | 2458.53 | 2458.53 |  |  | 3245060785215 | Тариф
78522 | Mosaic Светоук.инф. белый 5м. | DLP/Mosaic | 512 | Новый Mosaic электроустановочное оборудование | PL2 | 1 | ШТ | Под заказ | сертифицировано | 5344.46 | 6306.46 | 6306.46 |  |  | 3245060785222 | Тариф
78523 | Mosaic Светоук.инф. синий 5м. | DLP/Mosaic | 512 | Новый Mosaic электроустановочное оборудование | PL2 | 1 | ШТ | Под заказ | сертифицировано | 3343.48 | 3945.31 | 3945.31 |  |  | 3245060785239 | Тариф
78524 | Mosaic Светоук.инф. зел/кр. 2м | DLP/Mosaic | 512 | Новый Mosaic электроустановочное оборудование | PL2 | 5 | ШТ | Под заказ | сертифицировано | 3467.01 | 4091.07 | 4091.07 |  |  | 3245060785246 | Тариф
78551 | Mosaic Индик.один.1м.12-24-48В | DLP/Mosaic | 512 | Новый Mosaic электроустановочное оборудование | PL2 | 10 | ШТ | Под заказ | сертифицировано | 1894.09 | 2235.03 | 2235.03 |  |  | 3245060785512 | Тариф
78552 | Mosaic Индик. дв.1м. 12-24-48В | DLP/Mosaic | 512 | Новый Mosaic электроустановочное оборудование | PL2 | 10 | ШТ | Под заказ | сертифицировано | 1416.45 | 1671.41 | 1671.41 |  |  | 3245060785529 | Тариф
78560 | Msc Светоук. кр. СИД 12-24-48В | DLP/Mosaic | 512 | Новый Mosaic электроустановочное оборудование | PL2 | 10 | ШТ | Под заказ | сертифицировано | 998.09 | 1177.75 | 1177.75 |  |  | 3245060785604 | Тариф
78561 | Msc Светоук. бел.СИД 12-24-48В | DLP/Mosaic | 512 | Новый Mosaic электроустановочное оборудование | PL2 | 10 | ШТ | Под заказ | сертифицировано | 1392.89 | 1643.61 | 1643.61 |  |  | 3245060785611 | Тариф
78562 | Msc Светоук. зел.СИД12-24-48В | DLP/Mosaic | 512 | Новый Mosaic электроустановочное оборудование | PL2 | 10 | ШТ | Под заказ | сертифицировано | 1026.08 | 1210.77 | 1210.77 |  |  | 3245060785628 | Тариф
78563 | Msc Светоук. син.СИД 12-24-48В | DLP/Mosaic | 512 | Новый Mosaic электроустановочное оборудование | PL2 | 10 | ШТ | Под заказ | сертифицировано | 1026.08 | 1210.77 | 1210.77 |  |  | 3245060785635 | Тариф
78570 | Msc Светоук. кр. СИД 230В | DLP/Mosaic | 512 | Новый Mosaic электроустановочное оборудование | PL2 | 10 | ШТ | Под заказ | сертифицировано | 2289.38 | 2701.47 | 2701.47 |  |  | 3245060785703 | Тариф
78571 | Msc Светоук. бел.СИД 230В | DLP/Mosaic | 512 | Новый Mosaic электроустановочное оборудование | PL2 | 10 | ШТ | Под заказ | сертифицировано | 2289.38 | 2701.47 | 2701.47 |  |  | 3245060785710 | Тариф
78572 | Msc Светоук. зел. СИД 230В | DLP/Mosaic | 512 | Новый Mosaic электроустановочное оборудование | PL2 | 10 | ШТ | Под заказ | сертифицировано | 2289.38 | 2701.47 | 2701.47 |  |  | 3245060785727 | Тариф
78573 | Msc Светоук. син. СИД 230В | DLP/Mosaic | 512 | Новый Mosaic электроустановочное оборудование | PL2 | 10 | ШТ | Под заказ | сертифицировано | 2333.94 | 2754.05 | 2754.05 |  |  | 3245060785734 | Тариф
78603 | Mosaic Лиц. пан. SystimАХ дв. | DLP/Mosaic | 512 | Новый Mosaic электроустановочное оборудование | PL2 | 10 | ШТ | Под заказ | не подлежит сертификации | 1111.75 | 1311.87 | 1311.87 |  |  | 3245060786038 | Тариф
78604 | Mosaic Лиц. пан. Keystone пр. | DLP/Mosaic | 512 | Новый Mosaic электроустановочное оборудование | PL2 | 10 | ШТ | Под заказ | не подлежит сертификации | 594.57 | 701.59 | 701.59 |  |  | 3245060786045 | Тариф
78614 | Розетка FO Mosaic 2 SC/APC | General family | 444 | Розетки волоконно-оптические Legrand | PL8 | 1 | ШТ | Под заказ | не подлежит сертификации | 1380.16 | 1628.59 | 1628.59 |  |  | 3245060786144 | Тариф
78616 | Msc Роз. вол-оптическая 2ST | General family | 444 | Розетки волоконно-оптические Legrand | PL8 | 1 | ШТ | Под заказ | не подлежит сертификации | 1894.92 | 2236.01 | 2236.01 |  |  | 3245060786168 | Тариф
78617 | Msc Роз. вол-оптическая 2SC | General family | 444 | Розетки волоконно-оптические Legrand | PL8 | 1 | ШТ | На складе | не подлежит сертификации | 1703.11 | 2009.67 | 2009.67 |  |  | 3245060786175 | Тариф
78618 | Msc Роз. вол-оптическая 2LC | General family | 444 | Розетки волоконно-оптические Legrand | PL8 | 1 | ШТ | На складе | не подлежит сертификации | 1840.22 | 2171.46 | 2171.46 |  |  | 3245060786182 | Тариф
78620 | MOSAIC RJ45 прох. к.5е UTP бел | LCS/VDI | 442 | Розетки RJ 45 Legrand | PL8 | 10 | ШТ | Под заказ | не подлежит сертификации | 1755.05 | 2070.96 | 2070.96 |  |  | 3245060786205 | Тариф
78621 | MOSAIC RJ45 прох. к.5е FTP бел | LCS/VDI | 442 | Розетки RJ 45 Legrand | PL8 | 10 | ШТ | Под заказ | не подлежит сертификации | 1996.21 | 2355.53 | 2355.53 |  |  | 3245060786212 | Тариф
78622 | MOSAIC RJ45 прох. к.6 UTP бел | LCS/VDI | 442 | Розетки RJ 45 Legrand | PL8 | 10 | ШТ | Под заказ | не подлежит сертификации | 1755.05 | 2070.96 | 2070.96 |  |  | 3245060786229 | Тариф
78623 | MOSAIC RJ45 прох. к.6 FTP бел | LCS/VDI | 442 | Розетки RJ 45 Legrand | PL8 | 10 | ШТ | Под заказ | не подлежит сертификации | 1987.01 | 2344.67 | 2344.67 |  |  | 3245060786236 | Тариф
78624 | MOSAIC RJ45 прох. к.5е UTP ал | LCS/VDI | 442 | Розетки RJ 45 Legrand | PL8 | 10 | ШТ | Под заказ | не подлежит сертификации | 2014.67 | 2377.31 | 2377.31 |  |  | 3245060786243 | Тариф
78625 | MOSAIC RJ45 прох. к.5е FTP ал | LCS/VDI | 442 | Розетки RJ 45 Legrand | PL8 | 10 | ШТ | Под заказ | не подлежит сертификации | 2270.97 | 2679.74 | 2679.74 |  |  | 3245060786250 | Тариф
78626 | MOSAIC RJ45 прох. к.6 UTP ал | LCS/VDI | 442 | Розетки RJ 45 Legrand | PL8 | 10 | ШТ | Под заказ | не подлежит сертификации | 2028.19 | 2393.26 | 2393.26 |  |  | 3245060786267 | Тариф
78627 | MOSAIC RJ45 прох. к.6 FTP ал | LCS/VDI | 442 | Розетки RJ 45 Legrand | PL8 | 10 | ШТ | Под заказ | не подлежит сертификации | 2260.51 | 2667.4 | 2667.4 |  |  | 3245060786274 | Тариф
78628 | MOSAIC RJ45 прох к.6А STP бел | LCS/VDI | 442 | Розетки RJ 45 Legrand | PL8 | 10 | ШТ | Под заказ | не подлежит сертификации | 2680.46 | 3162.94 | 3162.94 |  |  | 3245060786281 | Тариф
78629 | MOSAIC RJ45 прох к.6А STP алюм | LCS/VDI | 442 | Розетки RJ 45 Legrand | PL8 | 10 | ШТ | Под заказ | не подлежит сертификации | 2938.66 | 3467.62 | 3467.62 |  |  | 3245060786298 | Тариф
78663 | Р.DLP Кр.65 2XRJ45 Кат.6 UTP | LCS/VDI | 442 | Розетки RJ 45 Legrand | PL8 | 10 | ШТ | На складе | не подлежит сертификации | 1042.67 | 1230.35 | 1230.35 |  |  | 3245060786632 | Тариф
78673 | Р.DLP Кр.65 2XRJ45 Кат.5e FTP | LCS/VDI | 442 | Розетки RJ 45 Legrand | PL8 | 10 | ШТ | На складе | не подлежит сертификации | 857.81 | 1012.22 | 1012.22 |  |  | 3245060786731 | Тариф
78693 | Р.DLP Кр.65 2XRJ45 Кат.6 FTP | LCS/VDI | 442 | Розетки RJ 45 Legrand | PL8 | 10 | ШТ | Под заказ | не подлежит сертификации | 2136.65 | 2521.25 | 2521.25 |  |  | 3245060786939 | Тариф
78702 | Mosaic розетка 2К+З на винтах | DLP/Mosaic | 512 | Новый Mosaic электроустановочное оборудование | PL2 | 10 | ШТ | Под заказ | сертифицировано | 269.75 | 318.31 | 318.31 |  |  | 3245060787028 | Тариф
78710 | Msc Перекл на 2 нап 1 мод | DLP/Mosaic | 512 | Новый Mosaic электроустановочное оборудование | PL2 | 10 | ШТ | Под заказ | сертифицировано | 338.17 | 399.04 | 399.04 |  |  | 3245060787103 | Тариф
78711 | Msc Перекл на 2 нап 2 мод | DLP/Mosaic | 512 | Новый Mosaic электроустановочное оборудование | PL2 | 10 | ШТ | Под заказ | сертифицировано | 411.09 | 485.09 | 485.09 |  |  | 3245060787110 | Тариф
78712 | Msc Перекл 2нап 2м. Подсв. | DLP/Mosaic | 512 | Новый Mosaic электроустановочное оборудование | PL2 | 10 | ШТ | Под заказ | сертифицировано | 755.57 | 891.57 | 891.57 |  |  | 3245060787127 | Тариф
78714 | Mosaic кнопка 1 мод | DLP/Mosaic | 512 | Новый Mosaic электроустановочное оборудование | PL2 | 10 | ШТ | Под заказ | сертифицировано | 543.55 | 641.39 | 641.39 |  |  | 3245060787141 | Тариф
78715 | Mosaic кнопка 2 мод | DLP/Mosaic | 512 | Новый Mosaic электроустановочное оборудование | PL2 | 10 | ШТ | Под заказ | сертифицировано | 626.74 | 739.55 | 739.55 |  |  | 3245060787158 | Тариф
78716 | Msc кнопка 2 мод. Подсв. | DLP/Mosaic | 512 | Новый Mosaic электроустановочное оборудование | PL2 | 10 | ШТ | Под заказ | сертифицировано | 852.39 | 1005.82 | 1005.82 |  |  | 3245060787165 | Тариф
78720 | Заглушка 1м антибакт. MSC N | DLP/Mosaic | 512 | Новый Mosaic электроустановочное оборудование | PL2 | 10 | ШТ | Под заказ | не подлежит сертификации | 157.04 | 185.31 | 185.31 |  |  | 3245060787202 | Тариф
78721 | Заглушка 2м антибакт. MSC N | DLP/Mosaic | 512 | Новый Mosaic электроустановочное оборудование | PL2 | 10 | ШТ | Под заказ | не подлежит сертификации | 169.05 | 199.48 | 199.48 |  |  | 3245060787219 | Тариф
78722 | Рамка 2м антибакт. MSC N | DLP/Mosaic | 512 | Новый Mosaic электроустановочное оборудование | PL2 | 10 | ШТ | Под заказ | не подлежит сертификации | 244.83 | 288.9 | 288.9 |  |  | 3245060787226 | Тариф
78723 | Рамка 2X2м вер антибакт. MSC N | DLP/Mosaic | 512 | Новый Mosaic электроустановочное оборудование | PL2 | 10 | ШТ | Под заказ | не подлежит сертификации | 369.29 | 435.76 | 435.76 |  |  | 3245060787233 | Тариф
78724 | Рамка 4м антибакт. MSC N | DLP/Mosaic | 512 | Новый Mosaic электроустановочное оборудование | PL2 | 10 | ШТ | Под заказ | не подлежит сертификации | 262.84 | 310.15 | 310.15 |  |  | 3245060787240 | Тариф
78725 | Рамка 2X2м гор антибакт. MSC N | DLP/Mosaic | 512 | Новый Mosaic электроустановочное оборудование | PL2 | 10 | ШТ | Под заказ | не подлежит сертификации | 413.5 | 487.93 | 487.93 |  |  | 3245060787257 | Тариф
78726 | Рамка 6м антибакт. MSC N | DLP/Mosaic | 512 | Новый Mosaic электроустановочное оборудование | PL2 | 10 | ШТ | Под заказ | не подлежит сертификации | 503.57 | 594.21 | 594.21 |  |  | 3245060787264 | Тариф
78730 | Mosaic Розетка RJ11 (1 модуль) | DLP/Mosaic | 512 | Новый Mosaic электроустановочное оборудование | PL2 | 10 | ШТ | На складе | не подлежит сертификации | 333.18 | 393.15 | 393.15 |  |  | 3245060787301 | Тариф
78731 | Mosaic Розетка RJ11 (2 модуля) | DLP/Mosaic | 512 | Новый Mosaic электроустановочное оборудование | PL2 | 10 | ШТ | На складе | не подлежит сертификации | 520.83 | 614.58 | 614.58 |  |  | 3245060787318 | Тариф
78732 | Mosaic Розетка RJ 12 (2 мод.) | DLP/Mosaic | 512 | Новый Mosaic электроустановочное оборудование | PL2 | 10 | ШТ | Под заказ | не подлежит сертификации | 906.17 | 1069.28 | 1069.28 |  |  | 3245060787325 | Тариф
78734 | Розетка RNIS Numeris | DLP/Mosaic | 512 | Новый Mosaic электроустановочное оборудование | PL2 | 10 | ШТ | Под заказ | не подлежит сертификации | 1162.91 | 1372.23 | 1372.23 |  |  | 3245060787349 | Тариф
78750 | Розетка колонки (1 Мод.) | DLP/Mosaic | 512 | Новый Mosaic электроустановочное оборудование | PL2 | 10 | ШТ | Под заказ | не подлежит сертификации | 383.21 | 452.19 | 452.19 |  |  | 3245060787509 | Тариф
78751 | Розетка колонки (2 Мод.) | DLP/Mosaic | 512 | Новый Mosaic электроустановочное оборудование | PL2 | 10 | ШТ | На складе | не подлежит сертификации | 884.62 | 1043.85 | 1043.85 |  |  | 3245060787516 | Тариф
78752 | Розетка видео 1 RCA | DLP/Mosaic | 479 | Коннекторы аудио-видео Legrand | PL8 | 1 | ШТ | Под заказ | не подлежит сертификации | 2381.44 | 2810.1 | 2810.1 |  |  | 3245060787523 | Тариф
78753 | Розетка Аудио стерео 2 RCA | DLP/Mosaic | 479 | Коннекторы аудио-видео Legrand | PL8 | 1 | ШТ | Под заказ | не подлежит сертификации | 2721.64 | 3211.54 | 3211.54 |  |  | 3245060787530 | Тариф
78754 | Роз. Аудио стерео видео 3 RCA | DLP/Mosaic | 479 | Коннекторы аудио-видео Legrand | PL8 | 1 | ШТ | Под заказ | не подлежит сертификации | 2755.67 | 3251.69 | 3251.69 |  |  | 3245060787547 | Тариф
78755 | Mosaic Розетка XLR | DLP/Mosaic | 479 | Коннекторы аудио-видео Legrand | PL8 | 1 | ШТ | Под заказ | не подлежит сертификации | 3724.47 | 4394.87 | 4394.87 |  |  | 3245060787554 | Тариф
78756 | Mosaic Розетка со штекером XLR | DLP/Mosaic | 479 | Коннекторы аудио-видео Legrand | PL8 | 1 | ШТ | Под заказ | не подлежит сертификации | 4303.33 | 5077.93 | 5077.93 |  |  | 3245060787561 | Тариф
78757 | Mosaic Розетка HD 15 | DLP/Mosaic | 479 | Коннекторы аудио-видео Legrand | PL8 | 1 | ШТ | На складе | не подлежит сертификации | 3061.85 | 3612.98 | 3612.98 |  |  | 3245060787578 | Тариф
78758 | Mosaic Розетка BNC 75 Ом | DLP/Mosaic | 479 | Коннекторы аудио-видео Legrand | PL8 | 1 | ШТ | Под заказ | не подлежит сертификации | 3742.26 | 4415.87 | 4415.87 |  |  | 3245060787585 | Тариф
78759 | Mosaic Адаптер HD 15+5 BNC | DLP/Mosaic | 479 | Коннекторы аудио-видео Legrand | PL8 | 1 | ШТ | Под заказ | не подлежит сертификации | 11632.41 | 13726.24 | 13726.24 |  |  | 3245060787592 | Тариф
78760 | Mosaic Розетка аудио 4конт. 2м | DLP/Mosaic | 479 | Коннекторы аудио-видео Legrand | PL8 | 1 | ШТ | Под заказ | не подлежит сертификации | 4914.4 | 5798.99 | 5798.99 |  |  | 3245060787608 | Тариф
78761 | Mosaic Розетка USB | DLP/Mosaic | 479 | Коннекторы аудио-видео Legrand | PL8 | 1 | ШТ | Под заказ | не подлежит сертификации | 1020.62 | 1204.33 | 1204.33 |  |  | 3245060787615 | Тариф
78764 | Mosaic Розетка аудио 3,5 мм | DLP/Mosaic | 479 | Коннекторы аудио-видео Legrand | PL8 | 1 | ШТ | На складе | не подлежит сертификации | 1240.05 | 1463.26 | 1463.26 |  |  | 3245060787646 | Тариф
78765 | Mosaic Розетка SUB D9,под винт | DLP/Mosaic | 479 | Коннекторы аудио-видео Legrand | PL8 | 1 | ШТ | Под заказ | не подлежит сертификации | 4713.18 | 5561.55 | 5561.55 |  |  | 3245060787653 | Тариф
78766 | Mosaic Розетка SUB D15,пайка | DLP/Mosaic | 479 | Коннекторы аудио-видео Legrand | PL8 | 1 | ШТ | Под заказ | не подлежит сертификации | 2595.75 | 3062.99 | 3062.99 |  |  | 3245060787660 | Тариф
78767 | Mosaic Розетка SUB D9,пайка | DLP/Mosaic | 479 | Коннекторы аудио-видео Legrand | PL8 | 1 | ШТ | Под заказ | не подлежит сертификации | 1826.05 | 2154.74 | 2154.74 |  |  | 3245060787677 | Тариф
78768 | Mosaic Роз. HDMI | DLP/Mosaic | 479 | Коннекторы аудио-видео Legrand | PL8 | 1 | ШТ | На складе | не подлежит сертификации | 2466.49 | 2910.46 | 2910.46 |  |  | 3245060787684 | Тариф
78769 | Розетка YUV | DLP/Mosaic | 479 | Коннекторы аудио-видео Legrand | PL8 | 1 | ШТ | Под заказ | не подлежит сертификации | 3640.35 | 4295.61 | 4295.61 |  |  | 3245060787691 | Тариф
78770 | Комп.HD15+JACK MOSAIC | LCS/VDI | 494 | Активное оборудование а/в Legrand | PL8 | 1 | ШТ | Под заказ | информация по запросу | 44781.47 | 52842.13 | 52842.13 |  |  | 3245060787707 | Тариф
78771 | Розетка DVI 2м MOSAIC | DLP/Mosaic | 479 | Коннекторы аудио-видео Legrand | PL8 | 1 | ШТ | Под заказ | не подлежит сертификации | 7314.42 | 8631.02 | 8631.02 |  |  | 3245060787714 | Тариф
78772 | Mosaic Роз. HD15 (1 мод) | DLP/Mosaic | 479 | Коннекторы аудио-видео Legrand | PL8 | 1 | ШТ | Под заказ | не подлежит сертификации | 1745.39 | 2059.56 | 2059.56 |  |  | 3245060787721 | Тариф
78773 | Mosaic Роз. Jack 3,5 (1m) | DLP/Mosaic | 479 | Коннекторы аудио-видео Legrand | PL8 | 1 | ШТ | Под заказ | не подлежит сертификации | 1477.08 | 1742.95 | 1742.95 |  |  | 3245060787738 | Тариф
78774 | Msc Роз. HD15 +jack 3,5 2 мод | DLP/Mosaic | 479 | Коннекторы аудио-видео Legrand | PL8 | 1 | ШТ | Под заказ | не подлежит сертификации | 3402.06 | 4014.43 | 4014.43 |  |  | 3245060787745 | Тариф
78780 | Mosaic Штекер TV простой "F" | DLP/Mosaic | 512 | Новый Mosaic электроустановочное оборудование | PL2 | 10 | ШТ | Под заказ | не подлежит сертификации | 521.3 | 615.13 | 615.13 |  |  | 3245060787806 | Тариф
78781 | Роз. TV пр. диам. 9,52 "мама" | DLP/Mosaic | 512 | Новый Mosaic электроустановочное оборудование | PL2 | 10 | ШТ | Под заказ | не подлежит сертификации | 521.3 | 615.13 | 615.13 |  |  | 3245060787813 | Тариф
78782 | Mosaic Штекер TV диам. 9,52 | DLP/Mosaic | 512 | Новый Mosaic электроустановочное оборудование | PL2 | 10 | ШТ | На складе | не подлежит сертификации | 525.97 | 620.64 | 620.64 |  |  | 3245060787820 | Тариф
78783 | Роз. TV/FM 9,52 (ECH01) | DLP/Mosaic | 512 | Новый Mosaic электроустановочное оборудование | PL2 | 10 | ШТ | Под заказ | не подлежит сертификации | 1356.23 | 1600.35 | 1600.35 |  |  | 3245060787837 | Тариф
78786 | Mosaic Розетка TV/RD/SAT | DLP/Mosaic | 512 | Новый Mosaic электроустановочное оборудование | PL2 | 10 | ШТ | На складе | не подлежит сертификации | 2033.98 | 2400.1 | 2400.1 |  |  | 3245060787868 | Тариф
78787 | MOSAIC роз.TV/R проходная 14db | DLP/Mosaic | 512 | Новый Mosaic электроустановочное оборудование | PL2 | 10 | ШТ | Под заказ | не подлежит сертификации | 1327.01 | 1565.87 | 1565.87 |  |  | 3245060787875 | Тариф
78788 | MOSAIC роз.TV/R оконечная 10db | DLP/Mosaic | 512 | Новый Mosaic электроустановочное оборудование | PL2 | 10 | ШТ | Под заказ | не подлежит сертификации | 997.6 | 1177.17 | 1177.17 |  |  | 3245060787882 | Тариф
78801 | Рамка 1м Белая MSC N | DLP/Mosaic | 512 | Новый Mosaic электроустановочное оборудование | PL2 | 10 | ШТ | На складе | не подлежит сертификации | 210.39 | 248.26 | 248.26 |  |  | 3245060788018 | Тариф
78802 | Рамка 2м Белая MSC N | DLP/Mosaic | 512 | Новый Mosaic электроустановочное оборудование | PL2 | 10 | ШТ | На складе | не подлежит сертификации | 68.8 | 81.18 | 81.18 |  |  | 3245060788025 | Тариф
78803 | Рамка 3м Белая MSC N | DLP/Mosaic | 512 | Новый Mosaic электроустановочное оборудование | PL2 | 10 | ШТ | На складе | не подлежит сертификации | 227.54 | 268.5 | 268.5 |  |  | 3245060788032 | Тариф
78804 | Рамка 2X2м гор Белая MSC N | DLP/Mosaic | 512 | Новый Mosaic электроустановочное оборудование | PL2 | 10 | ШТ | На складе | не подлежит сертификации | 369.04 | 435.47 | 435.47 |  |  | 3245060788049 | Тариф
78806 | Рамка 3X2м гор Белая MSC N | DLP/Mosaic | 512 | Новый Mosaic электроустановочное оборудование | PL2 | 10 | ШТ | На складе | не подлежит сертификации | 394.32 | 465.3 | 465.3 |  |  | 3245060788063 | Тариф
78808 | Рамка 4X2м гор Белая MSC N | DLP/Mosaic | 512 | Новый Mosaic электроустановочное оборудование | PL2 | 2 | ШТ | На складе | не подлежит сертификации | 764.07 | 901.6 | 901.6 |  |  | 3245060788087 | Тариф
78810 | Рамка 10м Белая MSC N | DLP/Mosaic | 512 | Новый Mosaic электроустановочное оборудование | PL2 | 2 | ШТ | На складе | не подлежит сертификации | 688.7 | 812.67 | 812.67 |  |  | 3245060788100 | Тариф
78811 | Рамка 1м 1п MSC N | DLP/Mosaic | 512 | Новый Mosaic электроустановочное оборудование | PL2 | 10 | ШТ | Под заказ | не подлежит сертификации | 380.4 | 448.87 | 448.87 |  |  | 3245060788117 | Тариф
78814 | Рамка 4м гор Белая MSC N | DLP/Mosaic | 512 | Новый Mosaic электроустановочное оборудование | PL2 | 10 | ШТ | На складе | не подлежит сертификации | 235.86 | 278.31 | 278.31 |  |  | 3245060788148 | Тариф
78815 | Рамка 5м гор Белая MSC N | DLP/Mosaic | 512 | Новый Mosaic электроустановочное оборудование | PL2 | 10 | ШТ | На складе | не подлежит сертификации | 411.74 | 485.85 | 485.85 |  |  | 3245060788155 | Тариф
78816 | Рамка 6м Белая MSC N | DLP/Mosaic | 512 | Новый Mosaic электроустановочное оборудование | PL2 | 10 | ШТ | На складе | не подлежит сертификации | 457.33 | 539.65 | 539.65 |  |  | 3245060788162 | Тариф
78818 | Рамка 8м Белая MSC N | DLP/Mosaic | 512 | Новый Mosaic электроустановочное оборудование | PL2 | 10 | ШТ | На складе | не подлежит сертификации | 643.55 | 759.39 | 759.39 |  |  | 3245060788186 | Тариф
78822 | Рамка 2X2м вер Белая MSC N | DLP/Mosaic | 512 | Новый Mosaic электроустановочное оборудование | PL2 | 10 | ШТ | На складе | не подлежит сертификации | 301.85 | 356.18 | 356.18 |  |  | 3245060788223 | Тариф
78823 | Рамка 3X2м вер Белая MSC N | DLP/Mosaic | 512 | Новый Mosaic электроустановочное оборудование | PL2 | 10 | ШТ | Под заказ | не подлежит сертификации | 364.61 | 430.24 | 430.24 |  |  | 3245060788230 | Тариф
78825 | Рамка 5м вер Белая MSC N | DLP/Mosaic | 512 | Новый Mosaic электроустановочное оборудование | PL2 | 10 | ШТ | Под заказ | не подлежит сертификации | 617.8 | 729 | 729 |  |  | 3245060788254 | Тариф
78828 | Рамка 2X10м гор MSC N | DLP/Mosaic | 512 | Новый Mosaic электроустановочное оборудование | PL2 | 1 | ШТ | Под заказ | не подлежит сертификации | 1823.97 | 2152.28 | 2152.28 |  |  | 3245060788285 | Тариф
78830 | Рамка 2X5м Белая MSC N | DLP/Mosaic | 512 | Новый Mosaic электроустановочное оборудование | PL2 | 5 | ШТ | Под заказ | не подлежит сертификации | 1291.29 | 1523.72 | 1523.72 |  |  | 3245060788308 | Тариф
78832 | Рамка 2X3X2м Белая MSC N | DLP/Mosaic | 512 | Новый Mosaic электроустановочное оборудование | PL2 | 5 | ШТ | Под заказ | не подлежит сертификации | 1391.19 | 1641.6 | 1641.6 |  |  | 3245060788322 | Тариф
78836 | Рамка 2X6м Белая MSC N | DLP/Mosaic | 512 | Новый Mosaic электроустановочное оборудование | PL2 | 5 | ШТ | Под заказ | не подлежит сертификации | 1417.29 | 1672.4 | 1672.4 |  |  | 3245060788360 | Тариф
78837 | Рамка 2X8м Белая MSC N | DLP/Mosaic | 512 | Новый Mosaic электроустановочное оборудование | PL2 | 5 | ШТ | Под заказ | не подлежит сертификации | 1608.02 | 1897.46 | 1897.46 |  |  | 3245060788377 | Тариф
78838 | Рамка 2X2X2м Белая MSC N | DLP/Mosaic | 512 | Новый Mosaic электроустановочное оборудование | PL2 | 5 | ШТ | Под заказ | не подлежит сертификации | 1184.93 | 1398.22 | 1398.22 |  |  | 3245060788384 | Тариф
78839 | Рамка Белая MSC N | DLP/Mosaic | 512 | Новый Mosaic электроустановочное оборудование | PL2 | 1 | ШТ | Под заказ | не подлежит сертификации | 2277.66 | 2687.64 | 2687.64 |  |  | 3245060788391 | Тариф
78840 | Л.Пан.Для Мод.Уст.1-2м./17,5мм | DLP/Mosaic | 512 | Новый Mosaic электроустановочное оборудование | PL2 | 1 | ШТ | Под заказ | не подлежит сертификации | 1248.63 | 1473.38 | 1473.38 |  |  | 3245060788407 | Тариф
78854 | Рамка 2X2м вер Белая MSC N | DLP/Mosaic | 512 | Новый Mosaic электроустановочное оборудование | PL2 | 10 | ШТ | Под заказ | не подлежит сертификации | 566.05 | 667.94 | 667.94 |  |  | 3245060788544 | Тариф
78856 | Рамка 3X2м вер Белая MSC N | DLP/Mosaic | 512 | Новый Mosaic электроустановочное оборудование | PL2 | 10 | ШТ | Под заказ | не подлежит сертификации | 772.08 | 911.05 | 911.05 |  |  | 3245060788568 | Тариф
78864 | Рамка 2X2м гор Белая MSC N | DLP/Mosaic | 512 | Новый Mosaic электроустановочное оборудование | PL2 | 10 | ШТ | Под заказ | не подлежит сертификации | 566.05 | 667.94 | 667.94 |  |  | 3245060788643 | Тариф
78866 | Рамка 3X2м гор Белая MSC N | DLP/Mosaic | 512 | Новый Mosaic электроустановочное оборудование | PL2 | 10 | ШТ | Под заказ | не подлежит сертификации | 782.9 | 923.82 | 923.82 |  |  | 3245060788667 | Тариф
78872 | Роз.в сборе встр. 2х4м. бел. | DLP/Mosaic | 512 | Новый Mosaic электроустановочное оборудование | PL2 | 1 | ШТ | Под заказ | не подлежит сертификации | 3045.09 | 3593.21 | 3593.21 |  |  | 3245060788728 | Тариф
78873 | Роз.в сборе встр. 3х4м. бел. | DLP/Mosaic | 512 | Новый Mosaic электроустановочное оборудование | PL2 | 1 | ШТ | Под заказ | не подлежит сертификации | 3619.12 | 4270.56 | 4270.56 |  |  | 3245060788735 | Тариф
78874 | Роз.в сборе встр. 4х4м. бел. | DLP/Mosaic | 512 | Новый Mosaic электроустановочное оборудование | PL2 | 1 | ШТ | Под заказ | не подлежит сертификации | 3838.99 | 4530.01 | 4530.01 |  |  | 3245060788742 | Тариф
78880 | Рамка 2м Белая MSC N | DLP/Mosaic | 512 | Новый Mosaic электроустановочное оборудование | PL2 | 5 | ШТ | На складе | не подлежит сертификации | 1333.23 | 1573.21 | 1573.21 |  |  | 3245060788803 | Тариф
78886 | Роз.блок накл. 2х4м. бел. | DLP/Mosaic | 512 | Новый Mosaic электроустановочное оборудование | PL2 | 1 | ШТ | Под заказ | не подлежит сертификации | 3249.12 | 3833.96 | 3833.96 |  |  | 3245060788865 | Тариф
78887 | Роз.блок накл. 3х4м. бел. | DLP/Mosaic | 512 | Новый Mosaic электроустановочное оборудование | PL2 | 1 | ШТ | Под заказ | не подлежит сертификации | 3969.51 | 4684.02 | 4684.02 |  |  | 3245060788872 | Тариф
78888 | Роз.блок накл. 4х4м. бел. | DLP/Mosaic | 512 | Новый Mosaic электроустановочное оборудование | PL2 | 1 | ШТ | Под заказ | не подлежит сертификации | 4189.38 | 4943.47 | 4943.47 |  |  | 3245060788889 | Тариф
79001 | Рамка 1м Алюминий MSC N | DLP/Mosaic | 512 | Новый Mosaic электроустановочное оборудование | PL2 | 5 | ШТ | Под заказ | не подлежит сертификации | 894.74 | 1055.79 | 1055.79 |  |  | 3245060790011 | Тариф
79002 | Рамка 2м Алюминий MSC N | DLP/Mosaic | 512 | Новый Mosaic электроустановочное оборудование | PL2 | 10 | ШТ | На складе | не подлежит сертификации | 686.47 | 810.03 | 810.03 |  |  | 3245060790028 | Тариф
79003 | Рамка 3м Алюминий MSC N | DLP/Mosaic | 512 | Новый Mosaic электроустановочное оборудование | PL2 | 5 | ШТ | Под заказ | не подлежит сертификации | 1385.6 | 1635.01 | 1635.01 |  |  | 3245060790035 | Тариф
79004 | Рамка 2X2м гор Алюминий MSC N | DLP/Mosaic | 512 | Новый Mosaic электроустановочное оборудование | PL2 | 5 | ШТ | Под заказ | не подлежит сертификации | 1283.17 | 1514.14 | 1514.14 |  |  | 3245060790042 | Тариф
79006 | Рамка 3X2м гор Алюминий MSC N | DLP/Mosaic | 512 | Новый Mosaic электроустановочное оборудование | PL2 | 5 | ШТ | Под заказ | не подлежит сертификации | 1612.38 | 1902.61 | 1902.61 |  |  | 3245060790066 | Тариф
79008 | Рамка 4X2м гор Алюминий MSC N | DLP/Mosaic | 512 | Новый Mosaic электроустановочное оборудование | PL2 | 1 | ШТ | Под заказ | не подлежит сертификации | 2550.1 | 3009.12 | 3009.12 |  |  | 3245060790080 | Тариф
79010 | Рамка 10м Алюминий MSC N | DLP/Mosaic | 512 | Новый Mosaic электроустановочное оборудование | PL2 | 1 | ШТ | Под заказ | не подлежит сертификации | 2912.42 | 3436.66 | 3436.66 |  |  | 3245060790103 | Тариф
79011 | Рамка 1мод. 1п Ал. | DLP/Mosaic | 512 | Новый Mosaic электроустановочное оборудование | PL2 | 5 | ШТ | Под заказ | не подлежит сертификации | 1635.73 | 1930.16 | 1930.16 |  |  | 3245060790110 | Тариф
79014 | Рамка 4м гор Алюминий MSC N | DLP/Mosaic | 512 | Новый Mosaic электроустановочное оборудование | PL2 | 5 | ШТ | Под заказ | не подлежит сертификации | 998.7 | 1178.47 | 1178.47 |  |  | 3245060790141 | Тариф
79015 | Рамка 5м гор Алюминий MSC N | DLP/Mosaic | 512 | Новый Mosaic электроустановочное оборудование | PL2 | 5 | ШТ | Под заказ | не подлежит сертификации | 1487.64 | 1755.42 | 1755.42 |  |  | 3245060790158 | Тариф
79016 | Рамка 6м Алюминий MSC N | DLP/Mosaic | 512 | Новый Mosaic электроустановочное оборудование | PL2 | 5 | ШТ | Под заказ | не подлежит сертификации | 1385.95 | 1635.42 | 1635.42 |  |  | 3245060790165 | Тариф
79018 | Рамка 8м Алюминий MSC N | DLP/Mosaic | 512 | Новый Mosaic электроустановочное оборудование | PL2 | 5 | ШТ | Под заказ | не подлежит сертификации | 1390.98 | 1641.36 | 1641.36 |  |  | 3245060790189 | Тариф
79022 | Рамка 2X2м вер Алюминий MSC N | DLP/Mosaic | 512 | Новый Mosaic электроустановочное оборудование | PL2 | 5 | ШТ | Под заказ | не подлежит сертификации | 1283.17 | 1514.14 | 1514.14 |  |  | 3245060790226 | Тариф
79023 | Рамка 3X2м вер Алюминий MSC N | DLP/Mosaic | 512 | Новый Mosaic электроустановочное оборудование | PL2 | 5 | ШТ | Под заказ | не подлежит сертификации | 1943.5 | 2293.33 | 2293.33 |  |  | 3245060790233 | Тариф
79025 | Рамка 5м вер Алюминий MSC N | DLP/Mosaic | 512 | Новый Mosaic электроустановочное оборудование | PL2 | 5 | ШТ | Под заказ | не подлежит сертификации | 1614.09 | 1904.63 | 1904.63 |  |  | 3245060790257 | Тариф
79030 | Рамка 2X5м Алюминий MSC N | DLP/Mosaic | 512 | Новый Mosaic электроустановочное оборудование | PL2 | 1 | ШТ | Под заказ | не подлежит сертификации | 5089.62 | 6005.75 | 6005.75 |  |  | 3245060790301 | Тариф
79032 | Рамка 2X3X2м Алюминий MSC N | DLP/Mosaic | 512 | Новый Mosaic электроустановочное оборудование | PL2 | 1 | ШТ | Под заказ | не подлежит сертификации | 3346.86 | 3949.29 | 3949.29 |  |  | 3245060790325 | Тариф
79036 | Рамка 2X6м Алюминий MSC N | DLP/Mosaic | 512 | Новый Mosaic электроустановочное оборудование | PL2 | 1 | ШТ | Под заказ | не подлежит сертификации | 3216.29 | 3795.22 | 3795.22 |  |  | 3245060790363 | Тариф
79037 | Рамка 2X8м Алюминий MSC N | DLP/Mosaic | 512 | Новый Mosaic электроустановочное оборудование | PL2 | 1 | ШТ | Под заказ | не подлежит сертификации | 3961.12 | 4674.12 | 4674.12 |  |  | 3245060790370 | Тариф
79038 | Рамка 2X2X2м Алюминий MSC N | DLP/Mosaic | 512 | Новый Mosaic электроустановочное оборудование | PL2 | 1 | ШТ | Под заказ | не подлежит сертификации | 3825.14 | 4513.67 | 4513.67 |  |  | 3245060790387 | Тариф
79104 | Mosaic Заглушка для рамки 4м | DLP/Mosaic | 512 | Новый Mosaic электроустановочное оборудование | PL2 | 10 | ШТ | Под заказ | не подлежит сертификации | 111.25 | 131.28 | 131.28 |  |  | 3245060791049 | Тариф
79106 | Mosaic Заглушки для рамки 6м | DLP/Mosaic | 512 | Новый Mosaic электроустановочное оборудование | PL2 | 10 | ШТ | Под заказ | не подлежит сертификации | 155.92 | 183.99 | 183.99 |  |  | 3245060791063 | Тариф
79110 | Mosaic Заглушки для рамки 10м | DLP/Mosaic | 512 | Новый Mosaic электроустановочное оборудование | PL2 | 10 | ШТ | Под заказ | не подлежит сертификации | 181.92 | 214.67 | 214.67 |  |  | 3245060791100 | Тариф
79151 | Mosaic Держатель эт., выгнутый | DLP/Mosaic | 512 | Новый Mosaic электроустановочное оборудование | PL2 | 10 | ШТ | Под заказ | не подлежит сертификации | 404.79 | 477.65 | 477.65 |  |  | 3245060791513 | Тариф
79152 | Mosaic Держатель эт., плоский | DLP/Mosaic | 512 | Новый Mosaic электроустановочное оборудование | PL2 | 10 | ШТ | Под заказ | не подлежит сертификации | 376.83 | 444.66 | 444.66 |  |  | 3245060791520 | Тариф
79201 | Mosaic Перекл. 10AХ 1м ал. | DLP/Mosaic | 512 | Новый Mosaic электроустановочное оборудование | PL2 | 10 | ШТ | На складе | сертифицировано | 479.39 | 565.68 | 565.68 |  |  | 3245060792015 | Тариф
79202 | Mosaic Перекл. 10AХ инд.1м ал. | DLP/Mosaic | 512 | Новый Mosaic электроустановочное оборудование | PL2 | 10 | ШТ | Под заказ | сертифицировано | 643.63 | 759.48 | 759.48 |  |  | 3245060792022 | Тариф
79204 | Msc Светор.300Вт,все нагр.,ал. | DLP/Mosaic | 512 | Новый Mosaic электроустановочное оборудование | PL2 | 1 | ШТ | Под заказ | сертифицировано | 4158.76 | 4907.34 | 4907.34 | Будет удален |  | 3245060792046 | Тариф
79211 | Mosaic Перекл. 10AХ 2м ал. | DLP/Mosaic | 512 | Новый Mosaic электроустановочное оборудование | PL2 | 10 | ШТ | Под заказ | сертифицировано | 434.83 | 513.1 | 513.1 |  |  | 3245060792114 | Тариф
79212 | Msc Перекл. 10AХ инд. 2м ал. | DLP/Mosaic | 512 | Новый Mosaic электроустановочное оборудование | PL2 | 10 | ШТ | Под заказ | сертифицировано | 563.83 | 665.32 | 665.32 |  |  | 3245060792121 | Тариф
79213 | Msc Роз.2К+З н.ст.,в/заж,ал. | DLP/Mosaic | 512 | Новый Mosaic электроустановочное оборудование | PL2 | 10 | ШТ | На складе | сертифицировано | 510.03 | 601.84 | 601.84 |  |  | 3245060792138 | Тариф
79225 | Выкл. кн. для жалюзи, алюм. | DLP/Mosaic | 512 | Новый Mosaic электроустановочное оборудование | PL2 | 1 | ШТ | Под заказ | сертифицировано | 1631.13 | 1924.73 | 1924.73 |  |  | 3245060792251 | Тариф
79226 | Mosaic Выкл. упр. приводом,ал. | DLP/Mosaic | 512 | Новый Mosaic электроустановочное оборудование | PL2 | 1 | ШТ | Под заказ | сертифицировано | 1622.33 | 1914.35 | 1914.35 |  |  | 3245060792268 | Тариф
79230 | Mosaic Кнопка 6A 1м, ал. | DLP/Mosaic | 512 | Новый Mosaic электроустановочное оборудование | PL2 | 10 | ШТ | Под заказ | сертифицировано | 576.46 | 680.22 | 680.22 |  |  | 3245060792305 | Тариф
79232 | Msc Кн. перек. 6A инд. 1м. ал. | DLP/Mosaic | 512 | Новый Mosaic электроустановочное оборудование | PL2 | 10 | ШТ | Под заказ | сертифицировано | 636.59 | 751.18 | 751.18 |  |  | 3245060792329 | Тариф
79240 | Mosaic Кнопка 6A (2М.), ал. | DLP/Mosaic | 512 | Новый Mosaic электроустановочное оборудование | PL2 | 10 | ШТ | Под заказ | сертифицировано | 628.35 | 741.45 | 741.45 |  |  | 3245060792404 | Тариф
79242 | Msc Кн. перек. 6A инд. 2м ал. | DLP/Mosaic | 512 | Новый Mosaic электроустановочное оборудование | PL2 | 10 | ШТ | Под заказ | сертифицировано | 695.87 | 821.13 | 821.13 |  |  | 3245060792428 | Тариф
79251 | Msc Дат.движ.с нейтр.1000Вт,ал | Luxe | 335 | Управление освещением автономное оборудование WD | PL4 | 1 | ШТ | Под заказ | сертифицировано | 7204.22 | 8500.98 | 8500.98 | Будет удален |  | 3245060792510 | Тариф
79254 | Mosaic Роз. 3RCA Алю | DLP/Mosaic | 479 | Коннекторы аудио-видео Legrand | PL8 | 1 | ШТ | Под заказ | не подлежит сертификации | 3061.85 | 3612.98 | 3612.98 |  |  | 3245060792541 | Тариф
79256 | Msc Дат.движ.с нейтр. 300Вт,ал | Luxe | 335 | Управление освещением автономное оборудование WD | PL4 | 1 | ШТ | Под заказ | сертифицировано | 6576.88 | 7760.72 | 7760.72 | Будет удален |  | 3245060792565 | Тариф
79257 | Mosaic Роз. hD 15 (2 мод) Алю | DLP/Mosaic | 479 | Коннекторы аудио-видео Legrand | PL8 | 1 | ШТ | Под заказ | не подлежит сертификации | 3368.04 | 3974.29 | 3974.29 |  |  | 3245060792572 | Тариф
79264 | Mosaic Роз. Jack 3,5 Алю | DLP/Mosaic | 479 | Коннекторы аудио-видео Legrand | PL8 | 1 | ШТ | Под заказ | не подлежит сертификации | 1530.93 | 1806.5 | 1806.5 |  |  | 3245060792640 | Тариф
79270 | Mosaic Заглушка ал. 1м | DLP/Mosaic | 512 | Новый Mosaic электроустановочное оборудование | PL2 | 10 | ШТ | Под заказ | не подлежит сертификации | 377.6 | 445.57 | 445.57 |  |  | 3245060792701 | Тариф
79271 | Msc Роз.2К+З ф/б. б/заж.,ал. | DLP/Mosaic | 512 | Новый Mosaic электроустановочное оборудование | PL2 | 10 | ШТ | Под заказ | сертифицировано | 335.16 | 395.49 | 395.49 |  |  | 3245060792718 | Тариф
79275 | Mosaic Роз. HDMI Алю | DLP/Mosaic | 479 | Коннекторы аудио-видео Legrand | PL8 | 1 | ШТ | Под заказ | не подлежит сертификации | 2891.75 | 3412.27 | 3412.27 |  |  | 3245060792756 | Тариф
79280 | Mosaic Заглушка ал. (2 модуля) | DLP/Mosaic | 512 | Новый Mosaic электроустановочное оборудование | PL2 | 10 | ШТ | Под заказ | не подлежит сертификации | 344.04 | 405.97 | 405.97 |  |  | 3245060792800 | Тариф
79282 | Msc Роз.2Х2К+З н.ст. 45° ал. | DLP/Mosaic | 512 | Новый Mosaic электроустановочное оборудование | PL2 | 10 | ШТ | Под заказ | сертифицировано | 907.88 | 1071.3 | 1071.3 |  |  | 3245060792824 | Тариф
79283 | Msc Роз. 3Х2К+З н.ст. 45° ал. | DLP/Mosaic | 512 | Новый Mosaic электроустановочное оборудование | PL2 | 10 | ШТ | Под заказ | сертифицировано | 1809.12 | 2134.76 | 2134.76 |  |  | 3245060792831 | Тариф
79292 | Mosaic Штекер TV диам. 9,52 ал | DLP/Mosaic | 512 | Новый Mosaic электроустановочное оборудование | PL2 | 10 | ШТ | Под заказ | не подлежит сертификации | 683.76 | 806.84 | 806.84 |  |  | 3245060792923 | Тариф
79433 | MOSAIC RJ45 FTP кат6 п.корд ал | LCS/VDI | 442 | Розетки RJ 45 Legrand | PL8 | 1 | ШТ | Под заказ | не подлежит сертификации | 3398.03 | 4009.68 | 4009.68 |  |  | 3245060794330 | Тариф
79451 | MOSAIC RJ45 UTP кат5е 1мод ал | LCS/VDI | 442 | Розетки RJ 45 Legrand | PL8 | 10 | ШТ | Под заказ | не подлежит сертификации | 735.43 | 867.81 | 867.81 |  |  | 3245060794514 | Тариф
79452 | MOSAIC RJ45 FTP кат5е 1мод ал | LCS/VDI | 442 | Розетки RJ 45 Legrand | PL8 | 10 | ШТ | Под заказ | не подлежит сертификации | 785.53 | 926.93 | 926.93 |  |  | 3245060794521 | Тариф
79454 | MOSAIC RJ45 UTP кат5е 2мод ал | LCS/VDI | 442 | Розетки RJ 45 Legrand | PL8 | 10 | ШТ | Под заказ | не подлежит сертификации | 895.75 | 1056.99 | 1056.99 |  |  | 3245060794545 | Тариф
79455 | MOSAIC RJ45 FTP кат5е 2мод ал | LCS/VDI | 442 | Розетки RJ 45 Legrand | PL8 | 10 | ШТ | Под заказ | не подлежит сертификации | 829.13 | 978.37 | 978.37 |  |  | 3245060794552 | Тариф
79461 | MOSAIC RJ45 UTP кат6 1 мод ал | LCS/VDI | 442 | Розетки RJ 45 Legrand | PL8 | 10 | ШТ | Под заказ | не подлежит сертификации | 992.33 | 1170.95 | 1170.95 |  |  | 3245060794613 | Тариф
79462 | MOSAIC RJ45 FTP кат6 1мод ал | LCS/VDI | 442 | Розетки RJ 45 Legrand | PL8 | 10 | ШТ | Под заказ | не подлежит сертификации | 703.47 | 830.09 | 830.09 |  |  | 3245060794620 | Тариф
79464 | MOSAIC RJ45 UTP кат6 2мод ал | LCS/VDI | 442 | Розетки RJ 45 Legrand | PL8 | 10 | ШТ | Под заказ | не подлежит сертификации | 770.5 | 909.19 | 909.19 |  |  | 3245060794644 | Тариф
79465 | MOSAIC RJ45 FTP кат6 2мод ал | LCS/VDI | 442 | Розетки RJ 45 Legrand | PL8 | 10 | ШТ | Под заказ | не подлежит сертификации | 1087.68 | 1283.46 | 1283.46 |  |  | 3245060794651 | Тариф
79471 | MOSAIC RJ45 UTP к6a 1М алюмин | LCS/VDI | 442 | Розетки RJ 45 Legrand | PL8 | 10 | ШТ | На складе | не подлежит сертификации | 614.86 | 725.53 | 725.53 |  |  | 3245060794712 | Тариф
79473 | MOSAIC RJ45 STP кат6А 1мод ал | LCS/VDI | 442 | Розетки RJ 45 Legrand | PL8 | 10 | ШТ | Под заказ | не подлежит сертификации | 1511 | 1782.98 | 1782.98 |  |  | 3245060794736 | Тариф
79474 | MOSAIC RJ45UTP 6a 2М алюминий | LCS/VDI | 442 | Розетки RJ 45 Legrand | PL8 | 10 | ШТ | Под заказ | не подлежит сертификации | 669.61 | 790.14 | 790.14 |  |  | 3245060794743 | Тариф
79476 | MOSAIC RJ45 STP кат6А 2мод ал | LCS/VDI | 442 | Розетки RJ 45 Legrand | PL8 | 10 | ШТ | Под заказ | не подлежит сертификации | 1642.13 | 1937.71 | 1937.71 |  |  | 3245060794767 | Тариф
79492 | MOSAIC RJ45 FTP кат6 90° ал | LCS/VDI | 442 | Розетки RJ 45 Legrand | PL8 | 10 | ШТ | Под заказ | не подлежит сертификации | 1290.18 | 1522.41 | 1522.41 |  |  | 3245060794927 | Тариф
80010 | Batibox Коробка1мод. мет.рамка | General family | 311 | Коробки монтажные для электроустановочного оборудования | PL9 | 10 | ШТ | Под заказ | не подлежит сертификации | 250.46 | 295.54 | 295.54 |  |  | 3245060800109 | Тариф
80011 | Batibox Коробка2мод. мет.рамка | General family | 311 | Коробки монтажные для электроустановочного оборудования | PL9 | 10 | ШТ | Под заказ | не подлежит сертификации | 277.38 | 327.31 | 327.31 |  |  | 3245060800116 | Тариф
80016 | Заглушка д/кор. эн.эф. D=16 мм | General family | 311 | Коробки монтажные для электроустановочного оборудования | PL9 | 20 | ШТ | Под заказ | не подлежит сертификации | 47.84 | 56.45 | 56.45 |  |  | 3245060800161 | Тариф
80020 | Заглушка д/кор. эн.эф. D=20 мм | General family | 311 | Коробки монтажные для электроустановочного оборудования | PL9 | 20 | ШТ | Под заказ | не подлежит сертификации | 50.98 | 60.16 | 60.16 |  |  | 3245060800208 | Тариф
80021 | Batibox кор. эн.эф. 1п гл.40мм | General family | 311 | Коробки монтажные для электроустановочного оборудования | PL9 | 40 | ШТ | Под заказ | не подлежит сертификации | 137.97 | 162.8 | 162.8 |  |  | 3245060800215 | Тариф
80022 | Batibox кор. эн.эф. 2п гл.40мм | General family | 311 | Коробки монтажные для электроустановочного оборудования | PL9 | 15 | ШТ | Под заказ | не подлежит сертификации | 351.24 | 414.46 | 414.46 |  |  | 3245060800222 | Тариф
80023 | Batibox кор. эн.эф. 3п гл.40мм | General family | 311 | Коробки монтажные для электроустановочного оборудования | PL9 | 10 | ШТ | Под заказ | не подлежит сертификации | 419.95 | 495.54 | 495.54 |  |  | 3245060800239 | Тариф
80025 | Заглушка д/кор. эн.эф. D=25 мм | General family | 311 | Коробки монтажные для электроустановочного оборудования | PL9 | 20 | ШТ | Под заказ | не подлежит сертификации | 56.49 | 66.66 | 66.66 |  |  | 3245060800253 | Тариф
80031 | Batibox кор. эн.эф. 1п гл.50мм | General family | 311 | Коробки монтажные для электроустановочного оборудования | PL9 | 25 | ШТ | Под заказ | не подлежит сертификации | 222.07 | 262.04 | 262.04 |  |  | 3245060800314 | Тариф
80040 | BatiboxКор.сух.пер.1/2п-1м.гл.40 | General family | 311 | Коробки монтажные для электроустановочного оборудования | PL9 | 20 | ШТ | Под заказ | не подлежит сертификации | 541.86 | 639.39 | 639.39 |  |  | 3245060800406 | Тариф
80041 | Batibox Кор.сух.пер.1п гл.40мм | General family | 311 | Коробки монтажные для электроустановочного оборудования | PL9 | 50 | ШТ | На складе | не подлежит сертификации | 94.04 | 110.97 | 110.97 |  |  | 3245060800413 | Тариф
80042 | Batibox Кор.сух.пер.2п гл.40мм | General family | 311 | Коробки монтажные для электроустановочного оборудования | PL9 | 30 | ШТ | На складе | не подлежит сертификации | 275.99 | 325.67 | 325.67 |  |  | 3245060800420 | Тариф
80043 | Batibox Кор.сух.пер.3п гл.40мм | General family | 311 | Коробки монтажные для электроустановочного оборудования | PL9 | 30 | ШТ | На складе | не подлежит сертификации | 298.71 | 352.48 | 352.48 |  |  | 3245060800437 | Тариф
80044 | Batibox Кор.сух.пер.4п гл.40мм | General family | 311 | Коробки монтажные для электроустановочного оборудования | PL9 | 30 | ШТ | На складе | не подлежит сертификации | 537.36 | 634.08 | 634.08 |  |  | 3245060800444 | Тариф
80049 | Batibox Кор.сух.пер.3м.гл.40мм | General family | 311 | Коробки монтажные для электроустановочного оборудования | PL9 | 15 | ШТ | Под заказ | не подлежит сертификации | 304.98 | 359.88 | 359.88 |  |  | 3245060800499 | Тариф
80051 | Batibox Кор.сух.пер.1п гл.50мм | General family | 311 | Коробки монтажные для электроустановочного оборудования | PL9 | 50 | ШТ | На складе | не подлежит сертификации | 113.71 | 134.18 | 134.18 |  |  | 3245060800512 | Тариф
80052 | Batibox Кор.сух.пер.2п гл.50мм | General family | 311 | Коробки монтажные для электроустановочного оборудования | PL9 | 30 | ШТ | На складе | не подлежит сертификации | 276.6 | 326.39 | 326.39 |  |  | 3245060800529 | Тариф
80053 | Batibox Кор.сух.пер.3п гл.50мм | General family | 311 | Коробки монтажные для электроустановочного оборудования | PL9 | 30 | ШТ | На складе | не подлежит сертификации | 335.7 | 396.13 | 396.13 |  |  | 3245060800536 | Тариф
80054 | Batibox Кор.сух.пер.4п гл.50мм | General family | 311 | Коробки монтажные для электроустановочного оборудования | PL9 | 15 | ШТ | На складе | не подлежит сертификации | 591.71 | 698.22 | 698.22 |  |  | 3245060800543 | Тариф
80061 | Batibox Кор.сух.пер.1п гл.60мм | General family | 311 | Коробки монтажные для электроустановочного оборудования | PL9 | 20 | ШТ | На складе | не подлежит сертификации | 190.9 | 225.26 | 225.26 |  |  | 3245060800611 | Тариф
80066 | BatiboxНожов.д/гипсокар.перег. | General family | 311 | Коробки монтажные для электроустановочного оборудования | PL9 | 1 | ШТ | Под заказ | информация по запросу | 5027.07 | 5931.94 | 5931.94 |  |  | 3245060800666 | Тариф
80067 | Коронка для сверл. диам.67мм | General family | 311 | Коробки монтажные для электроустановочного оборудования | PL9 | 1 | ШТ | Под заказ | информация по запросу | 4985.36 | 5882.72 | 5882.72 |  |  | 3245060800673 | Тариф
80071 | BatiboxКрепл.д/кор.дм.40мм | General family | 311 | Коробки монтажные для электроустановочного оборудования | PL9 | 10 | ШТ | Под заказ | не подлежит сертификации | 109.33 | 129.01 | 129.01 |  |  | 3245060800710 | Тариф
80072 | BatiboxКрепл.д/кор.дм.50мм | General family | 311 | Коробки монтажные для электроустановочного оборудования | PL9 | 10 | ШТ | Под заказ | не подлежит сертификации | 114.76 | 135.42 | 135.42 |  |  | 3245060800727 | Тариф
80077 | BatiboxУст.шаблон д/сух.перег. | General family | 311 | Коробки монтажные для электроустановочного оборудования | PL9 | 1 | ШТ | Под заказ | не подлежит сертификации | 648.54 | 765.28 | 765.28 |  |  | 3245060800772 | Тариф
80088 | Коронка d=80мм для 80188 | DLP/Mosaic | 515 | Встраиваемые блоки IP44 | PL2 | 1 | ШТ | Под заказ | не подлежит сертификации | 3384.58 | 3993.8 | 3993.8 |  |  | 3245060800888 | Тариф
80101 | BatiboxКор.пов.проч.1п гл.40мм | General family | 311 | Коробки монтажные для электроустановочного оборудования | PL9 | 20 | ШТ | На складе | не подлежит сертификации | 144.63 | 170.66 | 170.66 |  |  | 3245060801014 | Тариф
80102 | BatiboxКор.пов.проч.2п гл.40мм | General family | 311 | Коробки монтажные для электроустановочного оборудования | PL9 | 10 | ШТ | На складе | не подлежит сертификации | 367.19 | 433.28 | 433.28 |  |  | 3245060801021 | Тариф
80103 | BatiboxКор.пов.проч.3п гл.40мм | General family | 311 | Коробки монтажные для электроустановочного оборудования | PL9 | 10 | ШТ | На складе | не подлежит сертификации | 487.84 | 575.65 | 575.65 |  |  | 3245060801038 | Тариф
80105 | CelianeСоед.наб.д/уст.кор.1-3п | General family | 311 | Коробки монтажные для электроустановочного оборудования | PL9 | 1 | ШТ | Под заказ | не подлежит сертификации | 290.78 | 343.12 | 343.12 |  |  | 3245060801052 | Тариф
80108 | Batib.Кор.кр.кир.гл.40/30вин. | General family | 311 | Коробки монтажные для электроустановочного оборудования | PL9 | 100 | ШТ | Под заказ | не подлежит сертификации | 98.87 | 116.67 | 116.67 |  |  | 3245060801083 | Тариф
80109 | Batib.Кор.кр.кир.гл.40/30б/вин | General family | 311 | Коробки монтажные для электроустановочного оборудования | PL9 | 100 | ШТ | Под заказ | не подлежит сертификации | 90.35 | 106.61 | 106.61 |  |  | 3245060801090 | Тариф
80121 | BatiboxКор.пов.проч.1п гл50мм | General family | 311 | Коробки монтажные для электроустановочного оборудования | PL9 | 10 | ШТ | На складе | не подлежит сертификации | 193.92 | 228.83 | 228.83 |  |  | 3245060801212 | Тариф
80122 | BatiboxКор.пов.проч.2п гл50мм | General family | 311 | Коробки монтажные для электроустановочного оборудования | PL9 | 10 | ШТ | Под заказ | не подлежит сертификации | 395.44 | 466.62 | 466.62 |  |  | 3245060801229 | Тариф
80123 | BatiboxКор.пов.проч.3п гл50мм | General family | 311 | Коробки монтажные для электроустановочного оборудования | PL9 | 10 | ШТ | Под заказ | не подлежит сертификации | 527.26 | 622.17 | 622.17 |  |  | 3245060801236 | Тариф
80124 | BatiboxКор.пов.пр.2х4/5м.гл.50 | General family | 311 | Коробки монтажные для электроустановочного оборудования | PL9 | 1 | ШТ | Под заказ | не подлежит сертификации | 1017.89 | 1201.11 | 1201.11 |  |  | 3245060801243 | Тариф
80126 | BatiboxКор.пов.пр.2х6/8м.гл.50 | General family | 311 | Коробки монтажные для электроустановочного оборудования | PL9 | 1 | ШТ | Под заказ | не подлежит сертификации | 944.56 | 1114.58 | 1114.58 |  |  | 3245060801267 | Тариф
80128 | BatiboxКор.повыш.2х10мод. | General family | 311 | Коробки монтажные для электроустановочного оборудования | PL9 | 5 | ШТ | Под заказ | не подлежит сертификации | 1206.41 | 1423.56 | 1423.56 |  |  | 3245060801281 | Тариф
80131 | Batibox для кирп.ст.1п гл.30мм | General family | 311 | Коробки монтажные для электроустановочного оборудования | PL9 | 20 | ШТ | Под заказ | не подлежит сертификации | 84.86 | 100.13 | 100.13 |  |  | 3245060801311 | Тариф
80132 | Batibox Коронка для сверл.d32 | General family | 311 | Коробки монтажные для электроустановочного оборудования | PL9 | 1 | ШТ | Под заказ | информация по запросу | 5630.81 | 6644.36 | 6644.36 |  |  | 3245060801328 | Тариф
80140 | Batib.Кор.д/кир.ст1/2п.гл.40мм | General family | 311 | Коробки монтажные для электроустановочного оборудования | PL9 | 10 | ШТ | Под заказ | не подлежит сертификации | 266.6 | 314.59 | 314.59 |  |  | 3245060801403 | Тариф
80141 | Batib.Кор.д/кирп.ст 1п гл.40мм | General family | 311 | Коробки монтажные для электроустановочного оборудования | PL9 | 100 | ШТ | На складе | не подлежит сертификации | 83.16 | 98.13 | 98.13 |  |  | 3245060801410 | Тариф
80142 | Batib.Кор.д/кирп.ст 2п гл.40мм | General family | 311 | Коробки монтажные для электроустановочного оборудования | PL9 | 5 | ШТ | На складе | не подлежит сертификации | 265.69 | 313.51 | 313.51 |  |  | 3245060801427 | Тариф
80143 | Batib.Кор.д/кирп.ст 3п гл.40мм | General family | 311 | Коробки монтажные для электроустановочного оборудования | PL9 | 5 | ШТ | На складе | не подлежит сертификации | 412.3 | 486.51 | 486.51 |  |  | 3245060801434 | Тариф
80144 | Batib.Кор.д/кирп.ст 4п гл.40мм | General family | 311 | Коробки монтажные для электроустановочного оборудования | PL9 | 5 | ШТ | Под заказ | не подлежит сертификации | 789.26 | 931.33 | 931.33 |  |  | 3245060801441 | Тариф
80149 | Batib.Кор.д/кирп.ст 3м.гл.40мм | General family | 311 | Коробки монтажные для электроустановочного оборудования | PL9 | 10 | ШТ | Под заказ | не подлежит сертификации | 344.43 | 406.43 | 406.43 |  |  | 3245060801496 | Тариф
80151 | Batib.Кор.д/кирп.ст 1п.гл.50мм | General family | 311 | Коробки монтажные для электроустановочного оборудования | PL9 | 100 | ШТ | На складе | не подлежит сертификации | 137.74 | 162.53 | 162.53 |  |  | 3245060801519 | Тариф
80155 | Batib.Кор.д/роз.бр.кир.ст50мм | General family | 311 | Коробки монтажные для электроустановочного оборудования | PL9 | 5 | ШТ | Под заказ | не подлежит сертификации | 506.75 | 597.97 | 597.97 |  |  | 3245060801557 | Тариф
80161 | Batib.Кор.д/кирп.ст 1п гл.60мм | General family | 311 | Коробки монтажные для электроустановочного оборудования | PL9 | 10 | ШТ | На складе | не подлежит сертификации | 212.85 | 251.16 | 251.16 |  |  | 3245060801618 | Тариф
80167 | Batibox Коронка для сверл.d67 | General family | 311 | Коробки монтажные для электроустановочного оборудования | PL9 | 1 | ШТ | Под заказ | информация по запросу | 7687.93 | 9071.76 | 9071.76 |  |  | 3245060801670 | Тариф
80170 | Batib.К.кир.ст.дв.рама1п гл40 | General family | 311 | Коробки монтажные для электроустановочного оборудования | PL9 | 10 | ШТ | Под заказ | не подлежит сертификации | 590.2 | 696.44 | 696.44 |  |  | 3245060801700 | Тариф
80180 | Batib. Крышка кругл. д/1п кор. | General family | 311 | Коробки монтажные для электроустановочного оборудования | PL9 | 20 | ШТ | На складе | не подлежит сертификации | 122.53 | 144.59 | 144.59 |  |  | 3245060801809 | Тариф
80182 | Batib. Крышка кругл. д/2п кор. | General family | 311 | Коробки монтажные для электроустановочного оборудования | PL9 | 10 | ШТ | Под заказ | не подлежит сертификации | 617.38 | 728.51 | 728.51 |  |  | 3245060801823 | Тариф
80184 | Batib.Кор.кир.ст.20/32Aгл.40мм | General family | 311 | Коробки монтажные для электроустановочного оборудования | PL9 | 5 | ШТ | На складе | не подлежит сертификации | 285.02 | 336.32 | 336.32 |  |  | 3245060801847 | Тариф
80185 | Batib.Кор.кир.ст.20/32Aгл.50мм | General family | 311 | Коробки монтажные для электроустановочного оборудования | PL9 | 5 | ШТ | На складе | не подлежит сертификации | 456.55 | 538.73 | 538.73 |  |  | 3245060801854 | Тариф
80188 | Batibox 2м д/встр. блоков IP44 | DLP/Mosaic | 515 | Встраиваемые блоки IP44 | PL2 | 10 | ШТ | На складе | не подлежит сертификации | 201.79 | 238.11 | 238.11 |  |  | 3245060801885 | Тариф
80193 | Коробка Batibox 142x142 | General family | 311 | Коробки монтажные для электроустановочного оборудования | PL9 | 1 | ШТ | Под заказ | не подлежит сертификации | 1920.49 | 2266.18 | 2266.18 |  |  | 3245060801939 | Тариф
80194 | Batib.Крышка д/коробок 2х4/5м. | General family | 311 | Коробки монтажные для электроустановочного оборудования | PL9 | 10 | ШТ | Под заказ | не подлежит сертификации | 799.19 | 943.04 | 943.04 |  |  | 3245060801946 | Тариф
80195 | Коробка Batibox 213x142 | General family | 311 | Коробки монтажные для электроустановочного оборудования | PL9 | 1 | ШТ | Под заказ | не подлежит сертификации | 2311.34 | 2727.38 | 2727.38 |  |  | 3245060801953 | Тариф
80196 | Batib.Крышка д/коробок 2х6/8м. | General family | 311 | Коробки монтажные для электроустановочного оборудования | PL9 | 10 | ШТ | Под заказ | не подлежит сертификации | 1554.82 | 1834.69 | 1834.69 |  |  | 3245060801960 | Тариф
80197 | Batibox Винты 3,5x40мм | General family | 311 | Коробки монтажные для электроустановочного оборудования | PL9 | 20 | ШТ | Под заказ | не подлежит сертификации | 20.28 | 23.93 | 23.93 |  |  | 3245060801977 | Тариф
80199 | Batibox Защит.экран | General family | 311 | Коробки монтажные для электроустановочного оборудования | PL9 | 10 | ШТ | Под заказ | не подлежит сертификации | 79.22 | 93.48 | 93.48 |  |  | 3245060801991 | Тариф
80241 | Celiane Кор.накл.1п бел. | Luxe | 562 | Celiane электроустановочное оборудование | PL2 | 2 | ШТ | Под заказ | не подлежит сертификации | 980.02 | 1156.42 | 1156.42 |  |  | 3245060802417 | Тариф
80242 | Celiane Кор.накл.2п. бел. | Luxe | 562 | Celiane электроустановочное оборудование | PL2 | 1 | ШТ | Под заказ | не подлежит сертификации | 2548.06 | 3006.71 | 3006.71 |  |  | 3245060802424 | Тариф
80244 | Celiane Кор.накл.1п. титан | Luxe | 562 | Celiane электроустановочное оборудование | PL2 | 2 | ШТ | Под заказ | не подлежит сертификации | 2940.09 | 3469.31 | 3469.31 |  |  | 3245060802448 | Тариф
80245 | Celiane Кор.накл.2п. титан | Luxe | 562 | Celiane электроустановочное оборудование | PL2 | 1 | ШТ | Под заказ | не подлежит сертификации | 4508.13 | 5319.59 | 5319.59 |  |  | 3245060802455 | Тариф
80250 | Batibox Суппорт 1/2п.1 м. | General family | 563 | Суппорты и комплектующие изделия Celiane Mosaic | PL2 | 10 | ШТ | На складе | не подлежит сертификации | 164.15 | 193.7 | 193.7 |  |  | 3245060802509 | Тариф
80251 | Суппорт 1п 2м MSC-CLN | General family | 563 | Суппорты и комплектующие изделия Celiane Mosaic | PL2 | 10 | ШТ | На складе | не подлежит сертификации | 45.92 | 54.19 | 54.19 |  |  | 3245060802516 | Тариф
80252 | Batibox Суппорт 2п. 4-5м. | General family | 563 | Суппорты и комплектующие изделия Celiane Mosaic | PL2 | 10 | ШТ | На складе | не подлежит сертификации | 146.09 | 172.39 | 172.39 |  |  | 3245060802523 | Тариф
80253 | Batibox Суппорт 3п. 6-8м. | General family | 563 | Суппорты и комплектующие изделия Celiane Mosaic | PL2 | 5 | ШТ | На складе | не подлежит сертификации | 245.71 | 289.94 | 289.94 |  |  | 3245060802530 | Тариф
80254 | Суппорт 4п 10м MSC-CLN | General family | 563 | Суппорты и комплектующие изделия Celiane Mosaic | PL2 | 5 | ШТ | На складе | не подлежит сертификации | 958.06 | 1130.51 | 1130.51 |  |  | 3245060802547 | Тариф
80257 | Msc Супп. 4м вер. мех.с подсв. | General family | 512 | Новый Mosaic электроустановочное оборудование | PL2 | 1 | ШТ | Под заказ | сертифицировано | 6129.29 | 7232.56 | 7232.56 |  |  | 3245060802578 | Тариф
80258 | Msc Супп. 4м гор. мех.с подсв. | General family | 512 | Новый Mosaic электроустановочное оборудование | PL2 | 1 | ШТ | Под заказ | сертифицировано | 6129.29 | 7232.56 | 7232.56 |  |  | 3245060802585 | Тариф
80259 | Mosaic Суппорт 3 модуля | General family | 563 | Суппорты и комплектующие изделия Celiane Mosaic | PL2 | 5 | ШТ | Под заказ | не подлежит сертификации | 129.41 | 152.7 | 152.7 |  |  | 3245060802592 | Тариф
80260 | Batibox Супп. с подсв.1п. | General family | 512 | Новый Mosaic электроустановочное оборудование | PL2 | 1 | ШТ | На складе | сертифицировано | 2125.6 | 2508.21 | 2508.21 |  |  | 3245060802608 | Тариф
80261 | Mosaic Суппорт 1П на захватах | General family | 563 | Суппорты и комплектующие изделия Celiane Mosaic | PL2 | 10 | ШТ | На складе | не подлежит сертификации | 203.84 | 240.53 | 240.53 |  |  | 3245060802615 | Тариф
80262 | Msc Супп. 2-мест. мех.с подсв. | General family | 512 | Новый Mosaic электроустановочное оборудование | PL2 | 1 | ШТ | Под заказ | сертифицировано | 2125.6 | 2508.21 | 2508.21 |  |  | 3245060802622 | Тариф
80264 | Mosaic Суппорт 2X2-местный | General family | 563 | Суппорты и комплектующие изделия Celiane Mosaic | PL2 | 5 | ШТ | Под заказ | не подлежит сертификации | 1278.54 | 1508.68 | 1508.68 |  |  | 3245060802646 | Тариф
80266 | Mosaic Суппорт 2X3-местный | General family | 563 | Суппорты и комплектующие изделия Celiane Mosaic | PL2 | 5 | ШТ | Под заказ | не подлежит сертификации | 1647.37 | 1943.9 | 1943.9 |  |  | 3245060802660 | Тариф
80268 | Batibox Супп. 2x10м. | General family | 563 | Суппорты и комплектующие изделия Celiane Mosaic | PL2 | 5 | ШТ | Под заказ | не подлежит сертификации | 2103.56 | 2482.2 | 2482.2 |  |  | 3245060802684 | Тариф
80270 | Суппорт специальный | Luxe | 218 | Электроустановочные изделия MYHOME (LEGRAND) | PL3 | 5 | ШТ | На складе | не подлежит сертификации | 434.62 | 512.85 | 512.85 |  |  | 3245060802707 | Тариф
80271 | Суппорт специальный | Luxe | 218 | Электроустановочные изделия MYHOME (LEGRAND) | PL3 | 5 | ШТ | На складе | не подлежит сертификации | 1144.2 | 1350.16 | 1350.16 |  |  | 3245060802714 | Тариф
80273 | Суппорт д/сенс панел Zigbee | Luxe | 218 | Электроустановочные изделия MYHOME (LEGRAND) | PL3 | 5 | ШТ | На складе | не подлежит сертификации | 1044.36 | 1232.34 | 1232.34 |  |  | 3245060802738 | Тариф
80274 | Mos.Кор.накл. 2х4/5м,в.50мм | DLP/Mosaic | 512 | Новый Mosaic электроустановочное оборудование | PL2 | 1 | ШТ | Под заказ | не подлежит сертификации | 1146.35 | 1352.69 | 1352.69 |  |  | 3245060802745 | Тариф
80276 | Mos.Кор.накл. 2х6/8м,в.50мм | DLP/Mosaic | 512 | Новый Mosaic электроустановочное оборудование | PL2 | 1 | ШТ | Под заказ | не подлежит сертификации | 925.54 | 1092.14 | 1092.14 |  |  | 3245060802769 | Тариф
80278 | Mos.Кор.накл. 2х10м,в.50мм | DLP/Mosaic | 512 | Новый Mosaic электроустановочное оборудование | PL2 | 1 | ШТ | Под заказ | не подлежит сертификации | 975.73 | 1151.36 | 1151.36 |  |  | 3245060802783 | Тариф
80280 | Mos.Кор.накл. бел. 2м.в.30мм | DLP/Mosaic | 512 | Новый Mosaic электроустановочное оборудование | PL2 | 5 | ШТ | На складе | не подлежит сертификации | 141.82 | 167.35 | 167.35 |  |  | 3245060802806 | Тариф
80281 | Mos.Кор.накл. бел. 2м.в.40мм | DLP/Mosaic | 512 | Новый Mosaic электроустановочное оборудование | PL2 | 5 | ШТ | На складе | не подлежит сертификации | 142.1 | 167.68 | 167.68 |  |  | 3245060802813 | Тариф
80282 | Mos.Кор.накл. бел. 2х2м,в.40мм | DLP/Mosaic | 512 | Новый Mosaic электроустановочное оборудование | PL2 | 5 | ШТ | Под заказ | не подлежит сертификации | 582.06 | 686.83 | 686.83 |  |  | 3245060802820 | Тариф
80283 | Mos.Кор.накл. бел. 3х2м,в.40мм | DLP/Mosaic | 512 | Новый Mosaic электроустановочное оборудование | PL2 | 5 | ШТ | Под заказ | не подлежит сертификации | 723.7 | 853.97 | 853.97 |  |  | 3245060802837 | Тариф
80284 | Mos.Кор.накл. бел. 10м,в.40мм | DLP/Mosaic | 512 | Новый Mosaic электроустановочное оборудование | PL2 | 2 | ШТ | Под заказ | не подлежит сертификации | 1001.3 | 1181.53 | 1181.53 |  |  | 3245060802844 | Тариф
80285 | Mos.Кор.накл. бел. 4/5м,в.40мм | DLP/Mosaic | 512 | Новый Mosaic электроустановочное оборудование | PL2 | 5 | ШТ | На складе | не подлежит сертификации | 449.3 | 530.17 | 530.17 |  |  | 3245060802851 | Тариф
80286 | Mos.Кор.накл. бел. 6/8м,в.40мм | DLP/Mosaic | 512 | Новый Mosaic электроустановочное оборудование | PL2 | 5 | ШТ | На складе | не подлежит сертификации | 584.04 | 689.17 | 689.17 |  |  | 3245060802868 | Тариф
80289 | Mos.Кор.накл.бел. 3 мод.в.40мм | DLP/Mosaic | 512 | Новый Mosaic электроустановочное оборудование | PL2 | 2 | ШТ | Под заказ | не подлежит сертификации | 1240.39 | 1463.66 | 1463.66 |  |  | 3245060802899 | Тариф
80290 | Mosaic Супп. для тон.перег.1м | DLP/Mosaic | 512 | Новый Mosaic электроустановочное оборудование | PL2 | 10 | ШТ | Под заказ | не подлежит сертификации | 254.25 | 300.02 | 300.02 |  |  | 3245060802905 | Тариф
80291 | Mosaic Супп. для тон.перег. 2м | DLP/Mosaic | 512 | Новый Mosaic электроустановочное оборудование | PL2 | 10 | ШТ | Под заказ | не подлежит сертификации | 203.4 | 240.01 | 240.01 |  |  | 3245060802912 | Тариф
80292 | Msc Супп. для тон.перег. 2Х1м | DLP/Mosaic | 512 | Новый Mosaic электроустановочное оборудование | PL2 | 10 | ШТ | Под заказ | не подлежит сертификации | 636.9 | 751.54 | 751.54 |  |  | 3245060802929 | Тариф
80299 | Суппорт модульный, 2 модуля | DLP/Mosaic | 512 | Новый Mosaic электроустановочное оборудование | PL2 | 10 | ШТ | На складе | не подлежит сертификации | 323.49 | 381.72 | 381.72 |  |  | 3245060802998 | Тариф
81940 | Batib.Короб.д/зал.бетон.гл.58 | General family | 311 | Коробки монтажные для электроустановочного оборудования | PL9 | 50 | ШТ | Под заказ | не подлежит сертификации | 85.68 | 101.1 | 101.1 |  |  | 3245060819408 | Тариф
81941 | Batib.Кор.унив.зал.бетон.гл.58 | General family | 311 | Коробки монтажные для электроустановочного оборудования | PL9 | 50 | ШТ | Под заказ | не подлежит сертификации | 110.39 | 130.26 | 130.26 |  |  | 3245060819415 | Тариф
81942 | Batibox Кор.дв.зал.бетон.гл.58 | General family | 311 | Коробки монтажные для электроустановочного оборудования | PL9 | 5 | ШТ | Под заказ | не подлежит сертификации | 365.38 | 431.15 | 431.15 |  |  | 3245060819422 | Тариф
81960 | Batib.Кольцо с винтами д/кор. | General family | 311 | Коробки монтажные для электроустановочного оборудования | PL9 | 20 | ШТ | Под заказ | не подлежит сертификации | 103.5 | 122.13 | 122.13 |  |  | 3245060819606 | Тариф
81970 | Batibox Магнит унив.650Н | General family | 311 | Коробки монтажные для электроустановочного оборудования | PL9 | 1 | ШТ | Под заказ | не подлежит сертификации | 3867.69 | 4563.87 | 4563.87 |  |  | 3245060819705 | Тариф
81971 | Batibox Крышка фикс.д/кор. | General family | 311 | Коробки монтажные для электроустановочного оборудования | PL9 | 20 | ШТ | Под заказ | не подлежит сертификации | 234.89 | 277.17 | 277.17 |  |  | 3245060819712 | Тариф
81972 | BatiboxКрышка установоч.д/кор. | General family | 311 | Коробки монтажные для электроустановочного оборудования | PL9 | 20 | ШТ | Под заказ | не подлежит сертификации | 66.94 | 78.99 | 78.99 |  |  | 3245060819729 | Тариф
81985 | Batib.Кор.д/роз.20/32А,бет.ст. | General family | 311 | Коробки монтажные для электроустановочного оборудования | PL9 | 1 | ШТ | Под заказ | не подлежит сертификации | 316.43 | 373.39 | 373.39 |  |  | 3245060819859 | Тариф
81988 | Кор.в бетон д/встр.блоков IP44 | DLP/Mosaic | 515 | Встраиваемые блоки IP44 | PL2 | 25 | ШТ | На складе | не подлежит сертификации | 622.43 | 734.47 | 734.47 |  |  | 3245060819880 | Тариф
81990 | Batibox Магнит универсал.1300Н | General family | 311 | Коробки монтажные для электроустановочного оборудования | PL9 | 1 | ШТ | Под заказ | не подлежит сертификации | 7714.77 | 9103.43 | 9103.43 |  |  | 3245060819903 | Тариф
81997 | Batib.Манг.съем.д/кор.бет.ст. | General family | 311 | Коробки монтажные для электроустановочного оборудования | PL9 | 1 | ШТ | Под заказ | не подлежит сертификации | 4255.51 | 5021.5 | 5021.5 |  |  | 3245060819972 | Тариф
86001 | OteoПерекл.2нап.10A 250В комп. | General family | 601 | Электроустановочное оборудование открытого монтажа | PL2 | 10 | ШТ | На складе | сертифицировано | 507.61 | 598.98 | 598.98 |  |  | 3245060860011 | Тариф
86003 | OteoВык.2хполюс.10А 250В комп. | General family | 601 | Электроустановочное оборудование открытого монтажа | PL2 | 10 | ШТ | Под заказ | сертифицировано | 1336.07 | 1576.56 | 1576.56 |  |  | 3245060860035 | Тариф
86004 | OteoПерекл.промеж.10А 250Вком. | General family | 601 | Электроустановочное оборудование открытого монтажа | PL2 | 10 | ШТ | Под заказ | сертифицировано | 988.41 | 1166.32 | 1166.32 |  |  | 3245060860042 | Тариф
86005 | Oteo Выкл.кноп.с подсвет. | General family | 601 | Электроустановочное оборудование открытого монтажа | PL2 | 10 | ШТ | Под заказ | сертифицировано | 798.15 | 941.82 | 941.82 |  |  | 3245060860059 | Тариф
86006 | OteoВык.кн.б/фикс.6А 250Вкомп. | General family | 601 | Электроустановочное оборудование открытого монтажа | PL2 | 10 | ШТ | Под заказ | сертифицировано | 881.14 | 1039.75 | 1039.75 |  |  | 3245060860066 | Тариф
86009 | Oteo Выкл.кн.с держ.этикет. | General family | 601 | Электроустановочное оборудование открытого монтажа | PL2 | 10 | ШТ | Под заказ | сертифицировано | 1214.62 | 1433.25 | 1433.25 |  |  | 3245060860097 | Тариф
86010 | OteoВык.кн.д/рольст.6А250Вком. | General family | 601 | Электроустановочное оборудование открытого монтажа | PL2 | 10 | ШТ | Под заказ | сертифицировано | 1145.4 | 1351.57 | 1351.57 |  |  | 3245060860103 | Тариф
86013 | Oteo Выкл.д/упр.прив.рольстав. | General family | 601 | Электроустановочное оборудование открытого монтажа | PL2 | 10 | ШТ | Под заказ | сертифицировано | 2359.43 | 2784.13 | 2784.13 |  |  | 3245060860134 | Тариф
86014 | Oteo Перек.на 2 нап.4A б/нейтр | General family | 601 | Электроустановочное оборудование открытого монтажа | PL2 | 1 | ШТ | Под заказ | информация по запросу | 4540.64 | 5357.96 | 5357.96 |  |  | 3245060860141 | Тариф
86016 | Oteo Перек.д/упр.вент. | General family | 601 | Электроустановочное оборудование открытого монтажа | PL2 | 10 | ШТ | Под заказ | сертифицировано | 790.34 | 932.6 | 932.6 |  |  | 3245060860165 | Тариф
86017 | OteoПерек.с подс.10А 250Вкомп. | General family | 601 | Электроустановочное оборудование открытого монтажа | PL2 | 10 | ШТ | Под заказ | сертифицировано | 1407.12 | 1660.4 | 1660.4 |  |  | 3245060860172 | Тариф
86019 | Oteo Перекл.со шнур. в компл. | General family | 601 | Электроустановочное оборудование открытого монтажа | PL2 | 10 | ШТ | Под заказ | сертифицировано | 2217.28 | 2616.39 | 2616.39 |  |  | 3245060860196 | Тариф
86020 | OteoДвойн.перекл.10А 250Вкомп. | General family | 601 | Электроустановочное оборудование открытого монтажа | PL2 | 10 | ШТ | Под заказ | сертифицировано | 1336.07 | 1576.56 | 1576.56 |  |  | 3245060860202 | Тариф
86021 | Oteo Выкл.кноп.двойн.в компл. | General family | 601 | Электроустановочное оборудование открытого монтажа | PL2 | 10 | ШТ | Под заказ | сертифицировано | 1250.18 | 1475.21 | 1475.21 |  |  | 3245060860219 | Тариф
86022 | OteoРоз.2Кзащ.шт.16А 250Вкомп. | General family | 601 | Электроустановочное оборудование открытого монтажа | PL2 | 10 | ШТ | Под заказ | сертифицировано | 534.42 | 630.62 | 630.62 |  |  | 3245060860226 | Тариф
86029 | OteoР.2К+Знем.ст.16А 250Вкомп. | General family | 601 | Электроустановочное оборудование открытого монтажа | PL2 | 10 | ШТ | На складе | сертифицировано | 761.41 | 898.46 | 898.46 |  |  | 3245060860295 | Тариф
86033 | OteoРозетка RJ45 в компл. | LCS/VDI | 442 | Розетки RJ 45 Legrand | PL8 | 10 | ШТ | Под заказ | не подлежит сертификации | 2930.39 | 3457.86 | 3457.86 |  |  | 3245060860332 | Тариф
86034 | Телеф. Роз. Rj12 | General family | 601 | Электроустановочное оборудование открытого монтажа | PL2 | 10 | ШТ | Под заказ | не подлежит сертификации | 2193.87 | 2588.77 | 2588.77 |  |  | 3245060860349 | Тариф
86038 | Oteo Соединитель Т в компл. | General family | 601 | Электроустановочное оборудование открытого монтажа | PL2 | 10 | ШТ | Под заказ | не подлежит сертификации | 1227.39 | 1448.32 | 1448.32 |  |  | 3245060860387 | Тариф
86039 | OteoРозетки д/динамика комп. | General family | 601 | Электроустановочное оборудование открытого монтажа | PL2 | 10 | ШТ | Под заказ | не подлежит сертификации | 839.64 | 990.78 | 990.78 |  |  | 3245060860394 | Тариф
86040 | OteoРоз.TV прост.2150МГц комп. | General family | 601 | Электроустановочное оборудование открытого монтажа | PL2 | 10 | ШТ | Под заказ | не подлежит сертификации | 975.03 | 1150.54 | 1150.54 |  |  | 3245060860400 | Тариф
86042 | OteoР.TV-FM-SAT 2150мГц комп. | General family | 601 | Электроустановочное оборудование открытого монтажа | PL2 | 10 | ШТ | Под заказ | не подлежит сертификации | 2728.94 | 3220.15 | 3220.15 |  |  | 3245060860424 | Тариф
86043 | Oteo Роз. RJ11 | General family | 601 | Электроустановочное оборудование открытого монтажа | PL2 | 10 | ШТ | Под заказ | не подлежит сертификации | 967.71 | 1141.9 | 1141.9 |  |  | 3245060860431 | Тариф
86044 | Oteo Розетка RJ45 UTP кат.6 | LCS/VDI | 442 | Розетки RJ 45 Legrand | PL8 | 10 | ШТ | Под заказ | не подлежит сертификации | 1239.08 | 1462.11 | 1462.11 |  |  | 3245060860448 | Тариф
86045 | Oteo Роз.TV-FM 862мГц комп. | General family | 601 | Электроустановочное оборудование открытого монтажа | PL2 | 10 | ШТ | Под заказ | не подлежит сертификации | 3468.05 | 4092.3 | 4092.3 |  |  | 3245060860455 | Тариф
86047 | Oteo Розетка RJ45 FTP кат.6 | LCS/VDI | 442 | Розетки RJ 45 Legrand | PL8 | 10 | ШТ | Под заказ | не подлежит сертификации | 1239.08 | 1462.11 | 1462.11 |  |  | 3245060860479 | Тариф
86049 | Oteo Cигнал.индик. в компл. | General family | 601 | Электроустановочное оборудование открытого монтажа | PL2 | 10 | ШТ | Под заказ | сертифицировано | 946.44 | 1116.8 | 1116.8 |  |  | 3245060860493 | Тариф
86057 | Oteo Коробка ответв.с 4 зажим. | General family | 601 | Электроустановочное оборудование открытого монтажа | PL2 | 10 | ШТ | Под заказ | информация по запросу | 471.73 | 556.64 | 556.64 |  |  | 3245060860578 | Тариф
86059 | Oteo Розетка RJ45 UTP кат.5 | LCS/VDI | 442 | Розетки RJ 45 Legrand | PL8 | 10 | ШТ | Под заказ | не подлежит сертификации | 1119.73 | 1321.28 | 1321.28 |  |  | 3245060860592 | Тариф
86061 | Oteo Розетка RJ45 FTP кат.5 | LCS/VDI | 442 | Розетки RJ 45 Legrand | PL8 | 10 | ШТ | Под заказ | не подлежит сертификации | 1297.46 | 1531 | 1531 |  |  | 3245060860615 | Тариф
86065 | Oteo Перек.+р.2К+З 2п.в компл. | General family | 601 | Электроустановочное оборудование открытого монтажа | PL2 | 5 | ШТ | Под заказ | сертифицировано | 1504.1 | 1774.84 | 1774.84 |  |  | 3245060860653 | Тариф
86091 | Oteo Рамка 1 пост | General family | 601 | Электроустановочное оборудование открытого монтажа | PL2 | 20 | ШТ | На складе | не подлежит сертификации | 94.67 | 111.71 | 111.71 |  |  | 3245060860912 | Тариф
86092 | Oteo Рамка 2 поста | General family | 601 | Электроустановочное оборудование открытого монтажа | PL2 | 10 | ШТ | На складе | не подлежит сертификации | 286.47 | 338.03 | 338.03 |  |  | 3245060860929 | Тариф
86093 | Oteo Рамка 3 поста | General family | 601 | Электроустановочное оборудование открытого монтажа | PL2 | 5 | ШТ | На складе | не подлежит сертификации | 580.27 | 684.72 | 684.72 |  |  | 3245060860936 | Тариф
86101 | OteoПерек.2 напр.10A 250Вкомб. | General family | 601 | Электроустановочное оборудование открытого монтажа | PL2 | 10 | ШТ | На складе | сертифицировано | 295.81 | 349.06 | 349.06 |  |  | 3245060861018 | Тариф
86103 | OteoВыкл.2хполюс.10А 250Вкомб. | General family | 601 | Электроустановочное оборудование открытого монтажа | PL2 | 10 | ШТ | Под заказ | сертифицировано | 649.27 | 766.14 | 766.14 |  |  | 3245060861032 | Тариф
86104 | Oteo Перекл.промежут.10А 250В | General family | 601 | Электроустановочное оборудование открытого монтажа | PL2 | 10 | ШТ | Под заказ | сертифицировано | 1320.43 | 1558.11 | 1558.11 |  |  | 3245060861049 | Тариф
86105 | OteoВык.кн.с инд.6А 250Вкомб. | General family | 601 | Электроустановочное оборудование открытого монтажа | PL2 | 10 | ШТ | Под заказ | сертифицировано | 801.63 | 945.92 | 945.92 |  |  | 3245060861056 | Тариф
86106 | OteoВык.кн.б/фик.6А 250Вкомб. | General family | 601 | Электроустановочное оборудование открытого монтажа | PL2 | 10 | ШТ | Под заказ | сертифицировано | 709.25 | 836.92 | 836.92 |  |  | 3245060861063 | Тариф
86110 | Oteo Выкл.кноп.д/рольставн.комб. | General family | 601 | Электроустановочное оборудование открытого монтажа | PL2 | 10 | ШТ | Под заказ | сертифицировано | 2188.84 | 2582.83 | 2582.83 |  |  | 3245060861100 | Тариф
86113 | Oteo Перекл.двойн.рольставни | General family | 601 | Электроустановочное оборудование открытого монтажа | PL2 | 10 | ШТ | Под заказ | сертифицировано | 2227.78 | 2628.78 | 2628.78 |  |  | 3245060861131 | Тариф
86117 | OteoПерек.с подс.10А 250Вкомб. | General family | 601 | Электроустановочное оборудование открытого монтажа | PL2 | 10 | ШТ | Под заказ | сертифицировано | 888.35 | 1048.25 | 1048.25 |  |  | 3245060861179 | Тариф
86119 | Oteo Перекл.со шнур. комб. | General family | 601 | Электроустановочное оборудование открытого монтажа | PL2 | 10 | ШТ | Под заказ | сертифицировано | 2057.49 | 2427.84 | 2427.84 |  |  | 3245060861193 | Тариф
86120 | OteoДвойн.перекл.10А 250Вкомб. | General family | 601 | Электроустановочное оборудование открытого монтажа | PL2 | 10 | ШТ | На складе | сертифицировано | 1019.97 | 1203.56 | 1203.56 |  |  | 3245060861209 | Тариф
86121 | OteoВык.кноп.двойн.6А 250Вкомб | General family | 601 | Электроустановочное оборудование открытого монтажа | PL2 | 10 | ШТ | Под заказ | сертифицировано | 1090.98 | 1287.36 | 1287.36 |  |  | 3245060861216 | Тариф
86122 | OteoРоз.2Кзащ.шт.16А 250Вкомб. | General family | 601 | Электроустановочное оборудование открытого монтажа | PL2 | 10 | ШТ | На складе | сертифицировано | 208.14 | 245.61 | 245.61 |  |  | 3245060861223 | Тариф
86129 | OteoР.2К+Знем.ст.16А 250Вкомб. | General family | 601 | Электроустановочное оборудование открытого монтажа | PL2 | 10 | ШТ | На складе | сертифицировано | 355.32 | 419.28 | 419.28 |  |  | 3245060861292 | Тариф
86133 | OteoРозетка RJ45 | LCS/VDI | 442 | Розетки RJ 45 Legrand | PL8 | 10 | ШТ | На складе | не подлежит сертификации | 781.54 | 922.22 | 922.22 |  |  | 3245060861339 | Тариф
86134 | OteoРозетка RJ12 комб. | General family | 601 | Электроустановочное оборудование открытого монтажа | PL2 | 10 | ШТ | На складе | не подлежит сертификации | 491.12 | 579.52 | 579.52 |  |  | 3245060861346 | Тариф
86138 | Oteo Соединитель Т комб. | General family | 601 | Электроустановочное оборудование открытого монтажа | PL2 | 10 | ШТ | Под заказ | не подлежит сертификации | 1084.08 | 1279.21 | 1279.21 |  |  | 3245060861384 | Тариф
86139 | Oteo Розетка д/динамика комб. | General family | 601 | Электроустановочное оборудование открытого монтажа | PL2 | 10 | ШТ | Под заказ | не подлежит сертификации | 696.83 | 822.26 | 822.26 |  |  | 3245060861391 | Тариф
86140 | OteoРоз.TV прост.2150МГц комб. | General family | 601 | Электроустановочное оборудование открытого монтажа | PL2 | 10 | ШТ | На складе | не подлежит сертификации | 494.93 | 584.02 | 584.02 |  |  | 3245060861407 | Тариф
86142 | OteoР.TV-FM-SAT 2150мГц комб. | General family | 601 | Электроустановочное оборудование открытого монтажа | PL2 | 10 | ШТ | Под заказ | не подлежит сертификации | 2558.41 | 3018.92 | 3018.92 |  |  | 3245060861421 | Тариф
86144 | OteoРозетка UTP RJ45 кат6 | LCS/VDI | 442 | Розетки RJ 45 Legrand | PL8 | 10 | ШТ | Под заказ | не подлежит сертификации | 1095.01 | 1292.11 | 1292.11 |  |  | 3245060861445 | Тариф
86145 | Oteo Роз.TV-FM 862мГц комб. | General family | 601 | Электроустановочное оборудование открытого монтажа | PL2 | 10 | ШТ | Под заказ | не подлежит сертификации | 3283.3 | 3874.29 | 3874.29 |  |  | 3245060861452 | Тариф
86147 | Oteo Розетка RJ45 FTP кат.6 | LCS/VDI | 442 | Розетки RJ 45 Legrand | PL8 | 10 | ШТ | Под заказ | не подлежит сертификации | 1095.01 | 1292.11 | 1292.11 |  |  | 3245060861476 | Тариф
86149 | Oteo Cигнал.индик. комб. | General family | 601 | Электроустановочное оборудование открытого монтажа | PL2 | 10 | ШТ | Под заказ | сертифицировано | 800.29 | 944.34 | 944.34 |  |  | 3245060861490 | Тариф
86157 | OteoРаспред.кор.с 4-мя зажим. | General family | 601 | Электроустановочное оборудование открытого монтажа | PL2 | 10 | ШТ | Под заказ | информация по запросу | 331.5 | 391.17 | 391.17 |  |  | 3245060861575 | Тариф
86159 | Oteo Механизм FTP RJ45 кат5е | LCS/VDI | 442 | Розетки RJ 45 Legrand | PL8 | 10 | ШТ | На складе | не подлежит сертификации | 1001.24 | 1181.46 | 1181.46 |  |  | 3245060861599 | Тариф
86161 | OteoРозетка UTP RJ45 кат5е | LCS/VDI | 442 | Розетки RJ 45 Legrand | PL8 | 10 | ШТ | Под заказ | не подлежит сертификации | 1001.24 | 1181.46 | 1181.46 |  |  | 3245060861612 | Тариф
86180 | Oteo Рассеиватель бесцв.комб. | General family | 601 | Электроустановочное оборудование открытого монтажа | PL2 | 10 | ШТ | Под заказ | не подлежит сертификации | 391.98 | 462.54 | 462.54 |  |  | 3245060861803 | Тариф
86181 | Oteo Рассеиватель зел.комб. | General family | 601 | Электроустановочное оборудование открытого монтажа | PL2 | 10 | ШТ | Под заказ | не подлежит сертификации | 391.29 | 461.72 | 461.72 |  |  | 3245060861810 | Тариф
86182 | Oteo Рассеиватель оранж.комб. | General family | 601 | Электроустановочное оборудование открытого монтажа | PL2 | 10 | ШТ | Под заказ | не подлежит сертификации | 391.29 | 461.72 | 461.72 |  |  | 3245060861827 | Тариф
86183 | Oteo Рассеиватель красн.комб. | General family | 601 | Электроустановочное оборудование открытого монтажа | PL2 | 10 | ШТ | Под заказ | не подлежит сертификации | 391.29 | 461.72 | 461.72 |  |  | 3245060861834 | Тариф
88200 | In One Многофункц. пульт радио | Luxe | 209 | Программируемые механизмы управления сценариями | PL3 | 1 | ШТ | Под заказ | не подлежит сертификации | 6507.37 | 7678.7 | 7678.7 |  |  | 3245060882006 | Тариф
88201 | In One Мобильн.пульт.радио | Luxe | 209 | Программируемые механизмы управления сценариями | PL3 | 1 | ШТ | Под заказ | не подлежит сертификации | 6507.37 | 7678.7 | 7678.7 |  |  | 3245060882013 | Тариф
88220 | Пульт ИК 24 сцен | Luxe | 209 | Программируемые механизмы управления сценариями | PL3 | 1 | ШТ | Под заказ | не подлежит сертификации | 13794.56 | 16277.58 | 16277.58 |  |  | 3245060882204 | Тариф
88221 | Фильтр потолочн. 1000 Вт | Luxe | 648 | Прочие комплектующие изделия | PL3 | 1 | ШТ | Под заказ | информация по запросу | 6452.73 | 7614.22 | 7614.22 |  |  | 3245060882211 | Тариф
88223 | Фильтр ВЧ 150Вт | Luxe | 648 | Прочие комплектующие изделия | PL3 | 1 | ШТ | Под заказ | информация по запросу | 2961.33 | 3494.37 | 3494.37 |  |  | 3245060882235 | Тариф
88230 | Комплект для расшир. конфигур. | General family | 9903 | Датчики движения | PL4 | 1 | ШТ | Под заказ | не подлежит сертификации | 5979.47 | 7055.77 | 7055.77 |  |  | 3245060882303 | Тариф
88231 | Пульт ИК 4 сцены+общее ОТКЛ | My Home Legrand | 299 | Система управления освещением | PL4 | 1 | ШТ | Под заказ | не подлежит сертификации | 6349.65 | 7492.59 | 7492.59 |  |  | 3245060882310 | Тариф
88232 | Пульт ДУ ИК | Luxe | 299 | Система управления освещением | PL4 | 1 | ШТ | На складе | сертифицировано | 9799.88 | 11563.86 | 11563.86 |  |  | 3245060882327 | Тариф
88235 | Комплект для станд. конфигур. | General family | 9903 | Датчики движения | PL4 | 1 | ШТ | Под заказ | не подлежит сертификации | 2533.67 | 2989.73 | 2989.73 |  |  | 3245060882358 | Тариф
88263 | PLC/ИК Моб.розет.2500Вт. | Luxe | 210 | Механизмы управления освещением | PL3 | 1 | ШТ | Под заказ | информация по запросу | 11767.87 | 13886.09 | 13886.09 |  |  | 3245060882631 | Тариф
88270 | PLC/ИКМоб.роз.Светор.500Вт. | Luxe | 210 | Механизмы управления освещением | PL3 | 1 | ШТ | Под заказ | информация по запросу | 16166.53 | 19076.51 | 19076.51 |  |  | 3245060882709 | Тариф
88291 | Zigbee Датчик движения | General family | 216 | Контроль освещения и управления жалюзи MYHOME (LEGRAND) | PL3 | 1 | ШТ | Под заказ | сертифицировано | 15717.29 | 18546.4 | 18546.4 | Будет удален |  | 3245060882914 | Тариф
88301 | ИК модуль управ кондиционерами | My Home Legrand | 646 | Управление климатом MYHOME (LEGRAND) | PL3 | 1 | ШТ | Под заказ | сертифицировано | 9917.48 | 11702.63 | 11702.63 |  |  | 3245060883010 | Тариф
88307 | Zigbee Пульт ДУ | Legrand MyHome | 647 | Сценарные устройства и системы управления MYHOME (LEGRAND) | PL3 | 1 | ШТ | Под заказ | сертифицировано | 10757.49 | 12693.84 | 12693.84 |  |  | 3245060883072 | Тариф
88330 | Zigbee Температурный датчик | My Home Legrand | 646 | Управление климатом MYHOME (LEGRAND) | PL3 | 1 | ШТ | Под заказ | сертифицировано | 30125.35 | 35547.91 | 35547.91 |  | Дата запуска - 01.06.2014 | 3245060883300 | Тариф
88332 | Zigbee Интерфейс сух конт. cц. | General family | 647 | Сценарные устройства и системы управления MYHOME (LEGRAND) | PL3 | 1 | ШТ | Под заказ | не подлежит сертификации | 4939.67 | 5828.81 | 5828.81 |  |  | 3245060883324 | Тариф
89113 | Кор.металл.однопост.глуб.35мм | General family | 311 | Коробки монтажные для электроустановочного оборудования | PL9 | 10 | ШТ | Под заказ | не подлежит сертификации | 129.53 | 152.85 | 152.85 |  |  | 3245060891138 | Тариф
89117 | Кор.металл.однопост.глуб.48мм | General family | 311 | Коробки монтажные для электроустановочного оборудования | PL9 | 5 | ШТ | Под заказ | не подлежит сертификации | 282.83 | 333.74 | 333.74 |  |  | 3245060891176 | Тариф
89118 | Кор.металл.двухпост.глуб.48мм | General family | 311 | Коробки монтажные для электроустановочного оборудования | PL9 | 5 | ШТ | Под заказ | не подлежит сертификации | 349.38 | 412.27 | 412.27 |  |  | 3245060891183 | Тариф
89126 | MosaicКор.Superbox 2п.гл.40мм | General family | 311 | Коробки монтажные для электроустановочного оборудования | PL9 | 5 | ШТ | Под заказ | не подлежит сертификации | 257.61 | 303.98 | 303.98 | Будет удален |  | 3245060891268 | Тариф
89127 | MosaicКор.Superbox 3п.гл.40мм | General family | 311 | Коробки монтажные для электроустановочного оборудования | PL9 | 5 | ШТ | Под заказ | не подлежит сертификации | 440.14 | 519.37 | 519.37 | Будет удален |  | 3245060891275 | Тариф
89237 | Batibox Кор.д/пот.роз.кирп.ст. | General family | 313 | Коробки монтажные для светильников | PL9 | 30 | ШТ | Под заказ | информация по запросу | 558.36 | 658.86 | 658.86 |  |  | 3245060892371 | Тариф
89239 | Superbox Кор.д/вер.+гор.уст.3м | General family | 311 | Коробки монтажные для электроустановочного оборудования | PL9 | 15 | ШТ | Под заказ | не подлежит сертификации | 58.82 | 69.41 | 69.41 |  |  | 3245060892395 | Тариф
89246 | BatikКор.д/наст свет.с кр.d=40 | General family | 313 | Коробки монтажные для светильников | PL9 | 50 | ШТ | Под заказ | не подлежит сертификации | 393.67 | 464.53 | 464.53 |  |  | 3245060892463 | Тариф
89249 | Superbox Кор.д/вер.+гор.уст.4м | General family | 311 | Коробки монтажные для электроустановочного оборудования | PL9 | 100 | ШТ | Под заказ | не подлежит сертификации | 129.53 | 152.85 | 152.85 |  |  | 3245060892494 | Тариф
89256 | BatikКор.д/наст свет.с кр.d=60 | General family | 313 | Коробки монтажные для светильников | PL9 | 50 | ШТ | Под заказ | не подлежит сертификации | 372.28 | 439.29 | 439.29 |  |  | 3245060892562 | Тариф
89271 | BatikКор. расп.с/кр.85X85X40мм | General family | 312 | Монтажные коробки | PL9 | 10 | ШТ | На складе | не подлежит сертификации | 429.33 | 506.61 | 506.61 |  |  | 3245060892715 | Тариф
89272 | BatikКор. расп.с/кр.120X120X40 | General family | 312 | Монтажные коробки | PL9 | 10 | ШТ | Под заказ | не подлежит сертификации | 663.9 | 783.4 | 783.4 |  |  | 3245060892722 | Тариф
89273 | BatikКор. расп.с/кр.165X115X40 | General family | 312 | Монтажные коробки | PL9 | 10 | ШТ | Под заказ | не подлежит сертификации | 768.42 | 906.74 | 906.74 |  |  | 3245060892739 | Тариф
89274 | BatikКор. расп.с/кр.175X175X40 | General family | 312 | Монтажные коробки | PL9 | 10 | ШТ | Под заказ | не подлежит сертификации | 955.37 | 1127.34 | 1127.34 |  |  | 3245060892746 | Тариф
89275 | BatikКор. расп.с/кр.230X180X50 | General family | 312 | Монтажные коробки | PL9 | 10 | ШТ | Под заказ | не подлежит сертификации | 1251.26 | 1476.49 | 1476.49 |  |  | 3245060892753 | Тариф
89277 | BatiboxКор.расп.с/кр.глуб.70мм | General family | 312 | Монтажные коробки | PL9 | 2 | ШТ | Под заказ | не подлежит сертификации | 1258.81 | 1485.4 | 1485.4 |  |  | 3245060892777 | Тариф
89278 | Batibox Кор. расп.с/кр.глуб.70мм | General family | 312 | Монтажные коробки | PL9 | 2 | ШТ | Под заказ | не подлежит сертификации | 1825.66 | 2154.28 | 2154.28 |  |  | 3245060892784 | Тариф
89279 | Коробка для твердых стен 2х3М | General family | 311 | Коробки монтажные для электроустановочного оборудования | PL9 | 2 | ШТ | Под заказ | не подлежит сертификации | 107.91 | 127.33 | 127.33 |  |  | 3245060892791 | Тариф
89281 | BatikКрыш.(80х80) д/кор.89125 | General family | 311 | Коробки монтажные для электроустановочного оборудования | PL9 | 20 | ШТ | На складе | не подлежит сертификации | 152.58 | 180.04 | 180.04 |  |  | 3245060892814 | Тариф
89285 | BatikКр.100х100 д/кор.89401/02 | General family | 311 | Коробки монтажные для электроустановочного оборудования | PL9 | 10 | ШТ | Под заказ | не подлежит сертификации | 245.86 | 290.11 | 290.11 |  |  | 3245060892852 | Тариф
89286 | BatikСтержень с рез.М6 160мм | General family | 313 | Коробки монтажные для светильников | PL9 | 10 | ШТ | Под заказ | не подлежит сертификации | 100.74 | 118.87 | 118.87 |  |  | 3245060892869 | Тариф
89325 | MosaicКор.накл.монт. 80х205х40 | DLP/Mosaic | 4415 | VELA (ITALY) | PL2 | 5 | ШТ | Под заказ | не подлежит сертификации | 584.11 | 689.25 | 689.25 | Будет удален |  | 3245060893255 | Тариф
89336 | Batib.Кор.потол.роз.д/сух.пер. | General family | 313 | Коробки монтажные для светильников | PL9 | 30 | ШТ | Под заказ | не подлежит сертификации | 344.95 | 407.04 | 407.04 |  |  | 3245060893361 | Тариф
89339 | BatikКор.встр.сух.шт. | General family | 311 | Коробки монтажные для электроустановочного оборудования | PL9 | 50 | ШТ | Под заказ | не подлежит сертификации | 113.23 | 133.61 | 133.61 | Будет удален |  | 3245060893392 | Тариф
89346 | BatikК.д/наст светил.с кр.d=40 | General family | 313 | Коробки монтажные для светильников | PL9 | 50 | ШТ | Под заказ | не подлежит сертификации | 323.76 | 382.04 | 382.04 |  |  | 3245060893460 | Тариф
89348 | BatikКор. д/сух.шт.1п(85/40) | General family | 311 | Коробки монтажные для электроустановочного оборудования | PL9 | 20 | ШТ | Под заказ | не подлежит сертификации | 564.82 | 666.49 | 666.49 |  |  | 3245060893484 | Тариф
89349 | BatikКруг.пила сух.шт. | General family | 313 | Коробки монтажные для светильников | PL9 | 1 | ШТ | Под заказ | информация по запросу | 4013.54 | 4735.98 | 4735.98 |  |  | 3245060893491 | Тариф
89350 | BatikКруг.пила д/кор.наст. | General family | 313 | Коробки монтажные для светильников | PL9 | 1 | ШТ | Под заказ | информация по запросу | 6504.73 | 7675.58 | 7675.58 |  |  | 3245060893507 | Тариф
89358 | BatikКор. д/сух.шт.1п(85/50) | General family | 311 | Коробки монтажные для электроустановочного оборудования | PL9 | 20 | ШТ | На складе | не подлежит сертификации | 570.53 | 673.23 | 673.23 |  |  | 3245060893583 | Тариф
89368 | BatikКруг. пила сух.шт.d=85 | General family | 311 | Коробки монтажные для электроустановочного оборудования | PL9 | 1 | ШТ | Под заказ | информация по запросу | 5812.76 | 6859.06 | 6859.06 |  |  | 3245060893682 | Тариф
89369 | BatikКруг. пила сух.шт.d=127 | General family | 311 | Коробки монтажные для электроустановочного оборудования | PL9 | 1 | ШТ | Под заказ | информация по запросу | 17576.64 | 20740.44 | 20740.44 |  |  | 3245060893699 | Тариф
89371 | BatikОтв.кор. (85/40) крыш.100 | General family | 312 | Монтажные коробки | PL9 | 10 | ШТ | Под заказ | не подлежит сертификации | 783.87 | 924.97 | 924.97 | Будет удален |  | 3245060893712 | Тариф
89372 | BatikОтв.кор. 115х115х40 | General family | 312 | Монтажные коробки | PL9 | 10 | ШТ | Под заказ | не подлежит сертификации | 750.22 | 885.26 | 885.26 |  |  | 3245060893729 | Тариф
89373 | BatikОтв.кор. 160х105х40 | General family | 312 | Монтажные коробки | PL9 | 10 | ШТ | Под заказ | не подлежит сертификации | 890 | 1050.2 | 1050.2 |  |  | 3245060893736 | Тариф
89374 | BatikОтв.кор. 170х170х50 | General family | 312 | Монтажные коробки | PL9 | 10 | ШТ | Под заказ | не подлежит сертификации | 1270.82 | 1499.57 | 1499.57 |  |  | 3245060893743 | Тариф
89375 | BatikОтв.кор. 170х230х50 | General family | 312 | Монтажные коробки | PL9 | 10 | ШТ | Под заказ | не подлежит сертификации | 1540.39 | 1817.66 | 1817.66 |  |  | 3245060893750 | Тариф
89378 | BatikКороб.1Р 40ММ смеш. | General family | 311 | Коробки монтажные для электроустановочного оборудования | PL9 | 20 | ШТ | Под заказ | не подлежит сертификации | 520.59 | 614.3 | 614.3 |  |  | 3245060893781 | Тариф
89379 | Коробка для гипсокартона 2х3М | General family | 311 | Коробки монтажные для электроустановочного оборудования | PL9 | 2 | ШТ | Под заказ | не подлежит сертификации | 577.11 | 680.99 | 680.99 |  |  | 3245060893798 | Тариф
89536 | Batibox Коробка 303х193х92 | General family | 312 | Монтажные коробки | PL9 | 5 | ШТ | Под заказ | не подлежит сертификации | 1319.5 | 1557.01 | 1557.01 |  |  | 3245060895365 | Тариф
89537 | Batibox Крышка д/кор.89536 | General family | 312 | Монтажные коробки | PL9 | 5 | ШТ | Под заказ | не подлежит сертификации | 1036.95 | 1223.6 | 1223.6 |  |  | 3245060895372 | Тариф
89551 | Batibox Коробка глуб.100мм | General family | 313 | Коробки монтажные для светильников | PL9 | 50 | ШТ | Под заказ | не подлежит сертификации | 198.49 | 234.22 | 234.22 |  |  | 3245060895518 | Тариф
89592 | Кр. потол.роз. для свет. Дм80 | General family | 311 | Коробки монтажные для электроустановочного оборудования | PL9 | 10 | ШТ | Под заказ | информация по запросу | 556.55 | 656.73 | 656.73 |  |  | 3245060895921 | Тариф
89605 | Кор. нап. сер.12м гор.75-105мм | DLP/Mosaic | 315 | Коробки напольные | PL7 | 1 | ШТ | На складе | не подлежит сертификации | 8779.1 | 10359.34 | 10359.34 |  |  | 3245060896058 | Тариф
89606 | Кор. нап. сер.12м гор.75-105мм | DLP/Mosaic | 315 | Коробки напольные | PL7 | 1 | ШТ | На складе | не подлежит сертификации | 7967.67 | 9401.85 | 9401.85 |  |  | 3245060896065 | Тариф
89607 | Кор. нап. беж.12м гор.75-105мм | DLP/Mosaic | 315 | Коробки напольные | PL7 | 1 | ШТ | На складе | не подлежит сертификации | 8241.07 | 9724.46 | 9724.46 |  |  | 3245060896072 | Тариф
89610 | Кор.нап. сер.18м гор. 75-105мм | DLP/Mosaic | 315 | Коробки напольные | PL7 | 1 | ШТ | На складе | не подлежит сертификации | 9850.42 | 11623.5 | 11623.5 |  |  | 3245060896102 | Тариф
89611 | Кор.нап. сер.18м гор. 75-105мм | DLP/Mosaic | 315 | Коробки напольные | PL7 | 1 | ШТ | На складе | не подлежит сертификации | 8705.73 | 10272.76 | 10272.76 |  |  | 3245060896119 | Тариф
89612 | Кор.нап. беж.18м гор.75-105мм | DLP/Mosaic | 315 | Коробки напольные | PL7 | 1 | ШТ | На складе | не подлежит сертификации | 9208.99 | 10866.61 | 10866.61 |  |  | 3245060896126 | Тариф
89615 | Кор.нап. сер. 24м гор.75-105мм | DLP/Mosaic | 315 | Коробки напольные | PL7 | 1 | ШТ | На складе | не подлежит сертификации | 12832.29 | 15142.1 | 15142.1 |  |  | 3245060896157 | Тариф
89616 | Кор.нап.сер. 24м гор. 75-105мм | DLP/Mosaic | 315 | Коробки напольные | PL7 | 1 | ШТ | На складе | не подлежит сертификации | 11039.46 | 13026.56 | 13026.56 |  |  | 3245060896164 | Тариф
89617 | Кор.нап.беж. 24м гор.75-105мм | DLP/Mosaic | 315 | Коробки напольные | PL7 | 1 | ШТ | На складе | не подлежит сертификации | 10274.08 | 12123.41 | 12123.41 |  |  | 3245060896171 | Тариф
89620 | Кор. нап. Сер.10м верт. H65мм | DLP/Mosaic | 315 | Коробки напольные | PL7 | 1 | ШТ | На складе | не подлежит сертификации | 9223.79 | 10884.07 | 10884.07 |  |  | 3245060896201 | Тариф
89621 | Кор. нап.сер.10м верт. H65мм | DLP/Mosaic | 315 | Коробки напольные | PL7 | 1 | ШТ | На складе | не подлежит сертификации | 7653.4 | 9031.01 | 9031.01 |  |  | 3245060896218 | Тариф
89622 | Нап.кор. вер.10м кр.под покр. | DLP/Mosaic | 315 | Коробки напольные | PL7 | 1 | ШТ | Под заказ | не подлежит сертификации | 7744.07 | 9138 | 9138 |  |  | 3245060896225 | Тариф
89625 | Кор.нап. сер.16м верт.H65мм | DLP/Mosaic | 315 | Коробки напольные | PL7 | 1 | ШТ | На складе | не подлежит сертификации | 10340.32 | 12201.58 | 12201.58 |  |  | 3245060896256 | Тариф
89626 | Кор. нап. сер.16м верт. H65мм | DLP/Mosaic | 315 | Коробки напольные | PL7 | 1 | ШТ | На складе | не подлежит сертификации | 8538.14 | 10075.01 | 10075.01 |  |  | 3245060896263 | Тариф
89627 | Нап.кор. гер.16м кр.под покр. | DLP/Mosaic | 315 | Коробки напольные | PL7 | 1 | ШТ | Под заказ | не подлежит сертификации | 8555 | 10094.9 | 10094.9 |  |  | 3245060896270 | Тариф
89630 | Коробка встраиваемая 10М/12М | DLP/Mosaic | 315 | Коробки напольные | PL7 | 1 | ШТ | На складе | не подлежит сертификации | 3965.39 | 4679.16 | 4679.16 |  |  | 3245060896300 | Тариф
89631 | Коробка встраиваемая 18М | DLP/Mosaic | 315 | Коробки напольные | PL7 | 1 | ШТ | На складе | не подлежит сертификации | 3973.22 | 4688.4 | 4688.4 |  |  | 3245060896317 | Тариф
89632 | Коробка встраиваемая 16М/24М | DLP/Mosaic | 315 | Коробки напольные | PL7 | 1 | ШТ | На складе | не подлежит сертификации | 3966.47 | 4680.43 | 4680.43 |  |  | 3245060896324 | Тариф
89634 | Коробка встраиваемая метал. | DLP/Mosaic | 315 | Коробки напольные | PL7 | 1 | ШТ | На складе | не подлежит сертификации | 13360.22 | 15765.06 | 15765.06 |  |  | 3245060896348 | Тариф
89635 | Крышка сплошная металлическая | DLP/Mosaic | 315 | Коробки напольные | PL7 | 5 | ШТ | На складе | не подлежит сертификации | 2524.73 | 2979.18 | 2979.18 |  |  | 3245060896355 | Тариф
89636 | Крышка спл. метал. для 10м/12м | DLP/Mosaic | 315 | Коробки напольные | PL7 | 5 | ШТ | На складе | не подлежит сертификации | 3221.57 | 3801.45 | 3801.45 |  |  | 3245060896362 | Тариф
89637 | Крышка спл. метал. для 18м | DLP/Mosaic | 315 | Коробки напольные | PL7 | 5 | ШТ | На складе | не подлежит сертификации | 3221.57 | 3801.45 | 3801.45 |  |  | 3245060896379 | Тариф
89638 | Крышка спл. метал. для 16м/24м | DLP/Mosaic | 315 | Коробки напольные | PL7 | 5 | ШТ | На складе | не подлежит сертификации | 3221.57 | 3801.45 | 3801.45 |  |  | 3245060896386 | Тариф
89639 | Адаптер коробки 89634 для труб | DLP/Mosaic | 315 | Коробки напольные | PL7 | 1 | ШТ | Под заказ | не подлежит сертификации | 5413.47 | 6387.89 | 6387.89 |  |  | 3245060896393 | Тариф
89644 | Напольная Коробка 3 Мод. | DLP/Mosaic | 315 | Коробки напольные | PL7 | 1 | ШТ | На складе | не подлежит сертификации | 1162.66 | 1371.94 | 1371.94 |  |  | 3245060896447 | Тариф
89649 | Монтажная коробка для 89644 | DLP/Mosaic | 315 | Коробки напольные | PL7 | 1 | ШТ | Под заказ | не подлежит сертификации | 813.86 | 960.35 | 960.35 |  |  | 3245060896492 | Тариф
89683 | Суппорт мет. д/нап. кор. 8кН | DLP/Mosaic | 315 | Коробки напольные | PL7 | 1 | ШТ | Под заказ | не подлежит сертификации | 11573.62 | 13656.87 | 13656.87 |  |  | 3245060896836 | Тариф
89684 | Суппорт мет. д/нап. кор. 20кН | DLP/Mosaic | 315 | Коробки напольные | PL7 | 1 | ШТ | Под заказ | не подлежит сертификации | 14747.04 | 17401.51 | 17401.51 |  |  | 3245060896843 | Тариф
89685 | Крышка IP66 сплошн.мет. | DLP/Mosaic | 315 | Коробки напольные | PL7 | 1 | ШТ | Под заказ | не подлежит сертификации | 16613.75 | 19604.23 | 19604.23 |  |  | 3245060896850 | Тариф
89686 | Крыш.IP66 мет. с каб. выводом | DLP/Mosaic | 315 | Коробки напольные | PL7 | 1 | ШТ | Под заказ | не подлежит сертификации | 31547.46 | 37226 | 37226 |  |  | 3245060896867 | Тариф
89687 | Вывод кабеля IP66 для 89686 | DLP/Mosaic | 315 | Коробки напольные | PL7 | 1 | ШТ | Под заказ | не подлежит сертификации | 17733.78 | 20925.86 | 20925.86 |  |  | 3245060896874 | Тариф
89688 | Крышка IP30 для дер. Полов | DLP/Mosaic | 315 | Коробки напольные | PL7 | 1 | ШТ | Под заказ | не подлежит сертификации | 27067.35 | 31939.47 | 31939.47 |  |  | 3245060896881 | Тариф
89700 | Встр. блок IP44 квад.нерж.2м | DLP/Mosaic | 515 | Встраиваемые блоки IP44 | PL2 | 1 | ШТ | На складе | не подлежит сертификации | 3022.58 | 3566.64 | 3566.64 |  |  | 3245060897000 | Тариф
89701 | Встр. блок IP44 круг.нерж.2м | DLP/Mosaic | 515 | Встраиваемые блоки IP44 | PL2 | 1 | ШТ | На складе | не подлежит сертификации | 3022.58 | 3566.64 | 3566.64 |  |  | 3245060897017 | Тариф
89702 | Встр. блок IP44 нерж. 2х2м | DLP/Mosaic | 515 | Встраиваемые блоки IP44 | PL2 | 1 | ШТ | На складе | не подлежит сертификации | 6347.41 | 7489.94 | 7489.94 |  |  | 3245060897024 | Тариф
89709 | Болты длинные д/встр.блок.IP44 | DLP/Mosaic | 515 | Встраиваемые блоки IP44 | PL2 | 10 | ШТ | Под заказ | не подлежит сертификации | 85.46 | 100.84 | 100.84 |  |  | 3245060897093 | Тариф
89710 | Встр. блок IP44 квад.бронз.2м | DLP/Mosaic | 515 | Встраиваемые блоки IP44 | PL2 | 1 | ШТ | Под заказ | не подлежит сертификации | 3627.09 | 4279.97 | 4279.97 |  |  | 3245060897109 | Тариф
89711 | Встр. блок IP44 круг.бронз.2м | DLP/Mosaic | 515 | Встраиваемые блоки IP44 | PL2 | 1 | ШТ | Под заказ | не подлежит сертификации | 3627.09 | 4279.97 | 4279.97 |  |  | 3245060897116 | Тариф
89712 | Встр.блок IP44 бронз. 2х2м | DLP/Mosaic | 515 | Встраиваемые блоки IP44 | PL2 | 1 | ШТ | Под заказ | не подлежит сертификации | 7616.89 | 8987.93 | 8987.93 |  |  | 3245060897123 | Тариф
89719 | Подсветка LED д/встр.блок.IP44 | DLP/Mosaic | 515 | Встраиваемые блоки IP44 | PL2 | 5 | ШТ | Под заказ | информация по запросу | 178.14 | 210.21 | 210.21 |  |  | 3245060897192 | Тариф
89748 | Superbox Винт дл.40мм | General family | 311 | Коробки монтажные для электроустановочного оборудования | PL9 | 100 | ШТ | Под заказ | не подлежит сертификации | 10.18 | 12.01 | 12.01 |  |  | 3245060897482 | Тариф
89800 | OteoЛампа Е10 12В 4Вт | General family | 591 | Прочие комплектующие изделия и аксессуары | PL9 | 10 | ШТ | Под заказ | информация по запросу | 378.99 | 447.21 | 447.21 |  |  | 3245060898007 | Тариф
89801 | OteoЛампа Е10 24В 4Вт | General family | 591 | Прочие комплектующие изделия и аксессуары | PL9 | 10 | ШТ | Под заказ | не подлежит сертификации | 378.99 | 447.21 | 447.21 |  |  | 3245060898014 | Тариф
89804 | OteoЛампа Е10 230В 3/4Вт | General family | 591 | Прочие комплектующие изделия и аксессуары | PL9 | 10 | ШТ | Под заказ | сертифицировано | 502.06 | 592.43 | 592.43 |  |  | 3245060898045 | Тариф
89805 | Шнур д/потол.выключ.(L=1.5м) | General family | 591 | Прочие комплектующие изделия и аксессуары | PL9 | 10 | ШТ | Под заказ | не подлежит сертификации | 788.65 | 930.61 | 930.61 |  |  | 3245060898052 | Тариф
89806 | MosaicКлюч-карта д/выкл.74445 | DLP/Mosaic | 512 | Новый Mosaic электроустановочное оборудование | PL2 | 10 | ШТ | Под заказ | сертифицировано | 943.34 | 1113.14 | 1113.14 |  |  | 3245060898069 | Тариф
89807 | Mosaic Заглушка соединит. | DLP/Mosaic | 512 | Новый Mosaic электроустановочное оборудование | PL2 | 10 | ШТ | Под заказ | не подлежит сертификации | 595.37 | 702.54 | 702.54 |  |  | 3245060898076 | Тариф
89826 | OteoЛам.д/выкл.Plexo12В 0,42Вт | General family | 591 | Прочие комплектующие изделия и аксессуары | PL9 | 10 | ШТ | Под заказ | не подлежит сертификации | 295.18 | 348.31 | 348.31 |  |  | 3245060898267 | Тариф
89836 | SaganeЛампа Е10 12В | General family | 591 | Прочие комплектующие изделия и аксессуары | PL9 | 10 | ШТ | Под заказ | информация по запросу | 368.29 | 434.58 | 434.58 |  |  | 3245060898366 | Тариф
89837 | SaganeЛампа Е10 24В | General family | 591 | Прочие комплектующие изделия и аксессуары | PL9 | 10 | ШТ | Под заказ | информация по запросу | 360.7 | 425.63 | 425.63 |  |  | 3245060898373 | Тариф
89840 | SaganeЛампа Е10 230В | General family | 591 | Прочие комплектующие изделия и аксессуары | PL9 | 10 | ШТ | Под заказ | сертифицировано | 521.6 | 615.49 | 615.49 |  |  | 3245060898403 | Тариф
89841 | OteoЛампа Е10 230В 7Вт | General family | 591 | Прочие комплектующие изделия и аксессуары | PL9 | 10 | ШТ | Под заказ | информация по запросу | 573.19 | 676.36 | 676.36 |  |  | 3245060898410 | Тариф
89901 | Лампа выкл 12В 0,4Вт MSC | General family | 591 | Прочие комплектующие изделия и аксессуары | PL9 | 10 | ШТ | Под заказ | сертифицировано | 533.8 | 629.88 | 629.88 |  |  | 3245060899011 | Тариф
89902 | MosaicЛампа к выкл. 24В 0,8Вт | DLP/Mosaic | 512 | Новый Mosaic электроустановочное оборудование | PL2 | 10 | ШТ | Под заказ | сертифицировано | 433.75 | 511.83 | 511.83 |  |  | 3245060899028 | Тариф
89906 | MosaicЛампа к выкл.(оранж)230В | General family | 591 | Прочие комплектующие изделия и аксессуары | PL9 | 10 | ШТ | Под заказ | сертифицировано | 470.91 | 555.67 | 555.67 |  |  | 3245060899066 | Тариф
89907 | MosaicЛампа к выкл.(зел) 230В | General family | 591 | Прочие комплектующие изделия и аксессуары | PL9 | 10 | ШТ | Под заказ | сертифицировано | 470.91 | 555.67 | 555.67 |  |  | 3245060899073 | Тариф
90349 | Plexo Цоколь защитн.короб | General family | 620 | Электроустановочное оборудование Plexo скрытого монтажа | PL2 | 10 | ШТ | Под заказ | не подлежит сертификации | 244.56 | 288.58 | 288.58 |  |  | 3245060903497 | Тариф
90359 | Plexo Рамка д/откр.проводки | General family | 620 | Электроустановочное оборудование Plexo скрытого монтажа | PL2 | 10 | ШТ | Под заказ | не подлежит сертификации | 377.48 | 445.43 | 445.43 |  |  | 3245060903596 | Тариф
90456 | Plexo Роз. 3К+З 20A IP66 | General family | 611 | Plexo 55 S электроустановочное оборудование | PL2 | 5 | ШТ | Под заказ | сертифицировано | 3675.84 | 4337.49 | 4337.49 |  |  | 3245060904562 | Тариф
90457 | Plexo Роз. 3К+Н+З 20A IP66 | General family | 611 | Plexo 55 S электроустановочное оборудование | PL2 | 5 | ШТ | Под заказ | сертифицировано | 4070.21 | 4802.85 | 4802.85 |  |  | 3245060904579 | Тариф
90460 | Plexo Перекл. с инд. 10А | General family | 611 | Plexo 55 S электроустановочное оборудование | PL2 | 6 | ШТ | На складе | сертифицировано | 2436.51 | 2875.08 | 2875.08 |  |  | 3245060904609 | Тариф
90462 | Plexo Кноп.выкл.с инд.6А | General family | 611 | Plexo 55 S электроустановочное оборудование | PL2 | 6 | ШТ | Под заказ | сертифицировано | 2985.76 | 3523.2 | 3523.2 |  |  | 3245060904623 | Тариф
90464 | Plexo Выкл.2х-полюс.10А комп. | General family | 611 | Plexo 55 S электроустановочное оборудование | PL2 | 2 | ШТ | Под заказ | сертифицировано | 3211.11 | 3789.11 | 3789.11 |  |  | 3245060904647 | Тариф
90465 | Plexo Роз.2К+З с кр.д/вилки16А | General family | 611 | Plexo 55 S электроустановочное оборудование | PL2 | 1 | ШТ | На складе | сертифицировано | 4563.14 | 5384.51 | 5384.51 |  |  | 3245060904654 | Тариф
90466 | Plexo Роз. 2К+З 16А | General family | 611 | Plexo 55 S электроустановочное оборудование | PL2 | 6 | ШТ | На складе | сертифицировано | 2436.51 | 2875.08 | 2875.08 |  |  | 3245060904661 | Тариф
90480 | Plexo Перекл. с инд.10А сборн. | General family | 611 | Plexo 55 S электроустановочное оборудование | PL2 | 6 | ШТ | Под заказ | сертифицировано | 1361.15 | 1606.16 | 1606.16 |  |  | 3245060904807 | Тариф
90482 | Plexo Кн.выкл.с инд.6А сборн. | General family | 611 | Plexo 55 S электроустановочное оборудование | PL2 | 2 | ШТ | Под заказ | сертифицировано | 1943.55 | 2293.39 | 2293.39 |  |  | 3245060904821 | Тариф
90484 | Plexo Перекл.2п 10А с подсв. | General family | 611 | Plexo 55 S электроустановочное оборудование | PL2 | 2 | ШТ | Под заказ | сертифицировано | 2168.9 | 2559.3 | 2559.3 |  |  | 3245060904845 | Тариф
90485 | Plexo Роз. 2К+З 16А | General family | 611 | Plexo 55 S электроустановочное оборудование | PL2 | 1 | ШТ | Под заказ | сертифицировано | 3177.3 | 3749.21 | 3749.21 |  |  | 3245060904852 | Тариф
90486 | Plexo Роз. 2К+З 16А сборн. | General family | 611 | Plexo 55 S электроустановочное оборудование | PL2 | 6 | ШТ | Под заказ | сертифицировано | 1354.85 | 1598.72 | 1598.72 |  |  | 3245060904869 | Тариф
90490 | Mosaic Адаптер сост. | General family | 611 | Plexo 55 S электроустановочное оборудование | PL2 | 2 | ШТ | Под заказ | не подлежит сертификации | 1824.49 | 2152.9 | 2152.9 |  |  | 3245060904906 | Тариф
90491 | Plexo Короб. 1 пост сост. | General family | 611 | Plexo 55 S электроустановочное оборудование | PL2 | 6 | ШТ | Под заказ | сертифицировано | 1197.75 | 1413.35 | 1413.35 |  |  | 3245060904913 | Тариф
90492 | Plexo Коробка дв.верт. | General family | 611 | Plexo 55 S электроустановочное оборудование | PL2 | 5 | ШТ | Под заказ | сертифицировано | 2326.69 | 2745.49 | 2745.49 |  |  | 3245060904920 | Тариф
90493 | Plexo Короб. 2 пост сост. | General family | 611 | Plexo 55 S электроустановочное оборудование | PL2 | 5 | ШТ | Под заказ | сертифицировано | 2295.79 | 2709.03 | 2709.03 |  |  | 3245060904937 | Тариф
91002 | TVВил.распред.1вх.гн.-2вых.шт. | General family | 1092 | Оборудование для подключения телевиз./телефон./видеоустройств DIY | PL9 | 10 | ШТ | Под заказ | не подлежит сертификации | 378.26 | 446.35 | 446.35 |  |  | 3245060910020 | Тариф
91005 | TVРазд(1вх.гн.-2вых.шт.) | General family | 1092 | Оборудование для подключения телевиз./телефон./видеоустройств DIY | PL9 | 10 | ШТ | Под заказ | не подлежит сертификации | 386.21 | 455.73 | 455.73 |  |  | 3245060910051 | Тариф
91019 | ТV Штепсель вывод сбоку | General family | 1092 | Оборудование для подключения телевиз./телефон./видеоустройств DIY | PL9 | 10 | ШТ | На складе | не подлежит сертификации | 333.65 | 393.71 | 393.71 |  |  | 3245060910198 | Тариф
91020 | ТV Гнездо вывод сбоку | General family | 1092 | Оборудование для подключения телевиз./телефон./видеоустройств DIY | PL9 | 10 | ШТ | Под заказ | не подлежит сертификации | 316.62 | 373.61 | 373.61 |  |  | 3245060910204 | Тариф
91024 | TV-удлинитель 2м | General family | 1092 | Оборудование для подключения телевиз./телефон./видеоустройств DIY | PL9 | 10 | ШТ | Под заказ | не подлежит сертификации | 691.48 | 815.95 | 815.95 |  |  | 3245060910242 | Тариф
91025 | TV-удлинитель 5м | General family | 1092 | Оборудование для подключения телевиз./телефон./видеоустройств DIY | PL9 | 1 | ШТ | Под заказ | не подлежит сертификации | 991.05 | 1169.44 | 1169.44 |  |  | 3245060910259 | Тариф
91038 | ТВ-удлинитель 5м бел | General family | 1092 | Оборудование для подключения телевиз./телефон./видеоустройств DIY | PL9 | 1 | ШТ | Под заказ | не подлежит сертификации | 1121.09 | 1322.89 | 1322.89 |  |  | 3245060910389 | Тариф
91047 | Усилит.спут.на 20дБ | General family | 1092 | Оборудование для подключения телевиз./телефон./видеоустройств DIY | PL9 | 10 | ШТ | Под заказ | не подлежит сертификации | 2294.72 | 2707.77 | 2707.77 |  |  | 3245060910471 | Тариф
91049 | TV Штекер адаптер 9,5мм | General family | 1092 | Оборудование для подключения телевиз./телефон./видеоустройств DIY | PL9 | 10 | ШТ | Под заказ | не подлежит сертификации | 286.51 | 338.08 | 338.08 |  |  | 3245060910495 | Тариф
91655 | Plexo Роз. IP55 2K+З 20А 230В | General family | 611 | Plexo 55 S электроустановочное оборудование | PL2 | 5 | ШТ | Под заказ | сертифицировано | 3151.2 | 3718.42 | 3718.42 |  |  | 3245060916558 | Тариф
91656 | Plexo Роз. IP55 2K+З 20А 400В | General family | 611 | Plexo 55 S электроустановочное оборудование | PL2 | 5 | ШТ | Под заказ | сертифицировано | 3214.38 | 3792.97 | 3792.97 |  |  | 3245060916565 | Тариф
91657 | Plexo Роз. IP55 2K+ЗН 20А 400В | General family | 611 | Plexo 55 S электроустановочное оборудование | PL2 | 5 | ШТ | Под заказ | сертифицировано | 3422.26 | 4038.27 | 4038.27 |  |  | 3245060916572 | Тариф
91902 | Plexo Муфта д/вв.каб.d5-16мм | Other PL5 | 730 | Коробки промышленные пластиковые | PL5 | 50 | ШТ | Под заказ | не подлежит сертификации | 28.32 | 33.42 | 33.42 |  |  | 3245060919023 | Тариф
91903 | PlexoМуфта д/вв.каб.d5-18мм | Other PL5 | 730 | Коробки промышленные пластиковые | PL5 | 50 | ШТ | Под заказ | не подлежит сертификации | 13.23 | 15.61 | 15.61 |  |  | 3245060919030 | Тариф
91904 | Plexo Муфта д/вв.каб.d6-20мм | Other PL5 | 730 | Коробки промышленные пластиковые | PL5 | 50 | ШТ | Под заказ | не подлежит сертификации | 25.07 | 29.58 | 29.58 |  |  | 3245060919047 | Тариф
91905 | Plexo Муфта д/вв.каб.d6-22мм | Other PL5 | 730 | Коробки промышленные пластиковые | PL5 | 50 | ШТ | Под заказ | не подлежит сертификации | 14.89 | 17.57 | 17.57 |  |  | 3245060919054 | Тариф
91906 | Plexo Муфта д/вв.каб.d6-28мм | Other PL5 | 730 | Коробки промышленные пластиковые | PL5 | 50 | ШТ | Под заказ | не подлежит сертификации | 43.06 | 50.81 | 50.81 |  |  | 3245060919061 | Тариф
91907 | PlexoМуфта д/вв.каб.d25-38мм | Other PL5 | 730 | Коробки промышленные пластиковые | PL5 | 50 | ШТ | Под заказ | не подлежит сертификации | 48.88 | 57.68 | 57.68 |  |  | 3245060919078 | Тариф
91910 | PlexoЗап.мембр. д/кор.d=4-20мм | General family | 640 | Plexo коробки монтажные, влагозащищенное исполнение | PL9 | 50 | ШТ | Под заказ | не подлежит сертификации | 23.74 | 28.01 | 28.01 |  |  | 3245060919108 | Тариф
91911 | PlexoЗап.мембр. д/кор.d=4-25мм | General family | 640 | Plexo коробки монтажные, влагозащищенное исполнение | PL9 | 50 | ШТ | Под заказ | не подлежит сертификации | 40.13 | 47.35 | 47.35 |  |  | 3245060919115 | Тариф
91912 | Plexo Муфта д/коробок d6-28мм | General family | 640 | Plexo коробки монтажные, влагозащищенное исполнение | PL9 | 50 | ШТ | Под заказ | не подлежит сертификации | 53.19 | 62.76 | 62.76 |  |  | 3245060919122 | Тариф
91914 | PlexoЗап.мембр. д/кор. d=20 | General family | 640 | Plexo коробки монтажные, влагозащищенное исполнение | PL9 | 50 | ШТ | Под заказ | не подлежит сертификации | 6.57 | 7.75 | 7.75 |  |  | 3245060919146 | Тариф
91915 | PlexoЗап.мембр. д/кор. 100х100 | General family | 640 | Plexo коробки монтажные, влагозащищенное исполнение | PL9 | 50 | ШТ | Под заказ | не подлежит сертификации | 10.03 | 11.84 | 11.84 |  |  | 3245060919153 | Тариф
91916 | PlexoМуфта д/коробок d=32мм | General family | 640 | Plexo коробки монтажные, влагозащищенное исполнение | PL9 | 50 | ШТ | Под заказ | не подлежит сертификации | 54.09 | 63.83 | 63.83 |  |  | 3245060919160 | Тариф
91917 | Plexo Муфта д/коробок d40мм | General family | 640 | Plexo коробки монтажные, влагозащищенное исполнение | PL9 | 50 | ШТ | Под заказ | не подлежит сертификации | 85.06 | 100.37 | 100.37 |  |  | 3245060919177 | Тариф
91945 | Plexo Ключ | General family | 640 | Plexo коробки монтажные, влагозащищенное исполнение | PL9 | 1 | ШТ | Под заказ | информация по запросу | 1406.04 | 1659.13 | 1659.13 |  |  | 3245060919450 | Тариф
92001 | PlexoКор. IP55 60/40мм | General family | 640 | Plexo коробки монтажные, влагозащищенное исполнение | PL9 | 100 | ШТ | Под заказ | не подлежит сертификации | 138.52 | 163.45 | 163.45 |  |  | 3245060920012 | Тариф
92002 | PlexoКор. IP55 70/45мм | General family | 640 | Plexo коробки монтажные, влагозащищенное исполнение | PL9 | 5 | ШТ | Под заказ | не подлежит сертификации | 144.99 | 171.09 | 171.09 |  |  | 3245060920029 | Тариф
92003 | Plexo Кор.IP55 70/45мм белая | General family | 640 | Plexo коробки монтажные, влагозащищенное исполнение | PL9 | 5 | ШТ | Под заказ | не подлежит сертификации | 159.67 | 188.41 | 188.41 |  |  | 3245060920036 | Тариф
92005 | PlexoКор. IP55 65х65х40мм | General family | 640 | Plexo коробки монтажные, влагозащищенное исполнение | PL9 | 5 | ШТ | Под заказ | не подлежит сертификации | 169.69 | 200.23 | 200.23 |  |  | 3245060920050 | Тариф
92012 | PlexoКор. IP55 80х80х45мм | General family | 640 | Plexo коробки монтажные, влагозащищенное исполнение | PL9 | 5 | ШТ | Под заказ | не подлежит сертификации | 181.66 | 214.36 | 214.36 |  |  | 3245060920128 | Тариф
92013 | Plexo Кор.IP55 80х80х45мм бел. | General family | 640 | Plexo коробки монтажные, влагозащищенное исполнение | PL9 | 5 | ШТ | Под заказ | не подлежит сертификации | 191.72 | 226.23 | 226.23 |  |  | 3245060920135 | Тариф
92015 | Plexo Кор.IP55 80х80х45мм сер. | General family | 640 | Plexo коробки монтажные, влагозащищенное исполнение | PL9 | 1 | ШТ | Под заказ | не подлежит сертификации | 219.09 | 258.53 | 258.53 |  |  | 3245060920159 | Тариф
92020 | Plexo Кор.IP55 105х105х55мм | General family | 640 | Plexo коробки монтажные, влагозащищенное исполнение | PL9 | 5 | ШТ | Под заказ | не подлежит сертификации | 250.18 | 295.21 | 295.21 |  |  | 3245060920203 | Тариф
92022 | PlexoКор.IP55 105х105х55мм сер | General family | 640 | Plexo коробки монтажные, влагозащищенное исполнение | PL9 | 5 | ШТ | Под заказ | не подлежит сертификации | 354.2 | 417.96 | 417.96 |  |  | 3245060920227 | Тариф
92023 | PlexoКор.IP55 105х105х55мм бел | General family | 640 | Plexo коробки монтажные, влагозащищенное исполнение | PL9 | 5 | ШТ | Под заказ | не подлежит сертификации | 361.53 | 426.61 | 426.61 |  |  | 3245060920234 | Тариф
92025 | Plexo Кор.IP55 105х105х55мм | General family | 640 | Plexo коробки монтажные, влагозащищенное исполнение | PL9 | 1 | ШТ | Под заказ | не подлежит сертификации | 309.62 | 365.35 | 365.35 |  |  | 3245060920258 | Тариф
92032 | PlexoКор.IP55 130х130х74 10мем | General family | 640 | Plexo коробки монтажные, влагозащищенное исполнение | PL9 | 1 | ШТ | На складе | не подлежит сертификации | 865.48 | 1021.27 | 1021.27 |  |  | 3245060920326 | Тариф
92034 | PlexoКор.IP55 130х130х74мм | General family | 640 | Plexo коробки монтажные, влагозащищенное исполнение | PL9 | 1 | ШТ | Под заказ | не подлежит сертификации | 821.65 | 969.55 | 969.55 |  |  | 3245060920340 | Тариф
92042 | PlexoКор.IP55 115х110х74 10мем | General family | 640 | Plexo коробки монтажные, влагозащищенное исполнение | PL9 | 1 | ШТ | Под заказ | не подлежит сертификации | 854.5 | 1008.31 | 1008.31 |  |  | 3245060920425 | Тариф
92052 | PlexoКор.IP55 180х140х74 10мем | General family | 640 | Plexo коробки монтажные, влагозащищенное исполнение | PL9 | 1 | ШТ | Под заказ | не подлежит сертификации | 1150.31 | 1357.37 | 1357.37 |  |  | 3245060920524 | Тариф
92062 | PlexoКор.IP55 220х170х74 14мем | General family | 640 | Plexo коробки монтажные, влагозащищенное исполнение | PL9 | 10 | ШТ | Под заказ | не подлежит сертификации | 1549.39 | 1828.28 | 1828.28 |  |  | 3245060920623 | Тариф
92082 | PlexoКор.IP55 310х240х74 24мем | General family | 640 | Plexo коробки монтажные, влагозащищенное исполнение | PL9 | 2 | ШТ | Под заказ | не подлежит сертификации | 5495.8 | 6485.04 | 6485.04 |  |  | 3245060920821 | Тариф
92092 | PlexoКор.IP55 360х270х74 24мем | General family | 640 | Plexo коробки монтажные, влагозащищенное исполнение | PL9 | 1 | ШТ | Под заказ | не подлежит сертификации | 7036.09 | 8302.59 | 8302.59 |  |  | 3245060920920 | Тариф
92100 | PlexoКор. IP55 60/40мм | General family | 640 | Plexo коробки монтажные, влагозащищенное исполнение | PL9 | 5 | ШТ | На складе | не подлежит сертификации | 117.14 | 138.23 | 138.23 |  |  | 3245060921002 | Тариф
92101 | PlexoКор. IP55 70/45мм | General family | 640 | Plexo коробки монтажные, влагозащищенное исполнение | PL9 | 5 | ШТ | На складе | не подлежит сертификации | 122.78 | 144.88 | 144.88 |  |  | 3245060921019 | Тариф
92104 | PlexoКор. IP55 65х65х40мм | General family | 640 | Plexo коробки монтажные, влагозащищенное исполнение | PL9 | 5 | ШТ | На складе | не подлежит сертификации | 138.52 | 163.45 | 163.45 |  |  | 3245060921040 | Тариф
92122 | Plexo Кор.IP55 220х170х140мм | Other PL5 | 730 | Коробки промышленные пластиковые | PL5 | 2 | ШТ | Под заказ | не подлежит сертификации | 1834.82 | 2165.09 | 2165.09 |  |  | 3245060921224 | Тариф
92126 | PlexoКор. IP 55 80х80х45мм | General family | 640 | Plexo коробки монтажные, влагозащищенное исполнение | PL9 | 5 | ШТ | На складе | не подлежит сертификации | 146.42 | 172.78 | 172.78 |  |  | 3245060921262 | Тариф
92127 | PlexoКор. IP 55 80х80х45мм | General family | 640 | Plexo коробки монтажные, влагозащищенное исполнение | PL9 | 50 | ШТ | Под заказ | не подлежит сертификации | 139.21 | 164.27 | 164.27 |  |  | 3245060921279 | Тариф
92128 | PlexoРаспред.кор.80х80х45мм | General family | 640 | Plexo коробки монтажные, влагозащищенное исполнение | PL9 | 5 | ШТ | Под заказ | не подлежит сертификации | 138.75 | 163.73 | 163.73 |  |  | 3245060921286 | Тариф
92136 | PlexoРаспр.кор.105х105х55мм | General family | 640 | Plexo коробки монтажные, влагозащищенное исполнение | PL9 | 5 | ШТ | На складе | не подлежит сертификации | 283.34 | 334.34 | 334.34 |  |  | 3245060921361 | Тариф
92137 | Pl.Кор.IP55 105x105x55 пр.отв. | General family | 640 | Plexo коробки монтажные, влагозащищенное исполнение | PL9 | 30 | ШТ | Под заказ | не подлежит сертификации | 270.18 | 318.81 | 318.81 |  |  | 3245060921378 | Тариф
92138 | Plexo Кор.IP55 105х105х55мм | General family | 640 | Plexo коробки монтажные, влагозащищенное исполнение | PL9 | 5 | ШТ | На складе | не подлежит сертификации | 261.77 | 308.89 | 308.89 |  |  | 3245060921385 | Тариф
92284 | Plexo Кор.IP55 310х240х160мм | Other PL5 | 730 | Коробки промышленные пластиковые | PL5 | 1 | ШТ | На складе | не подлежит сертификации | 5122.27 | 6044.28 | 6044.28 |  |  | 3245060922849 | Тариф
94219 | Звонок беспроводный | Chimes | 1035 | Звонки | PL9 | 1 | ШТ | На складе | не подлежит сертификации | 1042.17 | 1229.76 | 1229.76 |  | Дата запуска - 01.05.2014 | 3245060942199 | Тариф
94222 | Звонок беспроводный 220В | Chimes | 1035 | Звонки | PL9 | 1 | ШТ | На складе | сертифицировано | 1228.18 | 1449.25 | 1449.25 |  | Дата запуска - 01.05.2014 | 3245060942229 | Тариф
94224 | Звонок беспроводный с/подсвет | Chimes | 1035 | Звонки | PL9 | 1 | ШТ | На складе | не подлежит сертификации | 1329.78 | 1569.14 | 1569.14 |  | Дата запуска - 01.05.2014 | 3245060942243 | Тариф
95501 | Уплотнитель метал.ISO 16 IP 68 | Other PL5 | 870 | Уплотненные кабельные вводы и адаптеры | PL5 | 20 | ШТ | На складе | не подлежит сертификации | 214.98 | 253.68 | 253.68 |  |  | 3245060955014 | Тариф
95503 | Уплотнитель метал.ISO 20 IP 68 | Other PL5 | 870 | Уплотненные кабельные вводы и адаптеры | PL5 | 20 | ШТ | На складе | не подлежит сертификации | 302.75 | 357.25 | 357.25 |  |  | 3245060955038 | Тариф
95505 | Уплотнитель метал.ISO 25 IP 68 | Other PL5 | 870 | Уплотненные кабельные вводы и адаптеры | PL5 | 10 | ШТ | На складе | не подлежит сертификации | 464.32 | 547.9 | 547.9 |  |  | 3245060955052 | Тариф
95506 | Уплотнитель метал.ISO 32 IP 68 | Other PL5 | 870 | Уплотненные кабельные вводы и адаптеры | PL5 | 5 | ШТ | На складе | не подлежит сертификации | 661.29 | 780.32 | 780.32 |  |  | 3245060955069 | Тариф
95507 | Уплотнитель метал.ISO 40 IP 68 | Other PL5 | 870 | Уплотненные кабельные вводы и адаптеры | PL5 | 5 | ШТ | На складе | не подлежит сертификации | 1081.4 | 1276.05 | 1276.05 |  |  | 3245060955076 | Тариф
95508 | Уплотнитель метал.ISO 50 IP 68 | Other PL5 | 870 | Уплотненные кабельные вводы и адаптеры | PL5 | 2 | ШТ | Под заказ | не подлежит сертификации | 2043.04 | 2410.79 | 2410.79 |  |  | 3245060955083 | Тариф
95509 | Уплотнитель метал.ISO 63 IP 68 | Other PL5 | 870 | Уплотненные кабельные вводы и адаптеры | PL5 | 2 | ШТ | На складе | не подлежит сертификации | 2589.24 | 3055.3 | 3055.3 |  |  | 3245060955090 | Тариф
95510 | Уплотнитель метал. PG 7 IP 68 | Other PL5 | 870 | Уплотненные кабельные вводы и адаптеры | PL5 | 20 | ШТ | Под заказ | не подлежит сертификации | 167.59 | 197.76 | 197.76 |  |  | 3245060955106 | Тариф
95511 | Уплотнитель метал. PG 9 IP 68 | Other PL5 | 870 | Уплотненные кабельные вводы и адаптеры | PL5 | 20 | ШТ | На складе | не подлежит сертификации | 207.87 | 245.29 | 245.29 |  |  | 3245060955113 | Тариф
95512 | Уплотнитель метал. PG 11 IP 68 | Other PL5 | 870 | Уплотненные кабельные вводы и адаптеры | PL5 | 20 | ШТ | На складе | не подлежит сертификации | 269.69 | 318.23 | 318.23 |  |  | 3245060955120 | Тариф
95513 | Уплотнитель метал. PG 13 IP 68 | Other PL5 | 870 | Уплотненные кабельные вводы и адаптеры | PL5 | 20 | ШТ | На складе | не подлежит сертификации | 319.23 | 376.69 | 376.69 |  |  | 3245060955137 | Тариф
95514 | Уплотнитель метал. PG 16 IP 68 | Other PL5 | 870 | Уплотненные кабельные вводы и адаптеры | PL5 | 20 | ШТ | На складе | не подлежит сертификации | 383.81 | 452.9 | 452.9 |  |  | 3245060955144 | Тариф
95515 | Уплотнитель метал. PG 21 IP 68 | Other PL5 | 870 | Уплотненные кабельные вводы и адаптеры | PL5 | 10 | ШТ | На складе | не подлежит сертификации | 524.4 | 618.79 | 618.79 |  |  | 3245060955151 | Тариф
95516 | Уплотнитель метал. PG 29 IP 68 | Other PL5 | 870 | Уплотненные кабельные вводы и адаптеры | PL5 | 10 | ШТ | На складе | не подлежит сертификации | 918.71 | 1084.08 | 1084.08 |  |  | 3245060955168 | Тариф
95517 | Уплотнитель метал. PG 36 IP 68 | Other PL5 | 870 | Уплотненные кабельные вводы и адаптеры | PL5 | 10 | ШТ | На складе | не подлежит сертификации | 1897.97 | 2239.6 | 2239.6 |  |  | 3245060955175 | Тариф
95518 | Уплотнитель метал. PG 42 IP 68 | Other PL5 | 870 | Уплотненные кабельные вводы и адаптеры | PL5 | 2 | ШТ | Под заказ | не подлежит сертификации | 2492.72 | 2941.41 | 2941.41 |  |  | 3245060955182 | Тариф
95519 | Уплотнитель метал. PG 48 IP 68 | Other PL5 | 870 | Уплотненные кабельные вводы и адаптеры | PL5 | 2 | ШТ | Под заказ | не подлежит сертификации | 2879.78 | 3398.14 | 3398.14 |  |  | 3245060955199 | Тариф
96800 | Уплотнитель пласт.ISO 12 IP 55 | Other PL5 | 870 | Уплотненные кабельные вводы и адаптеры | PL5 | 50 | ШТ | На складе | не подлежит сертификации | 23.34 | 27.54 | 27.54 |  |  | 3245060968007 | Тариф
96801 | Уплотнитель пласт.ISO 16 IP 55 | Other PL5 | 870 | Уплотненные кабельные вводы и адаптеры | PL5 | 50 | ШТ | На складе | не подлежит сертификации | 27.88 | 32.9 | 32.9 |  |  | 3245060968014 | Тариф
96803 | Уплотнитель пласт.ISO 20 IP 55 | Other PL5 | 870 | Уплотненные кабельные вводы и адаптеры | PL5 | 50 | ШТ | На складе | не подлежит сертификации | 33.06 | 39.01 | 39.01 |  |  | 3245060968038 | Тариф
96805 | Уплотнитель пласт.ISO 25 IP 55 | Other PL5 | 870 | Уплотненные кабельные вводы и адаптеры | PL5 | 50 | ШТ | На складе | не подлежит сертификации | 41.94 | 49.49 | 49.49 |  |  | 3245060968052 | Тариф
96806 | Уплотнитель пласт.ISO 32 IP 55 | Other PL5 | 870 | Уплотненные кабельные вводы и адаптеры | PL5 | 25 | ШТ | На складе | не подлежит сертификации | 89.14 | 105.19 | 105.19 |  |  | 3245060968069 | Тариф
96807 | Уплотнитель пласт.ISO 40 IP 55 | Other PL5 | 870 | Уплотненные кабельные вводы и адаптеры | PL5 | 10 | ШТ | Под заказ | не подлежит сертификации | 112.71 | 133 | 133 |  |  | 3245060968076 | Тариф
96808 | Уплотнитель пласт.ISO 50 IP 55 | Other PL5 | 870 | Уплотненные кабельные вводы и адаптеры | PL5 | 10 | ШТ | Под заказ | не подлежит сертификации | 148.42 | 175.14 | 175.14 |  |  | 3245060968083 | Тариф
96809 | Уплотнитель пласт.ISO 63 IP 55 | Other PL5 | 870 | Уплотненные кабельные вводы и адаптеры | PL5 | 10 | ШТ | На складе | не подлежит сертификации | 153.17 | 180.74 | 180.74 |  |  | 3245060968090 | Тариф
96820 | Уплотнитель пласт. PG 7 IP 55 | Other PL5 | 870 | Уплотненные кабельные вводы и адаптеры | PL5 | 50 | ШТ | На складе | не подлежит сертификации | 24.96 | 29.45 | 29.45 |  |  | 3245060968205 | Тариф
96821 | Уплотнитель пласт. PG 9 IP 55 | Other PL5 | 870 | Уплотненные кабельные вводы и адаптеры | PL5 | 50 | ШТ | Под заказ | не подлежит сертификации | 26.53 | 31.31 | 31.31 |  |  | 3245060968212 | Тариф
96822 | Уплотнитель пласт. PG 11 IP 55 | Other PL5 | 870 | Уплотненные кабельные вводы и адаптеры | PL5 | 50 | ШТ | Под заказ | не подлежит сертификации | 27.2 | 32.1 | 32.1 |  |  | 3245060968229 | Тариф
96823 | Уплотнитель пласт. PG 13 IP 55 | Other PL5 | 870 | Уплотненные кабельные вводы и адаптеры | PL5 | 50 | ШТ | На складе | не подлежит сертификации | 34.16 | 40.31 | 40.31 |  |  | 3245060968236 | Тариф
96824 | Уплотнитель пласт. PG 16 IP 55 | Other PL5 | 870 | Уплотненные кабельные вводы и адаптеры | PL5 | 50 | ШТ | На складе | не подлежит сертификации | 34.86 | 41.13 | 41.13 |  |  | 3245060968243 | Тариф
96825 | Уплотнитель пласт. PG 21 IP 55 | Other PL5 | 870 | Уплотненные кабельные вводы и адаптеры | PL5 | 50 | ШТ | Под заказ | не подлежит сертификации | 58.33 | 68.83 | 68.83 |  |  | 3245060968250 | Тариф
96826 | Уплотнитель пласт. PG 29 IP 55 | Other PL5 | 870 | Уплотненные кабельные вводы и адаптеры | PL5 | 25 | ШТ | На складе | не подлежит сертификации | 59.97 | 70.76 | 70.76 |  |  | 3245060968267 | Тариф
96827 | Уплотнитель пласт. PG 36 IP 55 | Other PL5 | 870 | Уплотненные кабельные вводы и адаптеры | PL5 | 10 | ШТ | Под заказ | не подлежит сертификации | 195.55 | 230.75 | 230.75 |  |  | 3245060968274 | Тариф
96828 | Уплотнитель пласт. PG 42 IP 55 | Other PL5 | 870 | Уплотненные кабельные вводы и адаптеры | PL5 | 10 | ШТ | Под заказ | не подлежит сертификации | 222.07 | 262.04 | 262.04 |  |  | 3245060968281 | Тариф
96829 | Уплотнитель пласт. PG 48 IP 55 | Other PL5 | 870 | Уплотненные кабельные вводы и адаптеры | PL5 | 10 | ШТ | Под заказ | не подлежит сертификации | 229.35 | 270.63 | 270.63 |  |  | 3245060968298 | Тариф
96830 | Гайка PG 7 RAL 7035 | Other PL5 | 871 | Трубы гибкие промышленного назначения RTA | PL5 | 50 | ШТ | Под заказ | не подлежит сертификации | 4.46 | 5.26 | 5.26 |  |  | 3245060968304 | Тариф
96831 | Гайка PG 9 RAL 7035 | Other PL5 | 871 | Трубы гибкие промышленного назначения RTA | PL5 | 50 | ШТ | Под заказ | не подлежит сертификации | 5.49 | 6.48 | 6.48 |  |  | 3245060968311 | Тариф
96832 | Гайка PG 11 RAL 7035 | Other PL5 | 871 | Трубы гибкие промышленного назначения RTA | PL5 | 50 | ШТ | Под заказ | не подлежит сертификации | 5.61 | 6.62 | 6.62 |  |  | 3245060968328 | Тариф
96833 | Гайка PG 13,5 RAL 7035 | Other PL5 | 871 | Трубы гибкие промышленного назначения RTA | PL5 | 50 | ШТ | На складе | не подлежит сертификации | 6.97 | 8.22 | 8.22 |  |  | 3245060968335 | Тариф
96834 | Гайка PG 16 RAL 7035 | Other PL5 | 871 | Трубы гибкие промышленного назначения RTA | PL5 | 50 | ШТ | На складе | не подлежит сертификации | 7.18 | 8.47 | 8.47 |  |  | 3245060968342 | Тариф
96835 | Гайка PG 21 RAL 7035 | Other PL5 | 871 | Трубы гибкие промышленного назначения RTA | PL5 | 50 | ШТ | Под заказ | не подлежит сертификации | 10.72 | 12.65 | 12.65 |  |  | 3245060968359 | Тариф
96836 | Гайка PG 29 RAL 7035 | Other PL5 | 871 | Трубы гибкие промышленного назначения RTA | PL5 | 25 | ШТ | На складе | не подлежит сертификации | 18.23 | 21.51 | 21.51 |  |  | 3245060968366 | Тариф
96837 | Гайка PG 36 RAL 7035 | Other PL5 | 871 | Трубы гибкие промышленного назначения RTA | PL5 | 10 | ШТ | Под заказ | не подлежит сертификации | 24.1 | 28.44 | 28.44 |  |  | 3245060968373 | Тариф
96838 | Гайка PG 42 RAL 7035 | Other PL5 | 871 | Трубы гибкие промышленного назначения RTA | PL5 | 10 | ШТ | Под заказ | не подлежит сертификации | 30.69 | 36.21 | 36.21 |  |  | 3245060968380 | Тариф
96839 | Гайка PG 48 RAL 7035 | Other PL5 | 871 | Трубы гибкие промышленного назначения RTA | PL5 | 10 | ШТ | Под заказ | не подлежит сертификации | 44.18 | 52.13 | 52.13 |  |  | 3245060968397 | Тариф
96840 | Гайка ISO 12 RAL 7035 | Other PL5 | 871 | Трубы гибкие промышленного назначения RTA | PL5 | 50 | ШТ | На складе | не подлежит сертификации | 4.68 | 5.52 | 5.52 |  |  | 3245060968403 | Тариф
96841 | Гайка ISO 16 RAL 7035 | Other PL5 | 871 | Трубы гибкие промышленного назначения RTA | PL5 | 50 | ШТ | На складе | не подлежит сертификации | 5.55 | 6.55 | 6.55 |  |  | 3245060968410 | Тариф
96843 | Гайка ISO 20 RAL 7035 | Other PL5 | 871 | Трубы гибкие промышленного назначения RTA | PL5 | 50 | ШТ | На складе | не подлежит сертификации | 7.07 | 8.34 | 8.34 |  |  | 3245060968434 | Тариф
96845 | Гайка ISO 25 RAL 7035 | Other PL5 | 871 | Трубы гибкие промышленного назначения RTA | PL5 | 50 | ШТ | На складе | не подлежит сертификации | 10.72 | 12.65 | 12.65 |  |  | 3245060968458 | Тариф
96846 | Гайка ISO 32 RAL 7035 | Other PL5 | 871 | Трубы гибкие промышленного назначения RTA | PL5 | 25 | ШТ | На складе | не подлежит сертификации | 18.07 | 21.32 | 21.32 |  |  | 3245060968465 | Тариф
96847 | Гайка ISO 40 RAL 7035 | Other PL5 | 871 | Трубы гибкие промышленного назначения RTA | PL5 | 10 | ШТ | Под заказ | не подлежит сертификации | 23.35 | 27.55 | 27.55 |  |  | 3245060968472 | Тариф
96848 | Гайка ISO 50 RAL 7035 | Other PL5 | 871 | Трубы гибкие промышленного назначения RTA | PL5 | 10 | ШТ | Под заказ | не подлежит сертификации | 30.47 | 35.95 | 35.95 |  |  | 3245060968489 | Тариф
96849 | Гайка ISO 63 RAL 7035 | Other PL5 | 871 | Трубы гибкие промышленного назначения RTA | PL5 | 10 | ШТ | Под заказ | не подлежит сертификации | 38.36 | 45.26 | 45.26 |  |  | 3245060968496 | Тариф
97940 | Гайка пласт ISO 12 RAL 9011 | Other PL5 | 871 | Трубы гибкие промышленного назначения RTA | PL5 | 50 | ШТ | Под заказ | не подлежит сертификации | 12.01 | 14.17 | 14.17 |  |  | 3245060979409 | Тариф
97941 | Гайка стоп.пласт.ISO16 | Other PL5 | 871 | Трубы гибкие промышленного назначения RTA | PL5 | 50 | ШТ | На складе | не подлежит сертификации | 9.83 | 11.6 | 11.6 |  |  | 3245060979416 | Тариф
97943 | Гайка стоп. пласт.ISO20 IP55 | Other PL5 | 871 | Трубы гибкие промышленного назначения RTA | PL5 | 50 | ШТ | На складе | не подлежит сертификации | 12.81 | 15.12 | 15.12 |  |  | 3245060979430 | Тариф
97945 | Гайка пласт. ISO 25 RAL 9011 | Other PL5 | 871 | Трубы гибкие промышленного назначения RTA | PL5 | 50 | ШТ | На складе | не подлежит сертификации | 14.73 | 17.38 | 17.38 |  |  | 3245060979454 | Тариф
97946 | Гайка пласт. ISO 32 RAL 9011 | Other PL5 | 871 | Трубы гибкие промышленного назначения RTA | PL5 | 25 | ШТ | На складе | не подлежит сертификации | 25.53 | 30.13 | 30.13 |  |  | 3245060979461 | Тариф
97947 | Гайка пласт. ISO 40 RAL 9011 | Other PL5 | 871 | Трубы гибкие промышленного назначения RTA | PL5 | 25 | ШТ | Под заказ | не подлежит сертификации | 54.31 | 64.09 | 64.09 |  |  | 3245060979478 | Тариф
97948 | Гайка пласт. ISO 50 RAL 9011 | Other PL5 | 871 | Трубы гибкие промышленного назначения RTA | PL5 | 25 | ШТ | Под заказ | не подлежит сертификации | 63.86 | 75.35 | 75.35 |  |  | 3245060979485 | Тариф
97949 | Гайка пласт.ISO 63 RAL 9011 | Other PL5 | 870 | Уплотненные кабельные вводы и адаптеры | PL5 | 25 | ШТ | Под заказ | не подлежит сертификации | 68.89 | 81.29 | 81.29 |  |  | 3245060979492 | Тариф
97950 | Гайка пласт.PG7 RAL 9011 | Other PL5 | 871 | Трубы гибкие промышленного назначения RTA | PL5 | 50 | ШТ | Под заказ | не подлежит сертификации | 6.76 | 7.98 | 7.98 |  |  | 3245060979508 | Тариф
97951 | Гайка пласт.PG9 RAL 9011 | Other PL5 | 871 | Трубы гибкие промышленного назначения RTA | PL5 | 50 | ШТ | Под заказ | не подлежит сертификации | 6.73 | 7.94 | 7.94 |  |  | 3245060979515 | Тариф
97952 | Гайка пласт.д/каб.зажим.PG11 | Other PL5 | 871 | Трубы гибкие промышленного назначения RTA | PL5 | 50 | ШТ | Под заказ | не подлежит сертификации | 7.52 | 8.87 | 8.87 |  |  | 3245060979522 | Тариф
97953 | Гайка пласт.д/каб.зажим.PG13 | Other PL5 | 871 | Трубы гибкие промышленного назначения RTA | PL5 | 50 | ШТ | Под заказ | не подлежит сертификации | 8.78 | 10.36 | 10.36 |  |  | 3245060979539 | Тариф
97954 | Гайка пласт.д/каб.зажим.PG16 | Other PL5 | 871 | Трубы гибкие промышленного назначения RTA | PL5 | 50 | ШТ | Под заказ | не подлежит сертификации | 11.67 | 13.77 | 13.77 |  |  | 3245060979546 | Тариф
97955 | Гайка пласт.PG21 RAL 9011 | Other PL5 | 871 | Трубы гибкие промышленного назначения RTA | PL5 | 50 | ШТ | На складе | не подлежит сертификации | 11.87 | 14.01 | 14.01 |  |  | 3245060979553 | Тариф
97956 | Гайка пласт.д/каб.зажим.PG29 | Other PL5 | 871 | Трубы гибкие промышленного назначения RTA | PL5 | 25 | ШТ | Под заказ | не подлежит сертификации | 33.23 | 39.21 | 39.21 |  |  | 3245060979560 | Тариф
97957 | Гайка пласт.PG36 RAL 9011 | Other PL5 | 871 | Трубы гибкие промышленного назначения RTA | PL5 | 25 | ШТ | Под заказ | не подлежит сертификации | 39.67 | 46.81 | 46.81 |  |  | 3245060979577 | Тариф
97958 | Гайка пласт.PG42 RAL 9011 | Other PL5 | 871 | Трубы гибкие промышленного назначения RTA | PL5 | 25 | ШТ | Под заказ | не подлежит сертификации | 49.36 | 58.24 | 58.24 |  |  | 3245060979584 | Тариф
97959 | Гайка пласт.PG48 RAL 9011 | Other PL5 | 871 | Трубы гибкие промышленного назначения RTA | PL5 | 25 | ШТ | Под заказ | не подлежит сертификации | 49.94 | 58.93 | 58.93 |  |  | 3245060979591 | Тариф
97981 | Гайка никел. латунь ISO 16 | Other PL5 | 871 | Трубы гибкие промышленного назначения RTA | PL5 | 50 | ШТ | Под заказ | не подлежит сертификации | 30.49 | 35.98 | 35.98 |  |  | 3245060979812 | Тариф
97983 | Гайка никел. латунь ISO 20 | Other PL5 | 871 | Трубы гибкие промышленного назначения RTA | PL5 | 50 | ШТ | На складе | не подлежит сертификации | 40.87 | 48.23 | 48.23 |  |  | 3245060979836 | Тариф
97985 | Гайка никел. латунь ISO 25 | Other PL5 | 871 | Трубы гибкие промышленного назначения RTA | PL5 | 50 | ШТ | На складе | не подлежит сертификации | 72.51 | 85.56 | 85.56 |  |  | 3245060979850 | Тариф
97986 | Гайка никел. латунь ISO 32 | Other PL5 | 871 | Трубы гибкие промышленного назначения RTA | PL5 | 50 | ШТ | На складе | не подлежит сертификации | 81.86 | 96.59 | 96.59 |  |  | 3245060979867 | Тариф
97987 | Гайка никел. латунь ISO 40 | Other PL5 | 871 | Трубы гибкие промышленного назначения RTA | PL5 | 25 | ШТ | На складе | не подлежит сертификации | 273.9 | 323.2 | 323.2 |  |  | 3245060979874 | Тариф
97988 | Гайка никел. латунь ISO 50 | Other PL5 | 871 | Трубы гибкие промышленного назначения RTA | PL5 | 10 | ШТ | Под заказ | не подлежит сертификации | 487.79 | 575.59 | 575.59 |  |  | 3245060979881 | Тариф
97989 | Гайка никел. латунь ISO 63 | Other PL5 | 871 | Трубы гибкие промышленного назначения RTA | PL5 | 10 | ШТ | На складе | не подлежит сертификации | 693.29 | 818.08 | 818.08 |  |  | 3245060979898 | Тариф
97990 | Гайка никел. латунь PG 7 | Other PL5 | 871 | Трубы гибкие промышленного назначения RTA | PL5 | 50 | ШТ | Под заказ | не подлежит сертификации | 21.16 | 24.97 | 24.97 |  |  | 3245060979904 | Тариф
97991 | Гайка никел. латунь PG 9 | Other PL5 | 871 | Трубы гибкие промышленного назначения RTA | PL5 | 50 | ШТ | На складе | не подлежит сертификации | 19.99 | 23.59 | 23.59 |  |  | 3245060979911 | Тариф
97992 | Гайка никел. латунь PG 11 | Other PL5 | 871 | Трубы гибкие промышленного назначения RTA | PL5 | 50 | ШТ | На складе | не подлежит сертификации | 21.39 | 25.24 | 25.24 |  |  | 3245060979928 | Тариф
97993 | Гайка никел. латунь PG 13,5 | Other PL5 | 871 | Трубы гибкие промышленного назначения RTA | PL5 | 50 | ШТ | На складе | не подлежит сертификации | 26.14 | 30.85 | 30.85 |  |  | 3245060979935 | Тариф
97994 | Гайка никел. латунь PG 16 | Other PL5 | 871 | Трубы гибкие промышленного назначения RTA | PL5 | 50 | ШТ | На складе | не подлежит сертификации | 39.88 | 47.06 | 47.06 |  |  | 3245060979942 | Тариф
97995 | Гайка никел. латунь PG 21 | Other PL5 | 871 | Трубы гибкие промышленного назначения RTA | PL5 | 50 | ШТ | На складе | не подлежит сертификации | 57.7 | 68.09 | 68.09 |  |  | 3245060979959 | Тариф
97996 | Гайка никел. латунь PG 29 | Other PL5 | 871 | Трубы гибкие промышленного назначения RTA | PL5 | 25 | ШТ | На складе | не подлежит сертификации | 81.83 | 96.56 | 96.56 |  |  | 3245060979966 | Тариф
97997 | Гайка никел. латунь PG 36 | Other PL5 | 871 | Трубы гибкие промышленного назначения RTA | PL5 | 25 | ШТ | На складе | не подлежит сертификации | 144.84 | 170.91 | 170.91 |  |  | 3245060979973 | Тариф
97998 | Гайка никел. латунь PG 42 | Other PL5 | 871 | Трубы гибкие промышленного назначения RTA | PL5 | 10 | ШТ | Под заказ | не подлежит сертификации | 358.39 | 422.9 | 422.9 |  |  | 3245060979980 | Тариф
97999 | Гайка никел. латунь PG 46 | Other PL5 | 871 | Трубы гибкие промышленного назначения RTA | PL5 | 10 | ШТ | Под заказ | не подлежит сертификации | 515.92 | 608.79 | 608.79 |  |  | 3245060979997 | Тариф
98000 | Уплотнитель пласт. ISO12 IP68 | Other PL5 | 870 | Уплотненные кабельные вводы и адаптеры | PL5 | 25 | ШТ | На складе | не подлежит сертификации | 42.23 | 49.83 | 49.83 |  |  | 3245060980009 | Тариф
98001 | Уплотнитель пласт. ISO16 IP68 | Other PL5 | 870 | Уплотненные кабельные вводы и адаптеры | PL5 | 25 | ШТ | На складе | не подлежит сертификации | 57.33 | 67.65 | 67.65 |  |  | 3245060980016 | Тариф
98003 | Уплотнитель пласт. ISO20 IP68 | Other PL5 | 870 | Уплотненные кабельные вводы и адаптеры | PL5 | 25 | ШТ | На складе | не подлежит сертификации | 70.84 | 83.59 | 83.59 |  |  | 3245060980030 | Тариф
98005 | Уплотнитель пласт. ISO25 IP68 | Other PL5 | 870 | Уплотненные кабельные вводы и адаптеры | PL5 | 10 | ШТ | На складе | не подлежит сертификации | 103.65 | 122.31 | 122.31 |  |  | 3245060980054 | Тариф
98006 | Уплотнитель пласт. ISO32 IP68 | Other PL5 | 870 | Уплотненные кабельные вводы и адаптеры | PL5 | 5 | ШТ | На складе | не подлежит сертификации | 195.6 | 230.81 | 230.81 |  |  | 3245060980061 | Тариф
98007 | Уплотнитель пласт. ISO40 IP68 | Other PL5 | 870 | Уплотненные кабельные вводы и адаптеры | PL5 | 3 | ШТ | На складе | не подлежит сертификации | 525.36 | 619.92 | 619.92 |  |  | 3245060980078 | Тариф
98008 | Уплотнитель пласт. ISO50 IP68 | Other PL5 | 870 | Уплотненные кабельные вводы и адаптеры | PL5 | 2 | ШТ | На складе | не подлежит сертификации | 601.36 | 709.6 | 709.6 |  |  | 3245060980085 | Тариф
98009 | Уплотнитель пласт. ISO63 IP68 | Other PL5 | 870 | Уплотненные кабельные вводы и адаптеры | PL5 | 2 | ШТ | Под заказ | не подлежит сертификации | 731.42 | 863.08 | 863.08 |  |  | 3245060980092 | Тариф
98020 | Уплотнитель пласт. PG 7 IP 68 | Other PL5 | 870 | Уплотненные кабельные вводы и адаптеры | PL5 | 25 | ШТ | На складе | не подлежит сертификации | 43.44 | 51.26 | 51.26 |  |  | 3245060980207 | Тариф
98021 | Уплотнитель пласт. PG 9 IP 68 | Other PL5 | 870 | Уплотненные кабельные вводы и адаптеры | PL5 | 25 | ШТ | На складе | не подлежит сертификации | 48.76 | 57.54 | 57.54 |  |  | 3245060980214 | Тариф
98022 | Уплотнитель пласт. PG 11 IP 68 | Other PL5 | 870 | Уплотненные кабельные вводы и адаптеры | PL5 | 25 | ШТ | На складе | не подлежит сертификации | 50.41 | 59.48 | 59.48 |  |  | 3245060980221 | Тариф
98023 | Уплотнитель пласт. PG 13 IP 68 | Other PL5 | 870 | Уплотненные кабельные вводы и адаптеры | PL5 | 25 | ШТ | На складе | не подлежит сертификации | 54.66 | 64.5 | 64.5 |  |  | 3245060980238 | Тариф
98024 | Уплотнитель пласт. PG 16 IP 68 | Other PL5 | 870 | Уплотненные кабельные вводы и адаптеры | PL5 | 20 | ШТ | На складе | не подлежит сертификации | 70.14 | 82.77 | 82.77 |  |  | 3245060980245 | Тариф
98025 | Уплотнитель пласт. PG 21 IP 68 | Other PL5 | 870 | Уплотненные кабельные вводы и адаптеры | PL5 | 10 | ШТ | На складе | не подлежит сертификации | 86.9 | 102.54 | 102.54 |  |  | 3245060980252 | Тариф
98026 | Уплотнитель пласт. PG 29 IP 68 | Other PL5 | 870 | Уплотненные кабельные вводы и адаптеры | PL5 | 5 | ШТ | На складе | не подлежит сертификации | 126.91 | 149.75 | 149.75 |  |  | 3245060980269 | Тариф
98027 | Уплотнитель пласт. PG 36 IP 68 | Other PL5 | 870 | Уплотненные кабельные вводы и адаптеры | PL5 | 3 | ШТ | На складе | не подлежит сертификации | 442.35 | 521.97 | 521.97 |  |  | 3245060980276 | Тариф
98028 | Уплотнитель пласт. PG 42 IP 68 | Other PL5 | 870 | Уплотненные кабельные вводы и адаптеры | PL5 | 2 | ШТ | На складе | не подлежит сертификации | 573.48 | 676.71 | 676.71 |  |  | 3245060980283 | Тариф
98029 | Уплотнитель пласт. PG 48 IP 68 | Other PL5 | 870 | Уплотненные кабельные вводы и адаптеры | PL5 | 2 | ШТ | На складе | не подлежит сертификации | 653.4 | 771.01 | 771.01 |  |  | 3245060980290 | Тариф
98041 | Заглушка стопорная ISO16 | Other PL5 | 870 | Уплотненные кабельные вводы и адаптеры | PL5 | 50 | ШТ | На складе | не подлежит сертификации | 30.51 | 36 | 36 |  |  | 3245060980412 | Тариф
98043 | Заглушка стопорная ISO 20 | Other PL5 | 870 | Уплотненные кабельные вводы и адаптеры | PL5 | 50 | ШТ | На складе | не подлежит сертификации | 39.52 | 46.63 | 46.63 |  |  | 3245060980436 | Тариф
98045 | Заглушка стопорная ISO 25 | Other PL5 | 870 | Уплотненные кабельные вводы и адаптеры | PL5 | 50 | ШТ | Под заказ | не подлежит сертификации | 71.92 | 84.87 | 84.87 |  |  | 3245060980450 | Тариф
98046 | Заглушка стопорная ISO 32 | Other PL5 | 870 | Уплотненные кабельные вводы и адаптеры | PL5 | 25 | ШТ | Под заказ | не подлежит сертификации | 90.73 | 107.06 | 107.06 |  |  | 3245060980467 | Тариф
98047 | Заглушка стопорная ISO 40 | Other PL5 | 870 | Уплотненные кабельные вводы и адаптеры | PL5 | 25 | ШТ | Под заказ | не подлежит сертификации | 158.5 | 187.03 | 187.03 |  |  | 3245060980474 | Тариф
98050 | Каб. Ввод Ip66 Ral 7001 | Other PL5 | 870 | Уплотненные кабельные вводы и адаптеры | PL5 | 5 | ШТ | Под заказ | не подлежит сертификации | 1299.87 | 1533.85 | 1533.85 |  |  | 3245060980504 | Тариф
98090 | Кольцо резиновое dкаб=3,5 мм | Other PL5 | 870 | Уплотненные кабельные вводы и адаптеры | PL5 | 100 | ШТ | На складе | не подлежит сертификации | 17.67 | 20.85 | 20.85 |  |  | 3245060980900 | Тариф
98091 | Кольцо резиновое dкаб=6 мм | Other PL5 | 870 | Уплотненные кабельные вводы и адаптеры | PL5 | 100 | ШТ | На складе | не подлежит сертификации | 17.9 | 21.12 | 21.12 |  |  | 3245060980917 | Тариф
98092 | Кольцо резиновое dкаб=7 мм | Other PL5 | 870 | Уплотненные кабельные вводы и адаптеры | PL5 | 100 | ШТ | На складе | не подлежит сертификации | 18.46 | 21.78 | 21.78 |  |  | 3245060980924 | Тариф
98093 | Кольцо резиновое dкаб=12 мм | Other PL5 | 870 | Уплотненные кабельные вводы и адаптеры | PL5 | 100 | ШТ | На складе | не подлежит сертификации | 52.37 | 61.8 | 61.8 |  |  | 3245060980931 | Тариф
98094 | Кольцо резиновое dкаб=13 мм | Other PL5 | 870 | Уплотненные кабельные вводы и адаптеры | PL5 | 100 | ШТ | На складе | не подлежит сертификации | 51.62 | 60.91 | 60.91 |  |  | 3245060980948 | Тариф
98095 | Кольцо резиновое dкаб=15 мм | Other PL5 | 870 | Уплотненные кабельные вводы и адаптеры | PL5 | 100 | ШТ | На складе | не подлежит сертификации | 49.87 | 58.85 | 58.85 |  |  | 3245060980955 | Тариф
98096 | Кольцо резиновое dкаб=17 мм | Other PL5 | 870 | Уплотненные кабельные вводы и адаптеры | PL5 | 100 | ШТ | На складе | не подлежит сертификации | 48.84 | 57.63 | 57.63 |  |  | 3245060980962 | Тариф
310000 | ИБП Niky 600ВА USB | UPS 1 | 1450 | Линейно-интерактивные ИБП (Niky, Niky S) | PL6 | 2 | ШТ | На складе | сертифицировано | 5427.35 | 6404.27 | 6404.27 |  |  | 3245063100008 | Тариф
310002 | ИБП Niky 600ВА IEC USB | UPS 1 | 1450 | Линейно-интерактивные ИБП (Niky, Niky S) | PL6 | 1 | ШТ | На складе | сертифицировано | 5484.45 | 6471.65 | 6471.65 |  |  | 3245063100022 | Тариф
310003 | ИБП Niky 800ВА IEC USB | UPS 1 | 1450 | Линейно-интерактивные ИБП (Niky, Niky S) | PL6 | 2 | ШТ | На складе | сертифицировано | 6939.97 | 8189.16 | 8189.16 |  |  | 3245063100039 | Тариф
310004 | ИБП Niky 1кBA IEC USB | UPS 1 | 1450 | Линейно-интерактивные ИБП (Niky, Niky S) | PL6 | 1 | ШТ | На складе | сертифицировано | 10499.6 | 12389.53 | 12389.53 |  |  | 3245063100046 | Тариф
310005 | ИБП Niky 1,5кBA IEC USB | UPS 1 | 1450 | Линейно-интерактивные ИБП (Niky, Niky S) | PL6 | 1 | ШТ | На складе | сертифицировано | 11008.16 | 12989.63 | 12989.63 |  |  | 3245063100053 | Тариф
310006 | ИБП NikyS 1кBA IEC USB /RS232 | UPS 1 | 1450 | Линейно-интерактивные ИБП (Niky, Niky S) | PL6 | 1 | ШТ | На складе | сертифицировано | 18417.8 | 21733 | 21733 |  |  | 3245063100060 | Тариф
310007 | ИБП NikyS 2кBA IEC USB /RS232 | UPS 1 | 1450 | Линейно-интерактивные ИБП (Niky, Niky S) | PL6 | 1 | ШТ | На складе | сертифицировано | 33328.7 | 39327.87 | 39327.87 |  |  | 3245063100077 | Тариф
310008 | ИБП NikyS 3кBA IEC USB /RS232 | UPS 1 | 1450 | Линейно-интерактивные ИБП (Niky, Niky S) | PL6 | 1 | ШТ | На складе | сертифицировано | 38079.1 | 44933.34 | 44933.34 |  |  | 3245063100084 | Тариф
310009 | ИБП Niky 600ВА IEC USB | UPS 1 | 1450 | Линейно-интерактивные ИБП (Niky, Niky S) | PL6 | 2 | ШТ | На складе | сертифицировано | 5484.45 | 6471.65 | 6471.65 |  |  | 3245063100091 | Тариф
310010 | ИБП Niky 800ВА IEC USB | UPS 1 | 1450 | Линейно-интерактивные ИБП (Niky, Niky S) | PL6 | 2 | ШТ | На складе | сертифицировано | 6939.97 | 8189.16 | 8189.16 |  |  | 3245063100107 | Тариф
310013 | ИБП Niky 1kВА IEC RS232 | UPS 1 | 1450 | Линейно-интерактивные ИБП (Niky, Niky S) | PL6 | 1 | ШТ | Под заказ | сертифицировано | 11454.11 | 13515.85 | 13515.85 |  |  | 3245063100138 | Тариф
310014 | ИБП Niky 1,5kВА IEC RS232 | UPS 1 | 1450 | Линейно-интерактивные ИБП (Niky, Niky S) | PL6 | 1 | ШТ | Под заказ | сертифицировано | 12008.9 | 14170.5 | 14170.5 |  |  | 3245063100145 | Тариф
310020 | ИБП NikyS 1,5кBA IEC USB /RS232 | UPS 1 | 1450 | Линейно-интерактивные ИБП (Niky, Niky S) | PL6 | 1 | ШТ | Под заказ | сертифицировано | 25523.88 | 30118.18 | 30118.18 |  |  | 3245063100206 | Тариф
310038 | ИБП Keor Multiplug 600 ВА | UPS 1 | 1450 | Линейно-интерактивные ИБП (Niky, Niky S) | PL6 | 1 | ШТ | На складе | сертифицировано | 5462.72 | 6446.01 | 6446.01 |  | Дата запуска - 16.03.2015 | 3245063100381 | Тариф
310039 | ИБП Keor Multiplug 800 ВА | UPS 1 | 1450 | Линейно-интерактивные ИБП (Niky, Niky S) | PL6 | 1 | ШТ | На складе | сертифицировано | 7357.47 | 8681.81 | 8681.81 |  | Дата запуска - 16.03.2015 | 3245063100398 | Тариф
310050 | ИБП DakerDk 1kВА | UPS 1 | 1452 | Стандартные однофазные ИБП (Daker DK) | PL6 | 1 | ШТ | На складе | сертифицировано | 34575.04 | 40798.55 | 40798.55 |  |  | 3245063100503 | Тариф
310051 | ИБП DakerDk 2kВА | UPS 1 | 1452 | Стандартные однофазные ИБП (Daker DK) | PL6 | 1 | ШТ | На складе | сертифицировано | 55481.92 | 65468.67 | 65468.67 |  |  | 3245063100510 | Тариф
310052 | ИБП DakerDk 3kВА | UPS 1 | 1452 | Стандартные однофазные ИБП (Daker DK) | PL6 | 1 | ШТ | На складе | сертифицировано | 64556.77 | 76176.99 | 76176.99 |  |  | 3245063100527 | Тариф
310053 | ИБП DakerDk 4,5kВА | UPS 1 | 1452 | Стандартные однофазные ИБП (Daker DK) | PL6 | 1 | ШТ | На складе | сертифицировано | 137028.83 | 161694.02 | 161694.02 |  |  | 3245063100534 | Тариф
310054 | ИБП DakerDk 6kВА | UPS 1 | 1452 | Стандартные однофазные ИБП (Daker DK) | PL6 | 1 | ШТ | На складе | сертифицировано | 172917.33 | 204042.45 | 204042.45 |  |  | 3245063100541 | Тариф
310056 | ИБП DakerDk 4,5kВА без батарей | UPS 1 | 1452 | Стандартные однофазные ИБП (Daker DK) | PL6 | 1 | ШТ | На складе | сертифицировано | 96051.19 | 113340.4 | 113340.4 |  |  | 3245063100565 | Тариф
310057 | ИБП DakerDk 6kВА без батарей | UPS 1 | 1452 | Стандартные однофазные ИБП (Daker DK) | PL6 | 1 | ШТ | На складе | сертифицировано | 123978.47 | 146294.59 | 146294.59 |  |  | 3245063100572 | Тариф
310058 | ИБП DakerDk 10kВА без батарей | UPS 1 | 1452 | Стандартные однофазные ИБП (Daker DK) | PL6 | 1 | ШТ | На складе | сертифицировано | 139537.6 | 164654.37 | 164654.37 |  |  | 3245063100589 | Тариф
310059 | ИБП DakerDk 10kВА 3 в 1 без батарей | UPS 1 | 1452 | Стандартные однофазные ИБП (Daker DK) | PL6 | 1 | ШТ | На складе | сертифицировано | 153491.37 | 181119.82 | 181119.82 |  | Дата запуска - 17.07.2015 | 3245063100596 | Тариф
310121 | ИБП KEOR S 3 kВA 8' | UPS 1 | 1451 | Стандартные однофазные ИБП (WHAD) | PL6 | 1 | ШТ | Под заказ | сертифицировано | 87976.86 | 103812.69 | 103812.69 |  | Дата запуска - 02.04.2015 | 3245063101210 | Тариф
310122 | ИБП KEOR S 3 kВA 20' | UPS 1 | 1451 | Стандартные однофазные ИБП (WHAD) | PL6 | 1 | ШТ | Под заказ | сертифицировано | 107845.49 | 127257.68 | 127257.68 |  | Дата запуска - 02.04.2015 | 3245063101227 | Тариф
310123 | ИБП KEOR S 3 kВA 42' | UPS 1 | 1451 | Стандартные однофазные ИБП (WHAD) | PL6 | 1 | ШТ | Под заказ | сертифицировано | 134033.15 | 158159.12 | 158159.12 |  | Дата запуска - 02.04.2015 | 3245063101234 | Тариф
310125 | ИБП KEOR S 3 kВA 8' с разделительными трансформаторами | UPS 1 | 1451 | Стандартные однофазные ИБП (WHAD) | PL6 | 1 | ШТ | Под заказ | сертифицировано | 133742.27 | 157815.88 | 157815.88 |  | Дата запуска - 02.04.2015 | 3245063101258 | Тариф
310128 | ИБП KEOR S 6 kВA 17' | UPS 1 | 1451 | Стандартные однофазные ИБП (WHAD) | PL6 | 1 | ШТ | Под заказ | сертифицировано | 186509.09 | 220080.73 | 220080.73 |  | Дата запуска - 02.04.2015 | 3245063101289 | Тариф
310129 | ИБП KEOR S 6 kВA 0' с разделительными трансформаторами | UPS 1 | 1451 | Стандартные однофазные ИБП (WHAD) | PL6 | 1 | ШТ | Под заказ | сертифицировано | 160481.14 | 189367.75 | 189367.75 |  | Дата запуска - 02.04.2015 | 3245063101296 | Тариф
310131 | ИБП KEOR S 10 kВA 8' | UPS 1 | 1451 | Стандартные однофазные ИБП (WHAD) | PL6 | 1 | ШТ | Под заказ | сертифицировано | 204113.26 | 240853.65 | 240853.65 |  | Дата запуска - 02.04.2015 | 3245063101319 | Тариф
310135 | ИБП KEOR S 10 kВA 0' с разделительными трансформаторами | UPS 1 | 1451 | Стандартные однофазные ИБП (WHAD) | PL6 | 1 | ШТ | Под заказ | сертифицировано | 243534.39 | 287370.58 | 287370.58 |  | Дата запуска - 02.04.2015 | 3245063101357 | Тариф
310200 | ИБП KEOR T 10 кВА 0' | UPS 2 | 1456 | Стандартные трехфазные ИБП | PL6 | 1 | ШТ | Под заказ | сертифицировано | 384966.14 | 454260.05 | 454260.05 |  | Дата запуска - 02.04.2015 | 3245063102002 | Тариф
310201 | ИБП KEOR T 10 kВA 24' | UPS 2 | 1456 | Стандартные трехфазные ИБП | PL6 | 1 | ШТ | Под заказ | сертифицировано | 442631.31 | 522304.95 | 522304.95 |  | Дата запуска - 02.04.2015 | 3245063102019 | Тариф
310202 | ИБП KEOR T 10 kВA 35' | UPS 2 | 1456 | Стандартные трехфазные ИБП | PL6 | 1 | ШТ | Под заказ | сертифицировано | 472922.15 | 558048.14 | 558048.14 |  | Дата запуска - 02.04.2015 | 3245063102026 | Тариф
310203 | ИБП KEOR T 10 kВA 56' | UPS 2 | 1456 | Стандартные трехфазные ИБП | PL6 | 1 | ШТ | Под заказ | сертифицировано | 596878.64 | 704316.8 | 704316.8 |  | Дата запуска - 02.04.2015 | 3245063102033 | Тариф
310204 | ИБП KEOR T 15 кВА 0' | UPS 2 | 1456 | Стандартные трехфазные ИБП | PL6 | 1 | ШТ | Под заказ | сертифицировано | 350092.98 | 413109.72 | 413109.72 |  | Дата запуска - 02.04.2015 | 3245063102040 | Тариф
310205 | ИБП KEOR T 15 kВA 12' | UPS 2 | 1456 | Стандартные трехфазные ИБП | PL6 | 1 | ШТ | Под заказ | сертифицировано | 518487.26 | 611814.97 | 611814.97 |  | Дата запуска - 02.04.2015 | 3245063102057 | Тариф
310206 | ИБП KEOR T 15 kВA 20' | UPS 2 | 1456 | Стандартные трехфазные ИБП | PL6 | 1 | ШТ | Под заказ | сертифицировано | 578663.56 | 682823 | 682823 |  | Дата запуска - 02.04.2015 | 3245063102064 | Тариф
310207 | ИБП KEOR T 15 kВA 33' | UPS 2 | 1456 | Стандартные трехфазные ИБП | PL6 | 1 | ШТ | Под заказ | сертифицировано | 670466.47 | 791150.43 | 791150.43 |  | Дата запуска - 02.04.2015 | 3245063102071 | Тариф
310208 | ИБП KEOR T 30 кВА 0' | UPS 2 | 1456 | Стандартные трехфазные ИБП | PL6 | 1 | ШТ | Под заказ | сертифицировано | 434431.21 | 512628.83 | 512628.83 |  | Дата запуска - 02.04.2015 | 3245063102088 | Тариф
310209 | ИБП KEOR T 20 kВA 8' | UPS 2 | 1456 | Стандартные трехфазные ИБП | PL6 | 1 | ШТ | Под заказ | сертифицировано | 569583.62 | 672108.67 | 672108.67 |  | Дата запуска - 02.04.2015 | 3245063102095 | Тариф
310210 | ИБП KEOR T 20 kВA 14' | UPS 2 | 1456 | Стандартные трехфазные ИБП | PL6 | 1 | ШТ | Под заказ | сертифицировано | 576282.16 | 680012.95 | 680012.95 |  | Дата запуска - 02.04.2015 | 3245063102101 | Тариф
310211 | ИБП KEOR T 20 kВA 36' | UPS 2 | 1456 | Стандартные трехфазные ИБП | PL6 | 1 | ШТ | Под заказ | сертифицировано | 731220.22 | 862839.86 | 862839.86 |  | Дата запуска - 02.04.2015 | 3245063102118 | Тариф
310212 | ИБП KEOR T 30 кВА 0' | UPS 2 | 1456 | Стандартные трехфазные ИБП | PL6 | 1 | ШТ | Под заказ | сертифицировано | 489416.2 | 577511.12 | 577511.12 |  | Дата запуска - 02.04.2015 | 3245063102125 | Тариф
310213 | ИБП KEOR T 30 kВA 8' | UPS 2 | 1456 | Стандартные трехфазные ИБП | PL6 | 1 | ШТ | Под заказ | сертифицировано | 622339.44 | 734360.54 | 734360.54 |  | Дата запуска - 02.04.2015 | 3245063102132 | Тариф
310214 | ИБП KEOR T 30 kВA 13' | UPS 2 | 1456 | Стандартные трехфазные ИБП | PL6 | 1 | ШТ | Под заказ | сертифицировано | 739261.48 | 872328.55 | 872328.55 |  | Дата запуска - 02.04.2015 | 3245063102149 | Тариф
310215 | ИБП KEOR T 30 kВA 20' | UPS 2 | 1456 | Стандартные трехфазные ИБП | PL6 | 1 | ШТ | Под заказ | сертифицировано | 783447.56 | 924468.12 | 924468.12 |  | Дата запуска - 02.04.2015 | 3245063102156 | Тариф
310216 | ИБП KEOR T 40 кВА 0' | UPS 2 | 1456 | Стандартные трехфазные ИБП | PL6 | 1 | ШТ | Под заказ | сертифицировано | 670836.1 | 791586.6 | 791586.6 |  | Дата запуска - 02.04.2015 | 3245063102163 | Тариф
310217 | ИБП KEOR T 40 kВA 8' | UPS 2 | 1456 | Стандартные трехфазные ИБП | PL6 | 1 | ШТ | Под заказ | сертифицировано | 922500.67 | 1088550.79 | 1088550.79 |  | Дата запуска - 02.04.2015 | 3245063102170 | Тариф
310218 | ИБП KEOR T 40 kВA 13' | UPS 2 | 1456 | Стандартные трехфазные ИБП | PL6 | 1 | ШТ | Под заказ | сертифицировано | 916051.38 | 1080940.63 | 1080940.63 |  | Дата запуска - 02.04.2015 | 3245063102187 | Тариф
310219 | ИБП KEOR T 40 kВA 22' | UPS 2 | 1456 | Стандартные трехфазные ИБП | PL6 | 1 | ШТ | Под заказ | сертифицировано | 1013325.12 | 1195723.64 | 1195723.64 |  | Дата запуска - 02.04.2015 | 3245063102194 | Тариф
310220 | ИБП KEOR T 60 кВА 0' | UPS 2 | 1456 | Стандартные трехфазные ИБП | PL6 | 1 | ШТ | Под заказ | сертифицировано | 710009.33 | 837811.01 | 837811.01 |  | Дата запуска - 02.04.2015 | 3245063102200 | Тариф
310221 | ИБП KEOR T 60 kВA 8' | UPS 2 | 1456 | Стандартные трехфазные ИБП | PL6 | 1 | ШТ | Под заказ | сертифицировано | 995457.63 | 1174640 | 1174640 |  | Дата запуска - 02.04.2015 | 3245063102217 | Тариф
310222 | ИБП KEOR T 60 kВA 14' | UPS 2 | 1456 | Стандартные трехфазные ИБП | PL6 | 1 | ШТ | Под заказ | сертифицировано | 1136352.86 | 1340896.37 | 1340896.37 |  | Дата запуска - 02.04.2015 | 3245063102224 | Тариф
310223 | ИБП KEOR T 10 kВA 0' | UPS 2 | 1456 | Стандартные трехфазные ИБП | PL6 | 1 | ШТ | Под заказ | сертифицировано | 371503.96 | 438374.67 | 438374.67 |  | Дата запуска - 18.05.2015 |  | Тариф
310224 | ИБП KEOR T 15 kВA 0' | UPS 2 | 1456 | Стандартные трехфазные ИБП | PL6 | 1 | ШТ | Под заказ | сертифицировано | 411147.57 | 485154.13 | 485154.13 |  | Дата запуска - 18.05.2015 |  | Тариф
310225 | ИБП KEOR T 20 kВA 0' | UPS 2 | 1456 | Стандартные трехфазные ИБП | PL6 | 1 | ШТ | Под заказ | сертифицировано | 406677.44 | 479879.38 | 479879.38 |  | Дата запуска - 18.05.2015 |  | Тариф
310226 | ИБП KEOR T 30 kВA 0' | UPS 2 | 1456 | Стандартные трехфазные ИБП | PL6 | 1 | ШТ | Под заказ | сертифицировано | 435191.29 | 513525.72 | 513525.72 |  | Дата запуска - 18.05.2015 |  | Тариф
310227 | ИБП KEOR T 80 kВA 0' | UPS 2 | 1456 | Стандартные трехфазные ИБП | PL6 | 1 | ШТ | Под заказ | сертифицировано | 880211.22 | 1038649.24 | 1038649.24 |  | Дата запуска - 18.05.2015 |  | Тариф
310228 | ИБП KEOR T 100 kВA 0' | UPS 2 | 1456 | Стандартные трехфазные ИБП | PL6 | 1 | ШТ | Под заказ | сертифицировано | 1053915.22 | 1243619.96 | 1243619.96 |  | Дата запуска - 18.05.2015 |  | Тариф
310229 | ИБП KEOR T 120 kВA 0' | UPS 2 | 1456 | Стандартные трехфазные ИБП | PL6 | 1 | ШТ | Под заказ | сертифицировано | 1070861.5 | 1263616.57 | 1263616.57 |  | Дата запуска - 18.05.2015 |  | Тариф
310230 | ИБП KEOR T 10 kВA 0' с разделительным трансформатором | UPS 2 | 1456 | Стандартные трехфазные ИБП | PL6 | 1 | ШТ | Под заказ | сертифицировано | 383944.01 | 453053.93 | 453053.93 |  | Дата запуска - 18.05.2015 |  | Тариф
310231 | ИБП KEOR T 20 kВA 0' с разделительным трансформатором | UPS 2 | 1456 | Стандартные трехфазные ИБП | PL6 | 1 | ШТ | Под заказ | сертифицировано | 430910.48 | 508474.37 | 508474.37 |  | Дата запуска - 18.05.2015 |  | Тариф
310232 | ИБП KEOR T 30 kВA 0' с разделительным трансформатором | UPS 2 | 1456 | Стандартные трехфазные ИБП | PL6 | 1 | ШТ | Под заказ | сертифицировано | 437433.4 | 516171.41 | 516171.41 |  | Дата запуска - 18.05.2015 |  | Тариф
310233 | ИБП KEOR T 40 kВA 0' с разделительным трансформатором | UPS 2 | 1456 | Стандартные трехфазные ИБП | PL6 | 1 | ШТ | Под заказ | сертифицировано | 483224.74 | 570205.19 | 570205.19 |  | Дата запуска - 18.05.2015 |  | Тариф
310234 | ИБП KEOR T 50 kВA 0' с разделительным трансформатором | UPS 2 | 1456 | Стандартные трехфазные ИБП | PL6 | 1 | ШТ | Под заказ | сертифицировано | 617070.76 | 728143.5 | 728143.5 |  | Дата запуска - 18.05.2015 |  | Тариф
310235 | ИБП KEOR T 60 kВA 0' с разделительным трансформатором | UPS 2 | 1456 | Стандартные трехфазные ИБП | PL6 | 1 | ШТ | Под заказ | сертифицировано | 761188.41 | 898202.32 | 898202.32 |  | Дата запуска - 18.05.2015 |  | Тариф
310334 | ИБП MegaLine 1,25kВА Rack F | UPS 1 | 1453 | Модульные однофазные ИБП (Megaline) | PL6 | 1 | ШТ | Под заказ | сертифицировано | 125823.29 | 148471.48 | 148471.48 |  |  |  | Тариф
310335 | ИБП MegaLine 2,5kВА Rack F | UPS 1 | 1453 | Модульные однофазные ИБП (Megaline) | PL6 | 1 | ШТ | Под заказ | сертифицировано | 163155.47 | 192523.45 | 192523.45 |  |  |  | Тариф
310336 | ИБП MegaLine 3,75kВА Rack F | UPS 1 | 1453 | Модульные однофазные ИБП (Megaline) | PL6 | 1 | ШТ | Под заказ | сертифицировано | 202561.67 | 239022.77 | 239022.77 |  |  |  | Тариф
310337 | ИБП MegaLine 5kВА Rack F | UPS 1 | 1453 | Модульные однофазные ИБП (Megaline) | PL6 | 1 | ШТ | Под заказ | сертифицировано | 246807.22 | 291232.52 | 291232.52 |  |  | 3245063103375 | Тариф
310338 | ИБП MegaLine 1,25kВА Rack UK | UPS 1 | 1453 | Модульные однофазные ИБП (Megaline) | PL6 | 1 | ШТ | Под заказ | сертифицировано | 125823.29 | 148471.48 | 148471.48 |  |  |  | Тариф
310339 | ИБП MegaLine 2,5kВА Rack UK | UPS 1 | 1453 | Модульные однофазные ИБП (Megaline) | PL6 | 1 | ШТ | Под заказ | сертифицировано | 163155.47 | 192523.45 | 192523.45 |  |  |  | Тариф
310340 | ИБП MegaLine 3,75kВА Rack UK | UPS 1 | 1453 | Модульные однофазные ИБП (Megaline) | PL6 | 1 | ШТ | Под заказ | сертифицировано | 202561.67 | 239022.77 | 239022.77 |  |  |  | Тариф
310341 | ИБП MegaLine 5kВА Rack UK | UPS 1 | 1453 | Модульные однофазные ИБП (Megaline) | PL6 | 1 | ШТ | Под заказ | сертифицировано | 246807.22 | 291232.52 | 291232.52 |  |  |  | Тариф
310342 | ИБП MegaLine 1,25kВА F | UPS 1 | 1453 | Модульные однофазные ИБП (Megaline) | PL6 | 1 | ШТ | Под заказ | сертифицировано | 110613.88 | 130524.38 | 130524.38 |  |  |  | Тариф
310343 | ИБП MegaLine 2,5kВА F | UPS 1 | 1453 | Модульные однофазные ИБП (Megaline) | PL6 | 1 | ШТ | Под заказ | сертифицировано | 159007.45 | 187628.79 | 187628.79 |  |  |  | Тариф
310344 | ИБП MegaLine 3,75kВА F | UPS 1 | 1453 | Модульные однофазные ИБП (Megaline) | PL6 | 1 | ШТ | Под заказ | сертифицировано | 200487.66 | 236575.44 | 236575.44 |  |  |  | Тариф
310345 | ИБП MegaLine 5kВА F | UPS 1 | 1453 | Модульные однофазные ИБП (Megaline) | PL6 | 1 | ШТ | Под заказ | сертифицировано | 246807.22 | 291232.52 | 291232.52 |  |  |  | Тариф
310346 | ИБП MegaLine 1,25kВА UK | UPS 1 | 1453 | Модульные однофазные ИБП (Megaline) | PL6 | 1 | ШТ | Под заказ | сертифицировано | 110613.88 | 130524.38 | 130524.38 |  |  |  | Тариф
310347 | ИБП MegaLine 2,5kВА UK | UPS 1 | 1453 | Модульные однофазные ИБП (Megaline) | PL6 | 1 | ШТ | Под заказ | сертифицировано | 159007.45 | 187628.79 | 187628.79 |  |  |  | Тариф
310348 | ИБП MegaLine 3,75kВА UK | UPS 1 | 1453 | Модульные однофазные ИБП (Megaline) | PL6 | 1 | ШТ | Под заказ | сертифицировано | 200487.66 | 236575.44 | 236575.44 |  |  |  | Тариф
310349 | ИБП MegaLine 5kВА UK | UPS 1 | 1453 | Модульные однофазные ИБП (Megaline) | PL6 | 1 | ШТ | Под заказ | сертифицировано | 246807.22 | 291232.52 | 291232.52 |  |  |  | Тариф
310350 | ИБП MegaLine 1,25kВА | UPS 1 | 1453 | Модульные однофазные ИБП (Megaline) | PL6 | 1 | ШТ | Под заказ | сертифицировано | 105774.52 | 124813.93 | 124813.93 |  |  | 3245063103504 | Тариф
310351 | ИБП MegaLine 1,25kВА без бат. | UPS 1 | 1453 | Модульные однофазные ИБП (Megaline) | PL6 | 1 | ШТ | Под заказ | сертифицировано | 91256.45 | 107682.61 | 107682.61 |  |  | 3245063103511 | Тариф
310352 | ИБП MegaLine 2,5kВА | UPS 1 | 1453 | Модульные однофазные ИБП (Megaline) | PL6 | 1 | ШТ | Под заказ | сертифицировано | 147361.52 | 173886.59 | 173886.59 |  |  | 3245063103528 | Тариф
310353 | ИБП MegaLine 2,5kВА без бат. | UPS 1 | 1453 | Модульные однофазные ИБП (Megaline) | PL6 | 1 | ШТ | Под заказ | сертифицировано | 125131.95 | 147655.7 | 147655.7 |  |  |  | Тариф
310354 | ИБП MegaLine 3,75kВА | UPS 1 | 1453 | Модульные однофазные ИБП (Megaline) | PL6 | 1 | ШТ | Под заказ | сертифицировано | 191500.28 | 225970.33 | 225970.33 |  |  | 3245063103542 | Тариф
310355 | ИБП MegaLine 3,75kВА без бат. | UPS 1 | 1453 | Модульные однофазные ИБП (Megaline) | PL6 | 1 | ШТ | Под заказ | сертифицировано | 161081.46 | 190076.12 | 190076.12 |  |  |  | Тариф
310356 | ИБП MegaLine 5kВА | UPS 1 | 1453 | Модульные однофазные ИБП (Megaline) | PL6 | 1 | ШТ | На складе | сертифицировано | 204507.2 | 241318.5 | 241318.5 |  |  | 3245063103566 | Тариф
310357 | ИБП MegaLine 5kВА без бат. | UPS 1 | 1453 | Модульные однофазные ИБП (Megaline) | PL6 | 1 | ШТ | Под заказ | сертифицировано | 166287.88 | 196219.7 | 196219.7 |  |  | 3245063103573 | Тариф
310360 | ИБП MegaLine 2-5kВА инвертор | UPS 1 | 1453 | Модульные однофазные ИБП (Megaline) | PL6 | 1 | ШТ | Под заказ | сертифицировано | 181651.07 | 214348.26 | 214348.26 |  |  | 3245063103603 | Тариф
310363 | ИБП MegaLine 2-6,25kВА инвертор | UPS 1 | 1453 | Модульные однофазные ИБП (Megaline) | PL6 | 1 | ШТ | Под заказ | сертифицировано | 237128.51 | 279811.64 | 279811.64 |  |  | 3245063103634 | Тариф
310366 | ИБП MegaLine 2-7,5kВА инвертор | UPS 1 | 1453 | Модульные однофазные ИБП (Megaline) | PL6 | 1 | ШТ | Под заказ | сертифицировано | 265473.31 | 313258.51 | 313258.51 |  |  | 3245063103665 | Тариф
310369 | ИБП MegaLine 2-8,75kВА инвертор | UPS 1 | 1453 | Модульные однофазные ИБП (Megaline) | PL6 | 1 | ШТ | Под заказ | сертифицировано | 284139.41 | 335284.5 | 335284.5 |  |  | 3245063103696 | Тариф
310372 | ИБП MegaLine 2-10kВА инвертор | UPS 1 | 1453 | Модульные однофазные ИБП (Megaline) | PL6 | 1 | ШТ | Под заказ | сертифицировано | 313175.55 | 369547.15 | 369547.15 |  |  | 3245063103726 | Тариф
310373 | ИБП MegaLine 1,25kВА 15' | UPS 1 | 1453 | Модульные однофазные ИБП (Megaline) | PL6 | 1 | ШТ | Под заказ | сертифицировано | 118218.59 | 139497.94 | 139497.94 |  |  | 3245063103733 | Тариф
310374 | ИБП MegaLine 1,25kВА 30' | UPS 1 | 1453 | Модульные однофазные ИБП (Megaline) | PL6 | 1 | ШТ | Под заказ | сертифицировано | 131353.98 | 154997.7 | 154997.7 |  |  | 3245063103740 | Тариф
310375 | ИБП MegaLine 1,25kВА 45' | UPS 1 | 1453 | Модульные однофазные ИБП (Megaline) | PL6 | 1 | ШТ | Под заказ | сертифицировано | 143798.05 | 169681.7 | 169681.7 |  |  | 3245063103757 | Тариф
310376 | ИБП MegaLine 2,5kВА 15' | UPS 1 | 1453 | Модульные однофазные ИБП (Megaline) | PL6 | 1 | ШТ | Под заказ | сертифицировано | 163846.81 | 193339.24 | 193339.24 |  |  | 3245063103764 | Тариф
310377 | ИБП MegaLine 2,5kВА 17' | UPS 1 | 1453 | Модульные однофазные ИБП (Megaline) | PL6 | 1 | ШТ | Под заказ | сертифицировано | 176982.21 | 208839.01 | 208839.01 |  |  | 3245063103771 | Тариф
310378 | ИБП MegaLine 3,75kВА 15' | UPS 1 | 1453 | Модульные однофазные ИБП (Megaline) | PL6 | 1 | ШТ | Под заказ | сертифицировано | 191114.2 | 225514.76 | 225514.76 |  |  | 3245063103788 | Тариф
310379 | ИБП MegaLine 1,25kВА Rack | UPS 1 | 1453 | Модульные однофазные ИБП (Megaline) | PL6 | 1 | ШТ | Под заказ | сертифицировано | 119601.26 | 141129.49 | 141129.49 |  |  | 3245063103795 | Тариф
310380 | ИБП MegaLine 1,25kВА Rack б/бат | UPS 1 | 1453 | Модульные однофазные ИБП (Megaline) | PL6 | 1 | ШТ | Под заказ | сертифицировано | 103700.51 | 122366.6 | 122366.6 |  |  | 3245063103801 | Тариф
310381 | ИБП MegaLine 2,5kВА Rack | UPS 1 | 1453 | Модульные однофазные ИБП (Megaline) | PL6 | 1 | ШТ | Под заказ | сертифицировано | 155550.77 | 183549.91 | 183549.91 |  |  | 3245063103818 | Тариф
310382 | ИБП MegaLine 2,5kВА Rack б/бат | UPS 1 | 1453 | Модульные однофазные ИБП (Megaline) | PL6 | 1 | ШТ | Под заказ | сертифицировано | 132736.66 | 156629.26 | 156629.26 |  |  | 3245063103825 | Тариф
310383 | ИБП MegaLine 3,75kВА Rack | UPS 1 | 1453 | Модульные однофазные ИБП (Megaline) | PL6 | 1 | ШТ | Под заказ | сертифицировано | 192882.95 | 227601.88 | 227601.88 |  |  | 3245063103832 | Тариф
310384 | ИБП MegaLine 3,75kВА Rack б/бат | UPS 1 | 1453 | Модульные однофазные ИБП (Megaline) | PL6 | 1 | ШТ | Под заказ | сертифицировано | 161081.46 | 190076.12 | 190076.12 |  |  | 3245063103849 | Тариф
310385 | ИБП MegaLine 5kВА Rack | UPS 1 | 1453 | Модульные однофазные ИБП (Megaline) | PL6 | 1 | ШТ | Под заказ | сертифицировано | 235054.5 | 277364.31 | 277364.31 |  |  | 3245063103856 | Тариф
310386 | ИБП MegaLine 5kВА Rack б/бат | UPS 1 | 1453 | Модульные однофазные ИБП (Megaline) | PL6 | 1 | ШТ | Под заказ | сертифицировано | 199104.99 | 234943.89 | 234943.89 |  |  | 3245063103863 | Тариф
310387 | ИБП MegaLine 1,25kВА 15' Rack | UPS 1 | 1453 | Модульные однофазные ИБП (Megaline) | PL6 | 1 | ШТ | Под заказ | сертифицировано | 132045.32 | 155813.48 | 155813.48 |  |  | 3245063103870 | Тариф
310388 | ИБП MegaLine 1,25kВА 30' Rack | UPS 1 | 1453 | Модульные однофазные ИБП (Megaline) | PL6 | 1 | ШТ | Под заказ | сертифицировано | 145180.72 | 171313.25 | 171313.25 |  |  | 3245063103887 | Тариф
310389 | ИБП MegaLine 1,25kВА 45' Rack | UPS 1 | 1453 | Модульные однофазные ИБП (Megaline) | PL6 | 1 | ШТ | Под заказ | сертифицировано | 157624.78 | 185997.24 | 185997.24 |  |  | 3245063103894 | Тариф
310390 | ИБП MegaLine 2,5kВА 15' Rack | UPS 1 | 1453 | Модульные однофазные ИБП (Megaline) | PL6 | 1 | ШТ | Под заказ | сертифицировано | 167994.83 | 198233.9 | 198233.9 |  |  | 3245063103900 | Тариф
310391 | ИБП MegaLine 2,5kВА 17' Rack | UPS 1 | 1453 | Модульные однофазные ИБП (Megaline) | PL6 | 1 | ШТ | Под заказ | сертифицировано | 181130.23 | 213733.67 | 213733.67 |  |  | 3245063103917 | Тариф
310392 | ИБП MegaLine 3,75kВА 15' Rack | UPS 1 | 1453 | Модульные однофазные ИБП (Megaline) | PL6 | 1 | ШТ | Под заказ | сертифицировано | 206018.35 | 243101.65 | 243101.65 |  |  | 3245063103924 | Тариф
310396 | ИБП Trimod HE 10 кВА - 0' | UPS 2 | 1454 | Модульные трехфазные ИБП (Trimod, Archimod) | PL6 | 1 | ШТ | На складе | сертифицировано | 468202.28 | 552478.69 | 552478.69 |  | Дата запуска - 02.04.2015 | 3245063103962 | Тариф
310397 | ИБП Trimod HE 10 кВА HIGH - 0' | UPS 2 | 1454 | Модульные трехфазные ИБП (Trimod, Archimod) | PL6 | 1 | ШТ | Под заказ | сертифицировано | 525274.98 | 619824.48 | 619824.48 |  | Дата запуска - 02.04.2015 | 3245063103979 | Тариф
310402 | ИБП Trimod HE 10 кВА - 49' | UPS 2 | 1454 | Модульные трехфазные ИБП (Trimod, Archimod) | PL6 | 1 | ШТ | Под заказ | сертифицировано | 861127.71 | 1016130.7 | 1016130.7 |  | Дата запуска - 02.04.2015 | 3245063104020 | Тариф
310403 | ИБП Trimod HE 15 кВА HIGH - 0' | UPS 2 | 1454 | Модульные трехфазные ИБП (Trimod, Archimod) | PL6 | 1 | ШТ | Под заказ | сертифицировано | 566973.73 | 669029 | 669029 |  | Дата запуска - 02.04.2015 | 3245063104037 | Тариф
310407 | ИБП Trimod HE 15 кВА - 29' | UPS 2 | 1454 | Модульные трехфазные ИБП (Trimod, Archimod) | PL6 | 1 | ШТ | Под заказ | сертифицировано | 902179.98 | 1064572.38 | 1064572.38 |  | Дата запуска - 02.04.2015 | 3245063104075 | Тариф
310408 | ИБП Trimod HE 15 кВА - 0' | UPS 2 | 1454 | Модульные трехфазные ИБП (Trimod, Archimod) | PL6 | 1 | ШТ | На складе | сертифицировано | 604523.85 | 713338.14 | 713338.14 |  | Дата запуска - 02.04.2015 | 3245063104082 | Тариф
310409 | ИБП Trimod HE 20 кВА HIGH - 0' | UPS 2 | 1454 | Модульные трехфазные ИБП (Trimod, Archimod) | PL6 | 1 | ШТ | Под заказ | сертифицировано | 744759.1 | 878815.74 | 878815.74 |  | Дата запуска - 02.04.2015 | 3245063104099 | Тариф
310413 | ИБП Trimod HE 20 кВА - 20' | UPS 2 | 1454 | Модульные трехфазные ИБП (Trimod, Archimod) | PL6 | 1 | ШТ | Под заказ | сертифицировано | 918665.53 | 1084025.33 | 1084025.33 |  | Дата запуска - 02.04.2015 | 3245063104136 | Тариф
310414 | ИБП Trimod HE 20 кВА - 0' | UPS 2 | 1454 | Модульные трехфазные ИБП (Trimod, Archimod) | PL6 | 1 | ШТ | Под заказ | сертифицировано | 618089.63 | 729345.76 | 729345.76 |  | Дата запуска - 02.04.2015 | 3245063104143 | Тариф
310415 | ИБП Trimod HE 30 кВА HIGH - 0' | UPS 2 | 1454 | Модульные трехфазные ИБП (Trimod, Archimod) | PL6 | 1 | ШТ | Под заказ | сертифицировано | 840763.21 | 992100.59 | 992100.59 |  | Дата запуска - 02.04.2015 | 3245063104150 | Тариф
310417 | ИБП Trimod HE 30 кВА - 8' | UPS 2 | 1454 | Модульные трехфазные ИБП (Trimod, Archimod) | PL6 | 1 | ШТ | Под заказ | сертифицировано | 1092248.7 | 1288853.47 | 1288853.47 |  | Дата запуска - 02.04.2015 | 3245063104174 | Тариф
310418 | ИБП Trimod HE 30 кВА - 0' | UPS 2 | 1454 | Модульные трехфазные ИБП (Trimod, Archimod) | PL6 | 1 | ШТ | Под заказ | сертифицировано | 864696.01 | 1020341.29 | 1020341.29 |  | Дата запуска - 02.04.2015 | 3245063104181 | Тариф
310419 | ИБП Trimod HE 40 кВА - 0' | UPS 2 | 1454 | Модульные трехфазные ИБП (Trimod, Archimod) | PL6 | 1 | ШТ | Под заказ | сертифицировано | 891827.55 | 1052356.51 | 1052356.51 |  | Дата запуска - 02.04.2015 | 3245063104198 | Тариф
310420 | ИБП Trimod HE 60 кВА - 0' | UPS 2 | 1454 | Модульные трехфазные ИБП (Trimod, Archimod) | PL6 | 1 | ШТ | Под заказ | сертифицировано | 1228865.87 | 1450061.73 | 1450061.73 |  | Дата запуска - 02.04.2015 | 3245063104204 | Тариф
310422 | ИБП TRIMOD HE каб.пуст. 3 PWR SLOTS 10кВА | UPS 2 | 1454 | Модульные трехфазные ИБП (Trimod, Archimod) | PL6 | 1 | ШТ | Под заказ | сертифицировано | 245114.38 | 289234.97 | 289234.97 |  | Дата запуска - 02.04.2015 | 3245063104228 | Тариф
310423 | ИБП TRIMOD HE каб.пуст. 3 PWR SLOTS 15-20кВА | UPS 2 | 1454 | Модульные трехфазные ИБП (Trimod, Archimod) | PL6 | 1 | ШТ | Под заказ | сертифицировано | 282318.99 | 333136.41 | 333136.41 |  | Дата запуска - 02.04.2015 | 3245063104235 | Тариф
310424 | ИБП TRIMOD HE каб.пуст. 6 PWR SLOTS 30кВА | UPS 2 | 1454 | Модульные трехфазные ИБП (Trimod, Archimod) | PL6 | 1 | ШТ | Под заказ | сертифицировано | 248776.14 | 293555.85 | 293555.85 |  | Дата запуска - 02.04.2015 | 3245063104242 | Тариф
310425 | ИБП TRIMOD HE каб.пуст. 6 PWR SLOTS 30кВА | UPS 2 | 1454 | Модульные трехфазные ИБП (Trimod, Archimod) | PL6 | 1 | ШТ | Под заказ | сертифицировано | 294897.55 | 347979.11 | 347979.11 |  | Дата запуска - 02.04.2015 | 3245063104259 | Тариф
310426 | ИБП TRIMOD HE каб.пуст. 6 PWR SLOTS 40кВА | UPS 2 | 1454 | Модульные трехфазные ИБП (Trimod, Archimod) | PL6 | 1 | ШТ | Под заказ | сертифицировано | 294897.55 | 347979.11 | 347979.11 |  | Дата запуска - 02.04.2015 | 3245063104266 | Тариф
310427 | ИБП TRIMOD HE каб.пуст. 9 PWR SLOTS 60кВА | UPS 2 | 1454 | Модульные трехфазные ИБП (Trimod, Archimod) | PL6 | 1 | ШТ | Под заказ | сертифицировано | 345211.82 | 407349.95 | 407349.95 |  | Дата запуска - 02.04.2015 | 3245063104273 | Тариф
310431 | ИБП TRIMOD HE каб.пуст. 3 PWR SLOTS 10кВА | UPS 2 | 1454 | Модульные трехфазные ИБП (Trimod, Archimod) | PL6 | 1 | ШТ | Под заказ | сертифицировано | 294758.46 | 347814.98 | 347814.98 |  | Дата запуска - 02.04.2015 | 3245063104310 | Тариф
310432 | ИБП TRIMOD HE каб.пуст. 6 PWR SLOTS 20кВА | UPS 2 | 1454 | Модульные трехфазные ИБП (Trimod, Archimod) | PL6 | 1 | ШТ | Под заказ | сертифицировано | 331488.91 | 391156.91 | 391156.91 |  | Дата запуска - 02.04.2015 | 3245063104327 | Тариф
310433 | ИБП TRIMOD HE каб.пуст. 3 PWR SLOTS 15-20кВА | UPS 2 | 1454 | Модульные трехфазные ИБП (Trimod, Archimod) | PL6 | 1 | ШТ | Под заказ | сертифицировано | 318200.26 | 375476.31 | 375476.31 |  | Дата запуска - 02.04.2015 | 3245063104334 | Тариф
310434 | ИБП TRIMOD HE каб.пуст. 6 PWR SLOTS 30кВА | UPS 2 | 1454 | Модульные трехфазные ИБП (Trimod, Archimod) | PL6 | 1 | ШТ | Под заказ | сертифицировано | 344467.25 | 406471.36 | 406471.36 |  | Дата запуска - 02.04.2015 | 3245063104341 | Тариф
310442 | ИБП Trimod HE 10 кВА - 11' | UPS 2 | 1454 | Модульные трехфазные ИБП (Trimod, Archimod) | PL6 | 1 | ШТ | Под заказ | сертифицировано | 563240.35 | 664623.61 | 664623.61 |  | Дата запуска - 02.04.2015 | 3245063104426 | Тариф
310443 | ИБП Trimod HE 10 кВА - 17' | UPS 2 | 1454 | Модульные трехфазные ИБП (Trimod, Archimod) | PL6 | 1 | ШТ | Под заказ | сертифицировано | 620263.19 | 731910.56 | 731910.56 |  | Дата запуска - 02.04.2015 | 3245063104433 | Тариф
310444 | ИБП Trimod HE 10 кВА - 35' | UPS 2 | 1454 | Модульные трехфазные ИБП (Trimod, Archimod) | PL6 | 1 | ШТ | Под заказ | сертифицировано | 753316.5 | 888913.47 | 888913.47 |  | Дата запуска - 02.04.2015 | 3245063104440 | Тариф
310445 | ИБП Trimod HE 15 кВА - 13' | UPS 2 | 1454 | Модульные трехфазные ИБП (Trimod, Archimod) | PL6 | 1 | ШТ | Под заказ | сертифицировано | 810268.02 | 956116.26 | 956116.26 |  | Дата запуска - 02.04.2015 | 3245063104457 | Тариф
310446 | ИБП Trimod HE 15 кВА - 21' | UPS 2 | 1454 | Модульные трехфазные ИБП (Trimod, Archimod) | PL6 | 1 | ШТ | Под заказ | сертифицировано | 913140.08 | 1077505.29 | 1077505.29 |  | Дата запуска - 02.04.2015 | 3245063104464 | Тариф
310447 | ИБП Trimod HE 20 кВА - 9' | UPS 2 | 1454 | Модульные трехфазные ИБП (Trimod, Archimod) | PL6 | 1 | ШТ | Под заказ | сертифицировано | 823833.75 | 972123.83 | 972123.83 |  | Дата запуска - 02.04.2015 | 3245063104471 | Тариф
310448 | ИБП Trimod HE 20 кВА - 14' | UPS 2 | 1454 | Модульные трехфазные ИБП (Trimod, Archimod) | PL6 | 1 | ШТ | Под заказ | сертифицировано | 847540.22 | 1000097.46 | 1000097.46 |  | Дата запуска - 02.04.2015 | 3245063104488 | Тариф
310451 | ИБП Archimod 3S 20кВА каб.пуст.18U | UPS 2 | 1454 | Модульные трехфазные ИБП (Trimod, Archimod) | PL6 | 1 | ШТ | Под заказ | сертифицировано | 497015.58 | 586478.38 | 586478.38 |  |  |  | Тариф
310459 | ИБП ARCHIMOD HE каб.пуст.20 кВА | UPS 2 | 1454 | Модульные трехфазные ИБП (Trimod, Archimod) | PL6 | 1 | ШТ | Под заказ | сертифицировано | 532473.58 | 628318.82 | 628318.82 |  | Дата запуска - 02.04.2015 | 3245063104594 | Тариф
310460 | ИБП ARCHIMOD HE каб.пуст.40 кВА | UPS 2 | 1454 | Модульные трехфазные ИБП (Trimod, Archimod) | PL6 | 1 | ШТ | Под заказ | сертифицировано | 622114.52 | 734095.13 | 734095.13 |  | Дата запуска - 02.04.2015 | 3245063104600 | Тариф
310461 | ИБП ARCHIMOD HE каб.пуст. 60 кВА | UPS 2 | 1454 | Модульные трехфазные ИБП (Trimod, Archimod) | PL6 | 1 | ШТ | Под заказ | сертифицировано | 746606.34 | 880995.48 | 880995.48 |  | Дата запуска - 02.04.2015 | 3245063104617 | Тариф
310462 | ИБП ARCHIMOD HE каб.пуст. 80 кВА | UPS 2 | 1454 | Модульные трехфазные ИБП (Trimod, Archimod) | PL6 | 1 | ШТ | Под заказ | сертифицировано | 957368.84 | 1129695.23 | 1129695.23 |  | Дата запуска - 02.04.2015 | 3245063104624 | Тариф
310463 | ИБП ARCHIMOD HE каб.пуст. 100 кВА | UPS 2 | 1454 | Модульные трехфазные ИБП (Trimod, Archimod) | PL6 | 1 | ШТ | Под заказ | сертифицировано | 1027249.77 | 1212154.73 | 1212154.73 |  | Дата запуска - 02.04.2015 | 3245063104631 | Тариф
310464 | ИБП ARCHIMOD HE каб.пуст. 120 кВА | UPS 2 | 1454 | Модульные трехфазные ИБП (Trimod, Archimod) | PL6 | 1 | ШТ | Под заказ | сертифицировано | 1111106.89 | 1311106.13 | 1311106.13 |  | Дата запуска - 02.04.2015 | 3245063104648 | Тариф
310717 | Пустой батарейный шкаф для Archimod HE для 21 АКБх94 Ач с длительным сроком службы | UPS 2 | 1454 | Модульные трехфазные ИБП (Trimod, Archimod) | PL6 | 1 | ШТ | Под заказ | сертифицировано | 471392.2 | 556242.8 | 556242.8 |  | Дата запуска - 02.04.2015 | 3245063107175 | Тариф
310740 | Пустой батарейный шкаф | UPS 2 | 1451 | Стандартные однофазные ИБП (WHAD) | PL6 | 1 | ШТ | Под заказ | сертифицировано | 36289.15 | 42821.2 | 42821.2 |  | Дата запуска - 18.05.2015 |  | Тариф
310741 | Шкаф с батареями 2х6х12 Ач (для Keor S 3 кВА) | UPS 2 | 1451 | Стандартные однофазные ИБП (WHAD) | PL6 | 1 | ШТ | Под заказ | сертифицировано | 66763.77 | 78781.25 | 78781.25 |  | Дата запуска - 18.05.2015 |  | Тариф
310742 | Шкаф с батареями 3х6х12 Ач (для Keor S 3 кВА) | UPS 2 | 1451 | Стандартные однофазные ИБП (WHAD) | PL6 | 1 | ШТ | Под заказ | сертифицировано | 82759.78 | 97656.54 | 97656.54 |  | Дата запуска - 18.05.2015 |  | Тариф
310743 | Шкаф с батареями 6х6х12 Ач (для Keor S 3 кВА) | UPS 2 | 1451 | Стандартные однофазные ИБП (WHAD) | PL6 | 1 | ШТ | Под заказ | сертифицировано | 131364.76 | 155010.42 | 155010.42 |  | Дата запуска - 18.05.2015 |  | Тариф
310744 | Шкаф с батареями 20х12 Ач (для Keor S 6-10 кВА) | UPS 2 | 1451 | Стандартные однофазные ИБП (WHAD) | PL6 | 1 | ШТ | Под заказ | сертифицировано | 88607.86 | 104557.27 | 104557.27 |  | Дата запуска - 18.05.2015 |  | Тариф
310745 | Шкаф с батареями 2х20х12 Ач (для Keor S 6-10 кВА) | UPS 2 | 1451 | Стандартные однофазные ИБП (WHAD) | PL6 | 1 | ШТ | Под заказ | сертифицировано | 139789.7 | 164951.85 | 164951.85 |  | Дата запуска - 18.05.2015 |  | Тариф
310750 | Шкаф для бат.310050 DK 1кВА | UPS 1 | 1452 | Стандартные однофазные ИБП (Daker DK) | PL6 | 1 | ШТ | Под заказ | сертифицировано | 30192.31 | 35626.93 | 35626.93 |  |  |  | Тариф
310751 | Шкаф для бат.310051 DK 2кВА | UPS 1 | 1452 | Стандартные однофазные ИБП (Daker DK) | PL6 | 1 | ШТ | Под заказ | сертифицировано | 30192.31 | 35626.93 | 35626.93 |  |  |  | Тариф
310752 | Шкаф для бат.310052 DK 3кВА | UPS 1 | 1452 | Стандартные однофазные ИБП (Daker DK) | PL6 | 1 | ШТ | Под заказ | сертифицировано | 30192.31 | 35626.93 | 35626.93 |  |  |  | Тариф
310753 | Шкаф для бат.310056,310057 DK 4-6кВА | UPS 1 | 1452 | Стандартные однофазные ИБП (Daker DK) | PL6 | 1 | ШТ | Под заказ | сертифицировано | 41804.76 | 49329.62 | 49329.62 |  |  | 3245063107533 | Тариф
310754 | Шкаф для бат.310058 DK 10кВА | UPS 1 | 1452 | Стандартные однофазные ИБП (Daker DK) | PL6 | 1 | ШТ | Под заказ | сертифицировано | 46565.85 | 54947.7 | 54947.7 |  |  | 3245063107540 | Тариф
310755 | Шкаф для бат.Trimod 4 бат.лот.7,2A/ч | UPS 2 | 1454 | Модульные трехфазные ИБП (Trimod, Archimod) | PL6 | 1 | ШТ | Под заказ | сертифицировано | 229209.47 | 270467.17 | 270467.17 |  |  | 3245063107557 | Тариф
310756 | Шкаф для бат.Trimod 8 бат.лот.7,2A/ч | UPS 2 | 1454 | Модульные трехфазные ИБП (Trimod, Archimod) | PL6 | 1 | ШТ | Под заказ | сертифицировано | 285661.36 | 337080.4 | 337080.4 |  |  |  | Тариф
310757 | Шкаф для бат.Trimod 12 бат.лот.7,2A/ч | UPS 2 | 1454 | Модульные трехфазные ИБП (Trimod, Archimod) | PL6 | 1 | ШТ | Под заказ | сертифицировано | 331643.31 | 391339.11 | 391339.11 |  |  | 3245063107571 | Тариф
310758 | Шкаф для бат.Trimod 16 бат.лот.7,2A/ч | UPS 2 | 1454 | Модульные трехфазные ИБП (Trimod, Archimod) | PL6 | 1 | ШТ | Под заказ | сертифицировано | 478537.27 | 564673.98 | 564673.98 |  |  | 3245063107588 | Тариф
310759 | Шкаф для бат.Trimod 20 бат.лот.7,2A/ч | UPS 2 | 1454 | Модульные трехфазные ИБП (Trimod, Archimod) | PL6 | 1 | ШТ | Под заказ | сертифицировано | 524519.23 | 618932.69 | 618932.69 |  |  |  | Тариф
310760 | Шкаф для бат.Trimod 4 бат.лот.9A/ч | UPS 2 | 1454 | Модульные трехфазные ИБП (Trimod, Archimod) | PL6 | 1 | ШТ | Под заказ | сертифицировано | 248077.33 | 292731.25 | 292731.25 |  |  | 3245063107601 | Тариф
310761 | Шкаф для бат.Trimod 8 бат.лот.9A/ч | UPS 2 | 1454 | Модульные трехфазные ИБП (Trimod, Archimod) | PL6 | 1 | ШТ | Под заказ | сертифицировано | 343115.4 | 404876.17 | 404876.17 |  |  | 3245063107618 | Тариф
310762 | Шкаф для бат.Trimod 12 бат.лот.9A/ч | UPS 2 | 1454 | Модульные трехфазные ИБП (Trimod, Archimod) | PL6 | 1 | ШТ | Под заказ | сертифицировано | 438153.48 | 517021.11 | 517021.11 |  |  |  | Тариф
310763 | Шкаф для бат.Trimod 16 бат.лот.9A/ч | UPS 2 | 1454 | Модульные трехфазные ИБП (Trimod, Archimod) | PL6 | 1 | ШТ | Под заказ | сертифицировано | 493558.05 | 582398.5 | 582398.5 |  |  | 3245063107632 | Тариф
310764 | Шкаф для бат.Trimod 20 бат.лот.9A/ч | UPS 2 | 1454 | Модульные трехфазные ИБП (Trimod, Archimod) | PL6 | 1 | ШТ | Под заказ | сертифицировано | 554867.32 | 654743.44 | 654743.44 |  |  | 3245063107649 | Тариф
310766 | Шкаф для бат.310058 DK 10кВА 20бат.12В/9А/ч | UPS 1 | 1452 | Стандартные однофазные ИБП (Daker DK) | PL6 | 1 | ШТ | На складе | сертифицировано | 67920.28 | 80145.93 | 80145.93 |  |  | 3245063107663 | Тариф
310769 | Шкаф для бат.310050 DK 1кВА 12бат.12В/7,2А/ч | UPS 1 | 1452 | Стандартные однофазные ИБП (Daker DK) | PL6 | 1 | ШТ | На складе | сертифицировано | 49967.03 | 58961.1 | 58961.1 |  |  | 3245063107694 | Тариф
310770 | Шкаф для бат.310051 DK 2кВА 12бат.12В/7,2А/ч | UPS 1 | 1452 | Стандартные однофазные ИБП (Daker DK) | PL6 | 1 | ШТ | На складе | сертифицировано | 49967.03 | 58961.1 | 58961.1 |  |  | 3245063107700 | Тариф
310771 | Шкаф для бат.310052 DK 3кВА 12бат.12В/9А/ч | UPS 1 | 1452 | Стандартные однофазные ИБП (Daker DK) | PL6 | 1 | ШТ | На складе | сертифицировано | 49967.03 | 58961.1 | 58961.1 |  |  | 3245063107717 | Тариф
310772 | Шкаф для бат.310056,310057 DK 4,5-6кВА 20бат.12В/7,2А/ч | UPS 1 | 1452 | Стандартные однофазные ИБП (Daker DK) | PL6 | 1 | ШТ | На складе | сертифицировано | 58154.09 | 68621.83 | 68621.83 |  |  | 3245063107724 | Тариф
310774 | Шкаф для бат.Whad 0,8-1,5kВА Rack | UPS 1 | 1451 | Стандартные однофазные ИБП (WHAD) | PL6 | 1 | ШТ | Под заказ | информация по запросу | 39583.97 | 46709.08 | 46709.08 |  |  |  | Тариф
310775 | Шкаф для бат.Megaline 1 к.бат. | UPS 1 | 1453 | Модульные однофазные ИБП (Megaline) | PL6 | 1 | ШТ | Под заказ | сертифицировано | 57123.59 | 67405.84 | 67405.84 |  |  |  | Тариф
310776 | Шкаф для бат.Megaline 2 к.бат. | UPS 1 | 1453 | Модульные однофазные ИБП (Megaline) | PL6 | 1 | ШТ | Под заказ | сертифицировано | 70004.41 | 82605.2 | 82605.2 |  |  | 3245063107762 | Тариф
310777 | Шкаф для бат.Megaline 3 к.бат. | UPS 1 | 1453 | Модульные однофазные ИБП (Megaline) | PL6 | 1 | ШТ | Под заказ | сертифицировано | 83305.24 | 98300.18 | 98300.18 |  |  |  | Тариф
310778 | Шкаф для бат.Megaline 4 к.бат. | UPS 1 | 1453 | Модульные однофазные ИБП (Megaline) | PL6 | 1 | ШТ | Под заказ | сертифицировано | 95906.04 | 113169.13 | 113169.13 |  |  | 3245063107786 | Тариф
310779 | Шкаф для бат.Megaline 5 к.бат. | UPS 1 | 1453 | Модульные однофазные ИБП (Megaline) | PL6 | 1 | ШТ | Под заказ | сертифицировано | 108506.83 | 128038.06 | 128038.06 |  |  |  | Тариф
310780 | Шкаф для бат.Megaline 6 к.бат. | UPS 1 | 1453 | Модульные однофазные ИБП (Megaline) | PL6 | 1 | ШТ | Под заказ | сертифицировано | 121807.67 | 143733.05 | 143733.05 |  |  | 3245063107809 | Тариф
310781 | Шкаф для бат.Megaline 7 к.бат. | UPS 1 | 1453 | Модульные однофазные ИБП (Megaline) | PL6 | 1 | ШТ | Под заказ | сертифицировано | 134408.46 | 158601.98 | 158601.98 |  |  | 3245063107816 | Тариф
310782 | Шкаф для бат.Megaline 8 к.бат. | UPS 1 | 1453 | Модульные однофазные ИБП (Megaline) | PL6 | 1 | ШТ | Под заказ | сертифицировано | 147709.3 | 174296.97 | 174296.97 |  |  | 3245063107823 | Тариф
310783 | Шкаф для бат.Megaline 9 к.бат. | UPS 1 | 1453 | Модульные однофазные ИБП (Megaline) | PL6 | 1 | ШТ | Под заказ | сертифицировано | 160310.09 | 189165.91 | 189165.91 |  |  | 3245063107830 | Тариф
310784 | Шкаф для бат.Megaline 10 ком.бат. | UPS 1 | 1453 | Модульные однофазные ИБП (Megaline) | PL6 | 1 | ШТ | Под заказ | сертифицировано | 173610.93 | 204860.9 | 204860.9 |  |  | 3245063107847 | Тариф
310785 | Доп.зар.устр.для бат.СВ36 | UPS 1 | 1453 | Модульные однофазные ИБП (Megaline) | PL6 | 1 | ШТ | Под заказ | сертифицировано | 24991.57 | 29490.05 | 29490.05 |  |  | 3245063107854 | Тариф
310786 | Шкаф для бат.Megaline 1 к.бат.+ЗУ | UPS 1 | 1453 | Модульные однофазные ИБП (Megaline) | PL6 | 1 | ШТ | Под заказ | сертифицировано | 81905.15 | 96648.08 | 96648.08 |  |  |  | Тариф
310787 | Шкаф для бат.Megaline 2 к.бат.+ЗУ | UPS 1 | 1453 | Модульные однофазные ИБП (Megaline) | PL6 | 1 | ШТ | Под заказ | сертифицировано | 95205.99 | 112343.07 | 112343.07 |  |  |  | Тариф
310788 | Шкаф для бат.Megaline 3 к.бат.+ЗУ | UPS 1 | 1453 | Модульные однофазные ИБП (Megaline) | PL6 | 1 | ШТ | Под заказ | сертифицировано | 107806.78 | 127212 | 127212 |  |  |  | Тариф
310789 | Шкаф для бат.Megaline 4 к.бат.+ЗУ | UPS 1 | 1453 | Модульные однофазные ИБП (Megaline) | PL6 | 1 | ШТ | Под заказ | сертифицировано | 121107.62 | 142906.99 | 142906.99 |  |  |  | Тариф
310790 | Шкаф для бат.Megaline 5 к.бат.+ЗУ | UPS 1 | 1453 | Модульные однофазные ИБП (Megaline) | PL6 | 1 | ШТ | Под заказ | сертифицировано | 133708.41 | 157775.92 | 157775.92 |  |  |  | Тариф
310791 | Шкаф для бат.Megaline 6 к.бат.+ЗУ | UPS 1 | 1453 | Модульные однофазные ИБП (Megaline) | PL6 | 1 | ШТ | Под заказ | сертифицировано | 144275.6 | 170245.21 | 170245.21 |  |  |  | Тариф
310792 | Шкаф для бат.Megaline 7 к.бат.+ЗУ | UPS 1 | 1453 | Модульные однофазные ИБП (Megaline) | PL6 | 1 | ШТ | Под заказ | сертифицировано | 159610.04 | 188339.85 | 188339.85 |  |  |  | Тариф
310793 | Шкаф для бат.Megaline 8 к.бат.+ЗУ | UPS 1 | 1453 | Модульные однофазные ИБП (Megaline) | PL6 | 1 | ШТ | Под заказ | сертифицировано | 172910.88 | 204034.84 | 204034.84 |  |  | 3245063107939 | Тариф
310794 | Шкаф для бат.Megaline 9 к.бат.+ЗУ | UPS 1 | 1453 | Модульные однофазные ИБП (Megaline) | PL6 | 1 | ШТ | Под заказ | сертифицировано | 185511.67 | 218903.77 | 218903.77 |  |  |  | Тариф
310795 | Шкаф для бат.Megaline 10 к.бат.+ЗУ | UPS 1 | 1453 | Модульные однофазные ИБП (Megaline) | PL6 | 1 | ШТ | Под заказ | сертифицировано | 198812.51 | 234598.76 | 234598.76 |  |  |  | Тариф
310796 | Шкаф для бат.Megaline 1к.бат. Rack | UPS 1 | 1453 | Модульные однофазные ИБП (Megaline) | PL6 | 1 | ШТ | Под заказ | сертифицировано | 50403.17 | 59475.74 | 59475.74 |  |  |  | Тариф
310797 | Шкаф для бат.Megaline 2 к.бат. Rack | UPS 1 | 1453 | Модульные однофазные ИБП (Megaline) | PL6 | 1 | ШТ | Под заказ | сертифицировано | 63283.98 | 74675.1 | 74675.1 |  |  | 3245063107977 | Тариф
310798 | Шкаф для бат.Megaline 3 к.бат. Rack | UPS 1 | 1453 | Модульные однофазные ИБП (Megaline) | PL6 | 1 | ШТ | Под заказ | сертифицировано | 76304.8 | 90039.66 | 90039.66 |  |  | 3245063107984 | Тариф
310799 | Шкаф для бат.Megaline 4 к.бат. Rack | UPS 1 | 1453 | Модульные однофазные ИБП (Megaline) | PL6 | 1 | ШТ | Под заказ | сертифицировано | 88905.59 | 104908.6 | 104908.6 |  |  | 3245063107991 | Тариф
310800 | Шкаф для бат.Megaline 1 к.бат. Rack+ЗУ | UPS 1 | 1453 | Модульные однофазные ИБП (Megaline) | PL6 | 1 | ШТ | Под заказ | сертифицировано | 73817.81 | 87105.02 | 87105.02 |  |  | 3245063108004 | Тариф
310801 | Шкаф для бат.Megaline 2 к.бат. Rack+ЗУ | UPS 1 | 1453 | Модульные однофазные ИБП (Megaline) | PL6 | 1 | ШТ | Под заказ | сертифицировано | 88205.55 | 104082.55 | 104082.55 |  |  |  | Тариф
310802 | Шкаф для бат.Megaline 3 к.бат. Rack+ЗУ | UPS 1 | 1453 | Модульные однофазные ИБП (Megaline) | PL6 | 1 | ШТ | Под заказ | сертифицировано | 101506.39 | 119777.54 | 119777.54 |  |  |  | Тариф
310803 | Шкаф для бат.Megaline 4 к.бат. Rack+ЗУ | UPS 1 | 1453 | Модульные однофазные ИБП (Megaline) | PL6 | 1 | ШТ | Под заказ | сертифицировано | 114107.18 | 134646.47 | 134646.47 |  |  | 3245063108035 | Тариф
310804 | Шкаф для бат.Megaline Rack без бат. | UPS 1 | 1453 | Модульные однофазные ИБП (Megaline) | PL6 | 1 | ШТ | Под заказ | сертифицировано | 37452.36 | 44193.78 | 44193.78 |  |  |  | Тариф
310805 | Шкаф для бат.Trimod 16С без бат. | UPS 2 | 1454 | Модульные трехфазные ИБП (Trimod, Archimod) | PL6 | 1 | ШТ | Под заказ | сертифицировано | 174462.71 | 205866 | 205866 |  |  | 3245063108059 | Тариф
310806 | Шкаф для бат.Trimod 20С без бат. | UPS 2 | 1454 | Модульные трехфазные ИБП (Trimod, Archimod) | PL6 | 1 | ШТ | Под заказ | сертифицировано | 211040.43 | 249027.71 | 249027.71 |  |  |  | Тариф
310812 | Пустой батарейный шкаф для Trimod HE для 20 АКБ с длительным сроком службы | UPS 2 | 1454 | Модульные трехфазные ИБП (Trimod, Archimod) | PL6 | 1 | ШТ | Под заказ | сертифицировано | 463470.75 | 546895.49 | 546895.49 |  | Дата запуска - 02.04.2015 | 3245063108127 | Тариф
310818 | Шкаф для бат.Archimod 36C пустой | UPS 2 | 1454 | Модульные трехфазные ИБП (Trimod, Archimod) | PL6 | 1 | ШТ | Под заказ | сертифицировано | 469599.9 | 554127.88 | 554127.88 |  |  | 3245063108189 | Тариф
310820 | Шкаф для бат.Whad 2-2.5kВА | UPS 1 | 1451 | Стандартные однофазные ИБП (WHAD) | PL6 | 1 | ШТ | Под заказ | информация по запросу | 39200.7 | 46256.83 | 46256.83 |  |  | 3245063108202 | Тариф
310835 | Силовой модуль Megaline 1,25кВА | UPS 1 | 1453 | Модульные однофазные ИБП (Megaline) | PL6 | 1 | ШТ | Под заказ | сертифицировано | 21675.71 | 25577.34 | 25577.34 |  |  | 3245063108356 | Тариф
310842 | Батарея 12В 94 Ач с длительным сроком службы | UPS 2 | 1454 | Модульные трехфазные ИБП (Trimod, Archimod) | PL6 | 1 | ШТ | Под заказ | информация по запросу | 32524.63 | 38379.06 | 38379.06 |  | Дата запуска - 02.04.2015 | 3245063108424 | Тариф
310843 | Ящик для бат.Trimod 7,2А/ч | UPS 2 | 1454 | Модульные трехфазные ИБП (Trimod, Archimod) | PL6 | 1 | ШТ | Под заказ | сертифицировано | 19007.61 | 22428.98 | 22428.98 |  |  | 3245063108431 | Тариф
310845 | Ящик для бат.Trimod 9А/ч | UPS 2 | 1454 | Модульные трехфазные ИБП (Trimod, Archimod) | PL6 | 1 | ШТ | Под заказ | сертифицировано | 23759.52 | 28036.23 | 28036.23 |  |  | 3245063108455 | Тариф
310851 | Доп.зар.устр.Trimod | UPS 2 | 1454 | Модульные трехфазные ИБП (Trimod, Archimod) | PL6 | 1 | ШТ | Под заказ | сертифицировано | 77378.17 | 91306.24 | 91306.24 |  |  | 3245063108516 | Тариф
310852 | Доп.зар.устр.Trimod уст. | UPS 2 | 1454 | Модульные трехфазные ИБП (Trimod, Archimod) | PL6 | 1 | ШТ | Под заказ | сертифицировано | 77378.17 | 91306.24 | 91306.24 |  |  |  | Тариф
310853 | Комп.из 3-х яшищ.бат.Trimod 9А/ч | UPS 2 | 1454 | Модульные трехфазные ИБП (Trimod, Archimod) | PL6 | 1 | ШТ | Под заказ | сертифицировано | 16062.84 | 18954.15 | 18954.15 |  |  |  | Тариф
310854 | Комп.из 3-х яшищ.бат.Trimod пустой | UPS 2 | 1454 | Модульные трехфазные ИБП (Trimod, Archimod) | PL6 | 1 | ШТ | Под заказ | сертифицировано | 16062.84 | 18954.15 | 18954.15 |  |  | 3245063108547 | Тариф
310855 | Комп.из 3-х яшищ.бат.Archimod 9А/ч | UPS 2 | 1454 | Модульные трехфазные ИБП (Trimod, Archimod) | PL6 | 1 | ШТ | Под заказ | сертифицировано | 103423.79 | 122040.07 | 122040.07 |  |  | 3245063108554 | Тариф
310856 | Комп.из 3-х яшищ.бат.Archimod пустой | UPS 2 | 1454 | Модульные трехфазные ИБП (Trimod, Archimod) | PL6 | 1 | ШТ | Под заказ | сертифицировано | 30119.49 | 35541 | 35541 |  |  | 3245063108561 | Тариф
310857 | Комп.для увел.времени автон.работы Megaline 1ШБ | UPS 1 | 1453 | Модульные однофазные ИБП (Megaline) | PL6 | 1 | ШТ | Под заказ | сертифицировано | 11931.42 | 14079.08 | 14079.08 |  |  |  | Тариф
310858 | Комп.для увел.времени автон.работы Megaline 2ШБ | UPS 1 | 1453 | Модульные однофазные ИБП (Megaline) | PL6 | 1 | ШТ | Под заказ | сертифицировано | 12950.82 | 15281.97 | 15281.97 |  |  |  | Тариф
310859 | Шкаф для батарей Megaline пустой | UPS 1 | 1453 | Модульные однофазные ИБП (Megaline) | PL6 | 1 | ШТ | Под заказ | сертифицировано | 47476.73 | 56022.54 | 56022.54 |  |  | 3245063108592 | Тариф
310860 | Кабель Y для подкл.доп.2 шкафа для бат. | UPS 1 | 1453 | Модульные однофазные ИБП (Megaline) | PL6 | 1 | ШТ | Под заказ | сертифицировано | 8680.55 | 10243.05 | 10243.05 |  |  | 3245063108608 | Тариф
310861 | Комп.для уст. Шкафа для бат.Megaline Tower | UPS 1 | 1453 | Модульные однофазные ИБП (Megaline) | PL6 | 1 | ШТ | Под заказ | сертифицировано | 7700.48 | 9086.57 | 9086.57 |  |  | 3245063108615 | Тариф
310862 | Руч.байпас Megaline 1ШБ | UPS 1 | 1453 | Модульные однофазные ИБП (Megaline) | PL6 | 1 | ШТ | Под заказ | сертифицировано | 10520.6 | 12414.31 | 12414.31 |  |  | 3245063108622 | Тариф
310863 | Руч.байпас Megaline 2ШБ | UPS 1 | 1453 | Модульные однофазные ИБП (Megaline) | PL6 | 1 | ШТ | Под заказ | сертифицировано | 19181.21 | 22633.83 | 22633.83 |  |  | 3245063108639 | Тариф
310864 | Передняя/задняя дверца | UPS 2 | 1454 | Модульные трехфазные ИБП (Trimod, Archimod) | PL6 | 1 | ШТ | Под заказ | информация по запросу | 47806.59 | 56411.78 | 56411.78 |  |  |  | Тариф
310865 | Крышка пустых баи.слотов | UPS 2 | 1454 | Модульные трехфазные ИБП (Trimod, Archimod) | PL6 | 1 | ШТ | Под заказ | информация по запросу | 3323.25 | 3921.44 | 3921.44 |  |  | 3245063108653 | Тариф
310866 | Крышка пустых слотов для силовых модулей | UPS 2 | 1454 | Модульные трехфазные ИБП (Trimod, Archimod) | PL6 | 1 | ШТ | Под заказ | информация по запросу | 3351.51 | 3954.78 | 3954.78 |  |  | 3245063108660 | Тариф
310869 | Силовой модуль TRIMOD HE 3.4кВА | UPS 2 | 1454 | Модульные трехфазные ИБП (Trimod, Archimod) | PL6 | 1 | ШТ | Под заказ | сертифицировано | 77290.65 | 91202.97 | 91202.97 |  | Дата запуска - 02.04.2015 | 3245063108691 | Тариф
310871 | Силовой модуль TRIMOD HE 5кВА | UPS 2 | 1454 | Модульные трехфазные ИБП (Trimod, Archimod) | PL6 | 1 | ШТ | Под заказ | сертифицировано | 83682.9 | 98745.82 | 98745.82 |  | Дата запуска - 02.04.2015 | 3245063108714 | Тариф
310873 | Силовой модуль TRIMOD-ARCHIMOD HE 6.7кВА | UPS 2 | 1454 | Модульные трехфазные ИБП (Trimod, Archimod) | PL6 | 1 | ШТ | На складе | сертифицировано | 87162.29 | 102851.5 | 102851.5 |  | Дата запуска - 02.04.2015 | 3245063108738 | Тариф
310875 | 1 выдвижной ящик, 5 АКБ 9 Ач с длительным сроком службы | UPS 2 | 1454 | Модульные трехфазные ИБП (Trimod, Archimod) | PL6 | 1 | ШТ | Под заказ | сертифицировано | 25902.58 | 30565.04 | 30565.04 |  | Дата запуска - 02.04.2015 |  | Тариф
310879 | Компл.прогр.обесп.для контроля работы RS232 | UPS 1 | 1463 | Сервис Legrand | PL6 | 1 | ШТ | Под заказ | информация по запросу | 5972.34 | 7047.36 | 7047.36 |  |  | 3245063108790 | Тариф
310880 | Компл.прогр.обесп.для контроля работы USB | UPS 1 | 1463 | Сервис Legrand | PL6 | 1 | ШТ | Под заказ | информация по запросу | 4592.17 | 5418.76 | 5418.76 |  |  |  | Тариф
310881 | CS121 SK проф.сет.интер.встр. | UPS 1 | 1463 | Сервис Legrand | PL6 | 1 | ШТ | На складе | сертифицировано | 45734.69 | 53966.93 | 53966.93 |  |  | 3245063108813 | Тариф
310882 | CS121B SK стан.сет.интер.встр. | UPS 1 | 1463 | Сервис Legrand | PL6 | 1 | ШТ | На складе | сертифицировано | 34840.91 | 41112.27 | 41112.27 |  |  | 3245063108820 | Тариф
310883 | CS121 проф.сет.интер.внеш. | UPS 1 | 1463 | Сервис Legrand | PL6 | 1 | ШТ | Под заказ | сертифицировано | 47068.07 | 55540.32 | 55540.32 |  |  | 3245063108837 | Тариф
310884 | CS121B стан.сет.интер.внеш. | UPS 1 | 1463 | Сервис Legrand | PL6 | 1 | ШТ | Под заказ | сертифицировано | 33467.66 | 39491.84 | 39491.84 |  |  | 3245063108844 | Тариф
310885 | лиц. RCCMD для раз.ОС | UPS 1 | 1463 | Сервис Legrand | PL6 | 1 | ШТ | Под заказ | не подлежит сертификации | 2571.54 | 3034.42 | 3034.42 |  |  | 3245063108851 | Тариф
310886 | 5 лиц. RCCMD для раз.ОС | UPS 1 | 1463 | Сервис Legrand | PL6 | 1 | ШТ | Под заказ | не подлежит сертификации | 11778.1 | 13898.16 | 13898.16 |  |  | 3245063108868 | Тариф
310887 | 10 лиц. RCCMD для раз.ОС | UPS 1 | 1463 | Сервис Legrand | PL6 | 1 | ШТ | Под заказ | не подлежит сертификации | 22828.41 | 26937.52 | 26937.52 |  |  | 3245063108875 | Тариф
310888 | 25 лиц. RCCMD для раз.ОС | UPS 1 | 1463 | Сервис Legrand | PL6 | 1 | ШТ | Под заказ | не подлежит сертификации | 55967.21 | 66041.31 | 66041.31 |  |  | 3245063108882 | Тариф
310889 | 50 лиц. RCCMD для раз.ОС | UPS 1 | 1463 | Сервис Legrand | PL6 | 1 | ШТ | Под заказ | не подлежит сертификации | 110854.86 | 130808.73 | 130808.73 |  |  |  | Тариф
310890 | RCCMD лицензия для AS/400 | UPS 1 | 1463 | Сервис Legrand | PL6 | 1 | ШТ | Под заказ | не подлежит сертификации | 36562.59 | 43143.86 | 43143.86 |  |  |  | Тариф
310891 | UNMS лицензия для 25 ИБП | UPS 1 | 1463 | Сервис Legrand | PL6 | 1 | ШТ | Под заказ | не подлежит сертификации | 145966.92 | 172240.97 | 172240.97 |  |  |  | Тариф
310892 | UNMS лицензия для 50 ИБП | UPS 1 | 1463 | Сервис Legrand | PL6 | 1 | ШТ | Под заказ | не подлежит сертификации | 282013.75 | 332776.23 | 332776.23 |  |  |  | Тариф
310893 | UNMS лицензия для 150 ИБП | UPS 1 | 1463 | Сервис Legrand | PL6 | 1 | ШТ | Под заказ | не подлежит сертификации | 437900.75 | 516722.89 | 516722.89 |  |  |  | Тариф
310894 | UNMS лицензия для 250 ИБП | UPS 1 | 1463 | Сервис Legrand | PL6 | 1 | ШТ | Под заказ | не подлежит сертификации | 583159.09 | 688127.73 | 688127.73 |  |  |  | Тариф
310895 | UNMS лицензия для 500 ИБП | UPS 1 | 1463 | Сервис Legrand | PL6 | 1 | ШТ | Под заказ | не подлежит сертификации | 1169152.49 | 1379599.94 | 1379599.94 |  |  |  | Тариф
310896 | UNMS лицензия для 1000 ИБП | UPS 1 | 1463 | Сервис Legrand | PL6 | 1 | ШТ | Под заказ | не подлежит сертификации | 1941501.71 | 2290972.02 | 2290972.02 |  |  |  | Тариф
310897 | Датчик температуры | UPS 1 | 1463 | Сервис Legrand | PL6 | 1 | ШТ | Под заказ | не подлежит сертификации | 15353.58 | 18117.22 | 18117.22 |  |  |  | Тариф
310898 | Комб.датчик темп. и влаж. | UPS 1 | 1463 | Сервис Legrand | PL6 | 1 | ШТ | Под заказ | не подлежит сертификации | 26919.49 | 31765 | 31765 |  |  | 3245063108981 | Тариф
310899 | Менеджер дат.окр.среды SM | UPS 1 | 1463 | Сервис Legrand | PL6 | 1 | ШТ | Под заказ | не подлежит сертификации | 41799.62 | 49323.55 | 49323.55 |  |  | 3245063108998 | Тариф
310900 | Датчик температуры SM | UPS 1 | 1463 | Сервис Legrand | PL6 | 1 | ШТ | Под заказ | не подлежит сертификации | 12951.86 | 15283.19 | 15283.19 |  |  | 3245063109001 | Тариф
310901 | Комб.датчик темп. и влаж.SM | UPS 1 | 1463 | Сервис Legrand | PL6 | 1 | ШТ | Под заказ | не подлежит сертификации | 27798.77 | 32802.55 | 32802.55 |  |  | 3245063109018 | Тариф
310902 | Датчик открытия двери SM | UPS 1 | 1463 | Сервис Legrand | PL6 | 1 | ШТ | Под заказ | не подлежит сертификации | 2372.82 | 2799.93 | 2799.93 |  |  |  | Тариф
310903 | Световой сигнализатор SM | UPS 1 | 1463 | Сервис Legrand | PL6 | 1 | ШТ | Под заказ | не подлежит сертификации | 11092.46 | 13089.1 | 13089.1 |  |  |  | Тариф
310904 | сет.блок управления нагрузкой | UPS 1 | 1463 | Сервис Legrand | PL6 | 1 | ШТ | Под заказ | не подлежит сертификации | 103484.49 | 122111.7 | 122111.7 |  |  | 3245063109049 | Тариф
310905 | стан.блок управления нагрузкой | UPS 1 | 1463 | Сервис Legrand | PL6 | 1 | ШТ | Под заказ | не подлежит сертификации | 44572.73 | 52595.82 | 52595.82 |  |  |  | Тариф
310906 | CS121M сет.интер.внеш. | UPS 1 | 1463 | Сервис Legrand | PL6 | 1 | ШТ | Под заказ | сертифицировано | 72371.51 | 85398.38 | 85398.38 |  |  | 3245063109063 | Тариф
310907 | CS121M SK сет.интер.встр. | UPS 1 | 1463 | Сервис Legrand | PL6 | 1 | ШТ | Под заказ | сертифицировано | 72371.51 | 85398.38 | 85398.38 |  |  | 3245063109070 | Тариф
310908 | Комплект для покл.AS/400 | UPS 1 | 1463 | Сервис Legrand | PL6 | 1 | ШТ | Под заказ | информация по запросу | 5322.25 | 6280.26 | 6280.26 |  |  |  | Тариф
310911 | Набор батарейных лотков для 60 АКБ 7-9 Ач для ИБП 10-30 кВА | UPS 2 | 1456 | Стандартные трехфазные ИБП | PL6 | 1 | ШТ | Под заказ | сертифицировано | 8859.18 | 10453.83 | 10453.83 |  | Дата запуска - 18.05.2015 |  | Тариф
310912 | Набор батарейных лотков для 60 АКБ 7-9 Ач для ИБП 40-60 кВА | UPS 2 | 1456 | Стандартные трехфазные ИБП | PL6 | 1 | ШТ | Под заказ | сертифицировано | 9361.01 | 11045.99 | 11045.99 |  | Дата запуска - 18.05.2015 |  | Тариф
310913 | Набор батарейных перемычек для 60 АКБ 7-9 Ач для ИБП 10-30 кВА | UPS 2 | 1456 | Стандартные трехфазные ИБП | PL6 | 1 | ШТ | Под заказ | сертифицировано | 3309.86 | 3905.63 | 3905.63 |  | Дата запуска - 18.05.2015 |  | Тариф
310914 | Набор батарейных перемычек для 60 АКБ 7-9 Ач для ИБП 40-60 кВА | UPS 2 | 1456 | Стандартные трехфазные ИБП | PL6 | 1 | ШТ | Под заказ | сертифицировано | 2037.93 | 2404.76 | 2404.76 |  | Дата запуска - 18.05.2015 |  | Тариф
310915 | Плата параллельной работы + 5м кабеля связи | UPS 2 | 1456 | Стандартные трехфазные ИБП | PL6 | 1 | ШТ | Под заказ | сертифицировано | 5524.58 | 6519 | 6519 |  | Дата запуска - 02.04.2015 | 3245063109155 | Тариф
310918 | Батарейный шкаф для 40-55 Ач АКБ | UPS 2 | 1456 | Стандартные трехфазные ИБП | PL6 | 1 | ШТ | Под заказ | сертифицировано | 99779.24 | 117739.5 | 117739.5 |  | Дата запуска - 18.05.2015 |  | Тариф
310921 | Набор перемычек для батарейного шкафа 55 Ач | UPS 2 | 1456 | Стандартные трехфазные ИБП | PL6 | 1 | ШТ | Под заказ | сертифицировано | 10327.24 | 12186.14 | 12186.14 |  | Дата запуска - 18.05.2015 |  | Тариф
310927 | ИБП KEOR T 40 kВA 0' | UPS 2 | 1456 | Стандартные трехфазные ИБП | PL6 | 1 | ШТ | Под заказ | сертифицировано | 535502.23 | 631892.63 | 631892.63 |  | Дата запуска - 18.05.2015 |  | Тариф
310928 | ИБП KEOR T 60 kВA 0' | UPS 2 | 1456 | Стандартные трехфазные ИБП | PL6 | 1 | ШТ | Под заказ | сертифицировано | 650955.34 | 768127.3 | 768127.3 |  | Дата запуска - 18.05.2015 |  | Тариф
310951 | Доп.зар.устр на 500Вт | UPS 1 | 1452 | Стандартные однофазные ИБП (Daker DK) | PL6 | 1 | ШТ | Под заказ | сертифицировано | 14722.32 | 17372.34 | 17372.34 |  |  |  | Тариф
310952 | Комп.кроншт.для установки в стойке | UPS 1 | 1452 | Стандартные однофазные ИБП (Daker DK) | PL6 | 1 | ШТ | На складе | не подлежит сертификации | 3865.71 | 4561.54 | 4561.54 |  |  | 3245063109520 | Тариф
310953 | Внеш.ручной байпас | UPS 1 | 1452 | Стандартные однофазные ИБП (Daker DK) | PL6 | 1 | ШТ | Под заказ | сертифицировано | 16987.27 | 20044.98 | 20044.98 |  |  | 3245063109537 | Тариф
310954 | Доп.зар.устр на 1000Вт | UPS 1 | 1452 | Стандартные однофазные ИБП (Daker DK) | PL6 | 1 | ШТ | Под заказ | сертифицировано | 22649.72 | 26726.67 | 26726.67 |  |  | 3245063109544 | Тариф
310961 | Батарейная зарядка для дополнительного батарейного шкафа (для 310741-310742-310743) | UPS 2 | 1452 | Стандартные однофазные ИБП (Daker DK) | PL6 | 1 | ШТ | Под заказ | сертифицировано | 20488.01 | 24175.85 | 24175.85 |  | Дата запуска - 18.05.2015 |  | Тариф
310971 | Кабель Y для подкл.двух шкафов для бат. | UPS 1 | 1451 | Стандартные однофазные ИБП (WHAD) | PL6 | 1 | ШТ | Под заказ | сертифицировано | 3135.02 | 3699.32 | 3699.32 |  |  | 3245063109711 | Тариф
310972 | Комп.релейного интерфейса | UPS 1 | 1463 | Сервис Legrand | PL6 | 1 | ШТ | Под заказ | сертифицировано | 5342.92 | 6304.65 | 6304.65 |  |  | 3245063109728 | Тариф
310973 | Комп.выдв.напр.стойки 6U | UPS 1 | 1453 | Модульные однофазные ИБП (Megaline) | PL6 | 1 | ШТ | Под заказ | сертифицировано | 27861.75 | 32876.87 | 32876.87 |  |  |  | Тариф
310977 | Руч.байпас Whad 5-6kВА | UPS 1 | 1451 | Стандартные однофазные ИБП (WHAD) | PL6 | 1 | ШТ | Под заказ | сертифицировано | 9581.71 | 11306.42 | 11306.42 |  |  |  | Тариф
401646 | XL3 125 Щит.1х18 Мод.бел.дверь | Consumer Units | 88 | Щитки распределительные | PL1 | 1 | ШТ | На складе | сертифицировано | 5317.32 | 6274.44 | 6274.44 |  |  | 3245064016469 | Тариф
401647 | XL3 125 Щит.2х18 Мод.бел.дверь | Consumer Units | 88 | Щитки распределительные | PL1 | 1 | ШТ | На складе | сертифицировано | 7361.66 | 8686.76 | 8686.76 |  |  | 3245064016476 | Тариф
401648 | XL3 125 Щит.3х18 Мод.бел.дверь | Consumer Units | 88 | Щитки распределительные | PL1 | 1 | ШТ | На складе | сертифицировано | 9888.48 | 11668.41 | 11668.41 |  |  | 3245064016483 | Тариф
401649 | XL3 125 Щит.4х18 Мод.бел.дверь | Consumer Units | 88 | Щитки распределительные | PL1 | 1 | ШТ | На складе | сертифицировано | 11513.45 | 13585.87 | 13585.87 |  |  | 3245064016490 | Тариф
401656 | XL3 125 Щит.1х18 Мод.прозр.двр | Consumer Units | 88 | Щитки распределительные | PL1 | 1 | ШТ | На складе | сертифицировано | 5184.6 | 6117.83 | 6117.83 |  |  | 3245064016568 | Тариф
401657 | XL3 125 Щит.2х18 Мод.прозр.двр | Consumer Units | 88 | Щитки распределительные | PL1 | 1 | ШТ | На складе | сертифицировано | 7346.47 | 8668.83 | 8668.83 |  |  | 3245064016575 | Тариф
401658 | XL3 125 Щит.3х18 Мод.прозр.двр | Consumer Units | 88 | Щитки распределительные | PL1 | 1 | ШТ | На складе | сертифицировано | 9364.53 | 11050.15 | 11050.15 |  |  | 3245064016582 | Тариф
401659 | XL3 125 Щит.4х18 Мод.прозр.двр | Consumer Units | 88 | Щитки распределительные | PL1 | 1 | ШТ | На складе | сертифицировано | 11160.99 | 13169.97 | 13169.97 |  |  | 3245064016599 | Тариф
401844 | XL3 125 Карман для схемы | Consumer Units | 88 | Щитки распределительные | PL1 | 2 | ШТ | Под заказ | не подлежит сертификации | 776.71 | 916.52 | 916.52 |  |  | 3245064018449 | Тариф
401845 | XL3 125 Комплект для соединен. | Consumer Units | 88 | Щитки распределительные | PL1 | 2 | ШТ | На складе | не подлежит сертификации | 1452.32 | 1713.74 | 1713.74 |  |  | 3245064018456 | Тариф
401850 | XL3 125 Аксессуар для фиксации | Consumer Units | 88 | Щитки распределительные | PL1 | 5 | ШТ | Под заказ | не подлежит сертификации | 148.06 | 174.71 | 174.71 |  |  | 3245064018500 | Тариф
401851 | XL3 125 Замок к ключу №850 | Consumer Units | 88 | Щитки распределительные | PL1 | 2 | ШТ | На складе | не подлежит сертификации | 953.59 | 1125.24 | 1125.24 |  |  | 3245064018517 | Тариф
401853 | Пластина перфорированная | Consumer Units | 88 | Щитки распределительные | PL1 | 2 | ШТ | Под заказ | не подлежит сертификации | 2447.6 | 2888.17 | 2888.17 |  |  | 3245064018531 | Тариф
401855 | XL3 125 Сплошная лицев.панель | Consumer Units | 88 | Щитки распределительные | PL1 | 2 | ШТ | На складе | не подлежит сертификации | 1199.41 | 1415.3 | 1415.3 |  |  | 3245064018555 | Тариф
401856 | XL3 125 Петли настен.д./накл.щ | Consumer Units | 88 | Щитки распределительные | PL1 | 1 | ШТ | Под заказ | не подлежит сертификации | 821.33 | 969.17 | 969.17 |  |  | 3245064018562 | Тариф
401861 | Дверь н./прозр. для щитка 1х18 | Consumer Units | 88 | Щитки распределительные | PL1 | 1 | ШТ | Под заказ | не подлежит сертификации | 2267.71 | 2675.9 | 2675.9 | Будет удален |  | 3245064018616 | Тариф
401862 | Дверь н./прозр. для щитка 2х18 | Consumer Units | 88 | Щитки распределительные | PL1 | 1 | ШТ | Под заказ | не подлежит сертификации | 2946.24 | 3476.56 | 3476.56 | Будет удален |  | 3245064018623 | Тариф
401863 | Дверь н./прозр. для щитка 3х18 | Consumer Units | 88 | Щитки распределительные | PL1 | 1 | ШТ | Под заказ | не подлежит сертификации | 3580 | 4224.4 | 4224.4 | Будет удален |  | 3245064018630 | Тариф
401864 | Дверь н./прозр. для щитка 4х18 | Consumer Units | 88 | Щитки распределительные | PL1 | 1 | ШТ | Под заказ | не подлежит сертификации | 4274.86 | 5044.33 | 5044.33 | Будет удален |  | 3245064018647 | Тариф
401871 | Дверь прозрачн. для щитка 1х18 | Consumer Units | 88 | Щитки распределительные | PL1 | 1 | ШТ | Под заказ | не подлежит сертификации | 2355.06 | 2778.97 | 2778.97 | Будет удален |  | 3245064018715 | Тариф
401872 | Дверь прозрачн. для щитка 2х18 | Consumer Units | 88 | Щитки распределительные | PL1 | 1 | ШТ | Под заказ | не подлежит сертификации | 2417.5 | 2852.65 | 2852.65 | Будет удален |  | 3245064018722 | Тариф
401873 | Дверь прозрачн. для щитка 3х18 | Consumer Units | 88 | Щитки распределительные | PL1 | 1 | ШТ | Под заказ | не подлежит сертификации | 3001.12 | 3541.32 | 3541.32 | Будет удален |  | 3245064018739 | Тариф
401874 | Дверь прозрачн. для щитка 4х18 | Consumer Units | 88 | Щитки распределительные | PL1 | 1 | ШТ | Под заказ | не подлежит сертификации | 4119.92 | 4861.51 | 4861.51 | Будет удален |  | 3245064018746 | Тариф
403000 | ВДТ TX3 2П 25A 30MA -AC | DX3-TX3 | 193 | ВДТ TX3 | PL1 | 1 | ШТ | На складе | сертифицировано | 1516.42 | 1789.38 | 1789.38 |  |  | 3245064030007 | Тариф
403001 | ВДТ TX3 2П 40A 30MA -AC | DX3-TX3 | 193 | ВДТ TX3 | PL1 | 1 | ШТ | На складе | сертифицировано | 1661.89 | 1961.03 | 1961.03 |  |  | 3245064030014 | Тариф
403002 | ВДТ TX3 2П 63A 30MA -AC | DX3-TX3 | 193 | ВДТ TX3 | PL1 | 1 | ШТ | На складе | сертифицировано | 2392.36 | 2822.98 | 2822.98 |  |  | 3245064030021 | Тариф
403008 | ВДТ TX3 4П 25A 30MA -AC | DX3-TX3 | 193 | ВДТ TX3 | PL1 | 1 | ШТ | На складе | сертифицировано | 2953.53 | 3485.17 | 3485.17 |  |  | 3245064030083 | Тариф
403009 | ВДТ TX3 4П 40A 30MA -AC | DX3-TX3 | 193 | ВДТ TX3 | PL1 | 1 | ШТ | На складе | сертифицировано | 2953.53 | 3485.17 | 3485.17 |  |  | 3245064030090 | Тариф
403010 | ВДТ TX3 4П 63A 30MA -AC | DX3-TX3 | 193 | ВДТ TX3 | PL1 | 1 | ШТ | На складе | сертифицировано | 3248.89 | 3833.69 | 3833.69 |  |  | 3245064030106 | Тариф
403038 | ВДТ TX3 2п 25a 300ma -AC | DX3-TX3 | 193 | ВДТ TX3 | PL1 | 1 | ШТ | На складе | сертифицировано | 1923.49 | 2269.72 | 2269.72 |  |  | 3245064030380 | Тариф
403039 | ВДТ TX3 2п 40a 300ma -AC | DX3-TX3 | 193 | ВДТ TX3 | PL1 | 1 | ШТ | На складе | сертифицировано | 1923.49 | 2269.72 | 2269.72 |  |  | 3245064030397 | Тариф
403040 | ВДТ TX3 2п 63a 300ma -AC | DX3-TX3 | 193 | ВДТ TX3 | PL1 | 1 | ШТ | На складе | сертифицировано | 2515.34 | 2968.1 | 2968.1 |  |  | 3245064030403 | Тариф
403042 | ВДТ TX3 4п 25a 300ma -AC | DX3-TX3 | 193 | ВДТ TX3 | PL1 | 1 | ШТ | На складе | сертифицировано | 2962.18 | 3495.37 | 3495.37 |  |  | 3245064030427 | Тариф
403043 | ВДТ TX3 4п 40a 300ma -AC | DX3-TX3 | 193 | ВДТ TX3 | PL1 | 1 | ШТ | На складе | сертифицировано | 2663.3 | 3142.69 | 3142.69 |  |  | 3245064030434 | Тариф
403044 | ВДТ TX3 4п 63a 300ma -AC | DX3-TX3 | 193 | ВДТ TX3 | PL1 | 1 | ШТ | На складе | сертифицировано | 3255.14 | 3841.07 | 3841.07 |  |  | 3245064030441 | Тариф
403857 | Aвт.выкл.TX3 B6A 1П 6000/10kA | DX3-TX3 | 221 | Автоматические выключатели TX3 | PL1 | 10 | ШТ | На складе | сертифицировано | 311.19 | 367.2 | 367.2 |  |  | 3245064038577 | Тариф
403858 | Aвт.выкл.TX3 B10A 1П 6000/10kA | DX3-TX3 | 221 | Автоматические выключатели TX3 | PL1 | 10 | ШТ | На складе | сертифицировано | 259.51 | 306.22 | 306.22 |  |  | 3245064038584 | Тариф
403860 | Aвт.выкл.TX3 B16A 1П 6000/10kA | DX3-TX3 | 221 | Автоматические выключатели TX3 | PL1 | 10 | ШТ | На складе | сертифицировано | 259.51 | 306.22 | 306.22 |  |  | 3245064038607 | Тариф
403861 | Aвт.выкл.TX3 B20A 1П 6000/10kA | DX3-TX3 | 221 | Автоматические выключатели TX3 | PL1 | 10 | ШТ | Под заказ | сертифицировано | 275.91 | 325.57 | 325.57 |  |  | 3245064038614 | Тариф
403862 | Aвт.выкл.TX3 B25A 1П 6000/10kA | DX3-TX3 | 221 | Автоматические выключатели TX3 | PL1 | 10 | ШТ | На складе | сертифицировано | 278.4 | 328.51 | 328.51 |  |  | 3245064038621 | Тариф
403863 | Aвт.выкл.TX3 B32A 1П 6000/10kA | DX3-TX3 | 221 | Автоматические выключатели TX3 | PL1 | 10 | ШТ | Под заказ | сертифицировано | 324.25 | 382.62 | 382.62 |  |  | 3245064038638 | Тариф
403864 | Aвт.выкл.TX3 B40A 1П 6000/10kA | DX3-TX3 | 221 | Автоматические выключатели TX3 | PL1 | 10 | ШТ | Под заказ | сертифицировано | 339.58 | 400.7 | 400.7 |  |  | 3245064038645 | Тариф
403865 | Aвт.выкл.TX3 B50A 1П 6000/10kA | DX3-TX3 | 221 | Автоматические выключатели TX3 | PL1 | 10 | ШТ | Под заказ | сертифицировано | 417.38 | 492.51 | 492.51 |  |  | 3245064038652 | Тариф
403866 | Aвт.выкл.TX3 B63A 1П 6000/10kA | DX3-TX3 | 221 | Автоматические выключатели TX3 | PL1 | 10 | ШТ | Под заказ | сертифицировано | 449.18 | 530.03 | 530.03 |  |  | 3245064038669 | Тариф
403871 | Авт.выкл.TX3 B6A 2П 6000/10kA | DX3-TX3 | 221 | Автоматические выключатели TX3 | PL1 | 5 | ШТ | Под заказ | сертифицировано | 714.94 | 843.63 | 843.63 |  |  | 3245064038713 | Тариф
403872 | Авт.выкл.TX3 B10A 2П 6000/10kA | DX3-TX3 | 221 | Автоматические выключатели TX3 | PL1 | 5 | ШТ | Под заказ | сертифицировано | 596.25 | 703.58 | 703.58 |  |  | 3245064038720 | Тариф
403874 | Авт.выкл.TX3 B16A 2П 6000/10kA | DX3-TX3 | 221 | Автоматические выключатели TX3 | PL1 | 5 | ШТ | Под заказ | сертифицировано | 596.25 | 703.58 | 703.58 |  |  | 3245064038744 | Тариф
403875 | Авт.выкл.TX3 B20A 2П 6000/10kA | DX3-TX3 | 221 | Автоматические выключатели TX3 | PL1 | 5 | ШТ | Под заказ | сертифицировано | 673.58 | 794.82 | 794.82 |  |  | 3245064038751 | Тариф
403876 | Авт.выкл.TX3 B25A 2П 6000/10kA | DX3-TX3 | 221 | Автоматические выключатели TX3 | PL1 | 5 | ШТ | Под заказ | сертифицировано | 690.98 | 815.36 | 815.36 |  |  | 3245064038768 | Тариф
403877 | Авт.выкл.TX3 B32A 2П 6000/10kA | DX3-TX3 | 221 | Автоматические выключатели TX3 | PL1 | 5 | ШТ | Под заказ | сертифицировано | 744.46 | 878.46 | 878.46 |  |  | 3245064038775 | Тариф
403878 | Авт.выкл.TX3 B40A 2П 6000/10kA | DX3-TX3 | 221 | Автоматические выключатели TX3 | PL1 | 5 | ШТ | Под заказ | сертифицировано | 775.13 | 914.65 | 914.65 |  |  | 3245064038782 | Тариф
403879 | Авт.выкл.TX3 B50A 2П 6000/10kA | DX3-TX3 | 221 | Автоматические выключатели TX3 | PL1 | 5 | ШТ | Под заказ | сертифицировано | 977.29 | 1153.2 | 1153.2 |  |  | 3245064038799 | Тариф
403880 | Авт.выкл.TX3 B63A 2П 6000/10kA | DX3-TX3 | 221 | Автоматические выключатели TX3 | PL1 | 5 | ШТ | Под заказ | сертифицировано | 1043.73 | 1231.6 | 1231.6 |  |  | 3245064038805 | Тариф
403885 | Авт.выкл.TX3 B6A 3П 6000/10kA | DX3-TX3 | 221 | Автоматические выключатели TX3 | PL1 | 1 | ШТ | Под заказ | сертифицировано | 1033.5 | 1219.53 | 1219.53 |  |  | 3245064038850 | Тариф
403886 | Авт.выкл.TX3 B10A 3П 6000/10kA | DX3-TX3 | 221 | Автоматические выключатели TX3 | PL1 | 1 | ШТ | Под заказ | сертифицировано | 902.9 | 1065.42 | 1065.42 |  |  | 3245064038867 | Тариф
403888 | Авт.выкл.TX3 B16A 3П 6000/10kA | DX3-TX3 | 221 | Автоматические выключатели TX3 | PL1 | 1 | ШТ | На складе | сертифицировано | 902.9 | 1065.42 | 1065.42 |  |  | 3245064038881 | Тариф
403889 | Авт.выкл.TX3 B20A 3П 6000/10kA | DX3-TX3 | 221 | Автоматические выключатели TX3 | PL1 | 1 | ШТ | Под заказ | сертифицировано | 990.35 | 1168.61 | 1168.61 |  |  | 3245064038898 | Тариф
403890 | Авт.выкл.TX3 B25A 3П 6000/10kA | DX3-TX3 | 221 | Автоматические выключатели TX3 | PL1 | 1 | ШТ | Под заказ | сертифицировано | 992.8 | 1171.5 | 1171.5 |  |  | 3245064038904 | Тариф
403891 | Авт.выкл.TX3 B32A 3П 6000/10kA | DX3-TX3 | 221 | Автоматические выключатели TX3 | PL1 | 1 | ШТ | На складе | сертифицировано | 1076.66 | 1270.46 | 1270.46 |  |  | 3245064038911 | Тариф
403892 | Авт.выкл.TX3 B40A 3П 6000/10kA | DX3-TX3 | 221 | Автоматические выключатели TX3 | PL1 | 1 | ШТ | Под заказ | сертифицировано | 1120.95 | 1322.72 | 1322.72 |  |  | 3245064038928 | Тариф
403893 | Авт.выкл.TX3 B50A 3П 6000/10kA | DX3-TX3 | 221 | Автоматические выключатели TX3 | PL1 | 1 | ШТ | Под заказ | сертифицировано | 1392.96 | 1643.69 | 1643.69 |  |  | 3245064038935 | Тариф
403894 | Авт.выкл.TX3 B63A 3П 6000/10kA | DX3-TX3 | 221 | Автоматические выключатели TX3 | PL1 | 1 | ШТ | Под заказ | сертифицировано | 1540.99 | 1818.37 | 1818.37 |  |  | 3245064038942 | Тариф
403899 | Авт.выкл.TX3 B6A 4П 6000/10kA | DX3-TX3 | 221 | Автоматические выключатели TX3 | PL1 | 1 | ШТ | Под заказ | сертифицировано | 2042.35 | 2409.97 | 2409.97 |  |  | 3245064038997 | Тариф
403900 | Авт.выкл.TX3 B10A 4П 6000/10kA | DX3-TX3 | 221 | Автоматические выключатели TX3 | PL1 | 1 | ШТ | Под заказ | сертифицировано | 1697.15 | 2002.64 | 2002.64 |  |  | 3245064039000 | Тариф
403902 | Авт.выкл.TX3 B16A 4П 6000/10kA | DX3-TX3 | 221 | Автоматические выключатели TX3 | PL1 | 1 | ШТ | Под заказ | сертифицировано | 1697.15 | 2002.64 | 2002.64 |  |  | 3245064039024 | Тариф
403903 | Авт.выкл.TX3 B20A 4П 6000/10kA | DX3-TX3 | 221 | Автоматические выключатели TX3 | PL1 | 1 | ШТ | Под заказ | сертифицировано | 1929.74 | 2277.09 | 2277.09 |  |  | 3245064039031 | Тариф
403904 | Авт.выкл.TX3 B25A 4П 6000/10kA | DX3-TX3 | 221 | Автоматические выключатели TX3 | PL1 | 1 | ШТ | Под заказ | сертифицировано | 2042.35 | 2409.97 | 2409.97 |  |  | 3245064039048 | Тариф
403905 | Авт.выкл.TX3 B32A 4П 6000/10kA | DX3-TX3 | 221 | Автоматические выключатели TX3 | PL1 | 1 | ШТ | Под заказ | сертифицировано | 2126.8 | 2509.62 | 2509.62 |  |  | 3245064039055 | Тариф
403906 | Авт.выкл.TX3 B40A 4П 6000/10kA | DX3-TX3 | 221 | Автоматические выключатели TX3 | PL1 | 1 | ШТ | Под заказ | сертифицировано | 2210.59 | 2608.5 | 2608.5 |  |  | 3245064039062 | Тариф
403907 | Авт.выкл.TX3 B50A 4П 6000/10kA | DX3-TX3 | 221 | Автоматические выключатели TX3 | PL1 | 1 | ШТ | Под заказ | сертифицировано | 2548.41 | 3007.12 | 3007.12 |  |  | 3245064039079 | Тариф
403908 | Авт.выкл.TX3 B63A 4П 6000/10kA | DX3-TX3 | 221 | Автоматические выключатели TX3 | PL1 | 1 | ШТ | Под заказ | сертифицировано | 2890.93 | 3411.3 | 3411.3 |  |  | 3245064039086 | Тариф
403913 | Авт.выкл.TX3 C6А 1П 6000/10kA | DX3-TX3 | 221 | Автоматические выключатели TX3 | PL1 | 10 | ШТ | На складе | сертифицировано | 306.96 | 362.21 | 362.21 |  |  | 3245064039130 | Тариф
403914 | Авт.выкл.TX3 C10А 1П 6000/10kA | DX3-TX3 | 221 | Автоматические выключатели TX3 | PL1 | 10 | ШТ | На складе | сертифицировано | 248.8 | 293.58 | 293.58 |  |  | 3245064039147 | Тариф
403915 | Авт.выкл.TX3 C13А 1П 6000/10kA | DX3-TX3 | 221 | Автоматические выключатели TX3 | PL1 | 10 | ШТ | Под заказ | сертифицировано | 289.51 | 341.62 | 341.62 |  |  | 3245064039154 | Тариф
403916 | Авт.выкл.TX3 C16А 1П 6000/10kA | DX3-TX3 | 221 | Автоматические выключатели TX3 | PL1 | 10 | ШТ | На складе | сертифицировано | 248.8 | 293.58 | 293.58 |  |  | 3245064039161 | Тариф
403917 | Авт.выкл.TX3 C20А 1П 6000/10kA | DX3-TX3 | 221 | Автоматические выключатели TX3 | PL1 | 10 | ШТ | На складе | сертифицировано | 259.14 | 305.79 | 305.79 |  |  | 3245064039178 | Тариф
403918 | Авт.выкл.TX3 C25А 1П 6000/10kA | DX3-TX3 | 221 | Автоматические выключатели TX3 | PL1 | 10 | ШТ | На складе | сертифицировано | 272.06 | 321.03 | 321.03 |  |  | 3245064039185 | Тариф
403919 | Авт.выкл.TX3 C32А 1П 6000/10kA | DX3-TX3 | 221 | Автоматические выключатели TX3 | PL1 | 10 | ШТ | Под заказ | сертифицировано | 300.49 | 354.58 | 354.58 |  |  | 3245064039192 | Тариф
403920 | Авт.выкл.TX3 C40А 1П 6000/10kA | DX3-TX3 | 221 | Автоматические выключатели TX3 | PL1 | 10 | ШТ | Под заказ | сертифицировано | 322.47 | 380.51 | 380.51 |  |  | 3245064039208 | Тариф
403921 | Авт.выкл.TX3 C50А 1П 6000/10kA | DX3-TX3 | 221 | Автоматические выключатели TX3 | PL1 | 10 | ШТ | Под заказ | сертифицировано | 438.14 | 517.01 | 517.01 |  |  | 3245064039215 | Тариф
403922 | Авт.выкл.TX3 C63А 1П 6000/10kA | DX3-TX3 | 221 | Автоматические выключатели TX3 | PL1 | 10 | ШТ | Под заказ | сертифицировано | 466.57 | 550.55 | 550.55 |  |  | 3245064039222 | Тариф
403927 | Авт.выкл.TX3 C6A 2П 6000/10kA | DX3-TX3 | 221 | Автоматические выключатели TX3 | PL1 | 5 | ШТ | Под заказ | сертифицировано | 725.06 | 855.57 | 855.57 |  |  | 3245064039277 | Тариф
403928 | Авт.выкл.TX3 C10A 2П 6000/10kA | DX3-TX3 | 221 | Автоматические выключатели TX3 | PL1 | 5 | ШТ | Под заказ | сертифицировано | 611.98 | 722.14 | 722.14 |  |  | 3245064039284 | Тариф
403929 | Авт.выкл.TX3 C13A 2П 6000/10kA | DX3-TX3 | 221 | Автоматические выключатели TX3 | PL1 | 5 | ШТ | Под заказ | сертифицировано | 818.77 | 966.15 | 966.15 |  |  | 3245064039291 | Тариф
403930 | Авт.выкл.TX3 C16A 2П 6000/10kA | DX3-TX3 | 221 | Автоматические выключатели TX3 | PL1 | 5 | ШТ | Под заказ | сертифицировано | 604.87 | 713.75 | 713.75 |  |  | 3245064039307 | Тариф
403931 | Авт.выкл.TX3 C20A 2П 6000/10kA | DX3-TX3 | 221 | Автоматические выключатели TX3 | PL1 | 5 | ШТ | Под заказ | сертифицировано | 674.66 | 796.1 | 796.1 |  |  | 3245064039314 | Тариф
403932 | Авт.выкл.TX3 C25A 2П 6000/10kA | DX3-TX3 | 221 | Автоматические выключатели TX3 | PL1 | 5 | ШТ | Под заказ | сертифицировано | 678.54 | 800.68 | 800.68 |  |  | 3245064039321 | Тариф
403933 | Авт.выкл.TX3 C32A 2П 6000/10kA | DX3-TX3 | 221 | Автоматические выключатели TX3 | PL1 | 5 | ШТ | Под заказ | сертифицировано | 754.15 | 889.9 | 889.9 |  |  | 3245064039338 | Тариф
403934 | Авт.выкл.TX3 C40A 2П 6000/10kA | DX3-TX3 | 221 | Автоматические выключатели TX3 | PL1 | 5 | ШТ | Под заказ | сертифицировано | 786.46 | 928.02 | 928.02 |  |  | 3245064039345 | Тариф
403935 | Авт.выкл.TX3 C50A 2П 6000/10kA | DX3-TX3 | 221 | Автоматические выключатели TX3 | PL1 | 5 | ШТ | Под заказ | сертифицировано | 1041.72 | 1229.23 | 1229.23 |  |  | 3245064039352 | Тариф
403936 | Авт.выкл.TX3 C63A 2П 6000/10kA | DX3-TX3 | 221 | Автоматические выключатели TX3 | PL1 | 5 | ШТ | На складе | сертифицировано | 1101.17 | 1299.38 | 1299.38 |  |  | 3245064039369 | Тариф
403941 | Авт.выкл.TX3 C6A 3П 6000/10kA | DX3-TX3 | 221 | Автоматические выключатели TX3 | PL1 | 1 | ШТ | На складе | сертифицировано | 1116.68 | 1317.68 | 1317.68 |  |  | 3245064039413 | Тариф
403942 | Авт.выкл.TX3 C10A 3П 6000/10kA | DX3-TX3 | 221 | Автоматические выключатели TX3 | PL1 | 1 | ШТ | На складе | сертифицировано | 834.92 | 985.21 | 985.21 |  |  | 3245064039420 | Тариф
403943 | Авт.выкл.TX3 C13A 3П 6000/10kA | DX3-TX3 | 221 | Автоматические выключатели TX3 | PL1 | 1 | ШТ | Под заказ | сертифицировано | 1054.64 | 1244.48 | 1244.48 |  |  | 3245064039437 | Тариф
403944 | Авт.выкл.TX3 C16A 3П 6000/10kA | DX3-TX3 | 221 | Автоматические выключатели TX3 | PL1 | 1 | ШТ | На складе | сертифицировано | 842.03 | 993.6 | 993.6 |  |  | 3245064039444 | Тариф
403945 | Авт.выкл.TX3 C20A 3П 6000/10kA | DX3-TX3 | 221 | Автоматические выключатели TX3 | PL1 | 1 | ШТ | На складе | сертифицировано | 994.54 | 1173.56 | 1173.56 |  |  | 3245064039451 | Тариф
403946 | Авт.выкл.TX3 C25A 3П 6000/10kA | DX3-TX3 | 221 | Автоматические выключатели TX3 | PL1 | 1 | ШТ | На складе | сертифицировано | 1035.9 | 1222.36 | 1222.36 |  |  | 3245064039468 | Тариф
403947 | Авт.выкл.TX3 C32A 3П 6000/10kA | DX3-TX3 | 221 | Автоматические выключатели TX3 | PL1 | 1 | ШТ | На складе | сертифицировано | 1079.84 | 1274.21 | 1274.21 |  |  | 3245064039475 | Тариф
403948 | Авт.выкл.TX3 C40A 3П 6000/10kA | DX3-TX3 | 221 | Автоматические выключатели TX3 | PL1 | 1 | ШТ | На складе | сертифицировано | 1124.43 | 1326.83 | 1326.83 |  |  | 3245064039482 | Тариф
403949 | Авт.выкл.TX3 C50A 3П 6000/10kA | DX3-TX3 | 221 | Автоматические выключатели TX3 | PL1 | 1 | ШТ | На складе | сертифицировано | 1450.78 | 1711.92 | 1711.92 |  |  | 3245064039499 | Тариф
403950 | Авт.выкл.TX3 C63A 3П 6000/10kA | DX3-TX3 | 221 | Автоматические выключатели TX3 | PL1 | 1 | ШТ | На складе | сертифицировано | 1572.91 | 1856.03 | 1856.03 |  |  | 3245064039505 | Тариф
403955 | Авт.выкл.TX3 C6A 4П 6000/10kA | DX3-TX3 | 221 | Автоматические выключатели TX3 | PL1 | 1 | ШТ | Под заказ | сертифицировано | 1603.11 | 1891.67 | 1891.67 |  |  | 3245064039550 | Тариф
403956 | Авт.выкл.TX3 C10A 4П 6000/10kA | DX3-TX3 | 221 | Автоматические выключатели TX3 | PL1 | 1 | ШТ | Под заказ | сертифицировано | 1540.97 | 1818.34 | 1818.34 |  |  | 3245064039567 | Тариф
403957 | Авт.выкл.TX3 C13A 4П 6000/10kA | DX3-TX3 | 221 | Автоматические выключатели TX3 | PL1 | 1 | ШТ | Под заказ | сертифицировано | 1665.21 | 1964.95 | 1964.95 |  |  | 3245064039574 | Тариф
403958 | Авт.выкл.TX3 C16A 4П 6000/10kA | DX3-TX3 | 221 | Автоматические выключатели TX3 | PL1 | 1 | ШТ | Под заказ | сертифицировано | 1404.21 | 1656.97 | 1656.97 |  |  | 3245064039581 | Тариф
403959 | Авт.выкл.TX3 C20A 4П 6000/10kA | DX3-TX3 | 221 | Автоматические выключатели TX3 | PL1 | 1 | ШТ | Под заказ | сертифицировано | 1636.24 | 1930.76 | 1930.76 |  |  | 3245064039598 | Тариф
403960 | Авт.выкл.TX3 C25A 4П 6000/10kA | DX3-TX3 | 221 | Автоматические выключатели TX3 | PL1 | 1 | ШТ | На складе | сертифицировано | 1581.96 | 1866.71 | 1866.71 |  |  | 3245064039604 | Тариф
403961 | Авт.выкл.TX3 C32A 4П 6000/10kA | DX3-TX3 | 221 | Автоматические выключатели TX3 | PL1 | 1 | ШТ | На складе | сертифицировано | 1774.53 | 2093.95 | 2093.95 |  |  | 3245064039611 | Тариф
403962 | Авт.выкл.TX3 C40A 4П 6000/10kA | DX3-TX3 | 221 | Автоматические выключатели TX3 | PL1 | 1 | ШТ | Под заказ | сертифицировано | 1764.63 | 2082.26 | 2082.26 |  |  | 3245064039628 | Тариф
403963 | Авт.выкл.TX3 C50A 4П 6000/10kA | DX3-TX3 | 221 | Автоматические выключатели TX3 | PL1 | 1 | ШТ | Под заказ | сертифицировано | 2013.19 | 2375.56 | 2375.56 |  |  | 3245064039635 | Тариф
403964 | Авт.выкл.TX3 C63A 4П 6000/10kA | DX3-TX3 | 221 | Автоматические выключатели TX3 | PL1 | 1 | ШТ | Под заказ | сертифицировано | 2609.64 | 3079.38 | 3079.38 |  |  | 3245064039642 | Тариф
403969 | Авт.выкл.TX3 B6A 1П 6000 | DX3-TX3 | 221 | Автоматические выключатели TX3 | PL1 | 10 | ШТ | На складе | сертифицировано | 230.6 | 272.11 | 272.11 |  |  | 3245064039697 | Тариф
403970 | Авт.выкл.TX3 B10A 1П 6000 | DX3-TX3 | 221 | Автоматические выключатели TX3 | PL1 | 10 | ШТ | На складе | сертифицировано | 189.51 | 223.62 | 223.62 |  |  | 3245064039703 | Тариф
403972 | Авт.выкл.TX3 B16A 1П 6000 | DX3-TX3 | 221 | Автоматические выключатели TX3 | PL1 | 10 | ШТ | На складе | сертифицировано | 180.74 | 213.27 | 213.27 |  |  | 3245064039727 | Тариф
403973 | Авт.выкл.TX3 B20A 1П 6000 | DX3-TX3 | 221 | Автоматические выключатели TX3 | PL1 | 10 | ШТ | На складе | сертифицировано | 212.28 | 250.49 | 250.49 |  |  | 3245064039734 | Тариф
403974 | Авт.выкл.TX3 B25A 1П 6000 | DX3-TX3 | 221 | Автоматические выключатели TX3 | PL1 | 10 | ШТ | На складе | сертифицировано | 191.3 | 225.73 | 225.73 |  |  | 3245064039741 | Тариф
403975 | Авт.выкл.TX3 B32A 1П 6000 | DX3-TX3 | 221 | Автоматические выключатели TX3 | PL1 | 10 | ШТ | На складе | сертифицировано | 230.6 | 272.11 | 272.11 |  |  | 3245064039758 | Тариф
403976 | Авт.выкл.TX3 B40A 1П 6000 | DX3-TX3 | 221 | Автоматические выключатели TX3 | PL1 | 10 | ШТ | Под заказ | сертифицировано | 239.33 | 282.41 | 282.41 |  |  | 3245064039765 | Тариф
403977 | Авт.выкл.TX3 B50A 1П 6000 | DX3-TX3 | 221 | Автоматические выключатели TX3 | PL1 | 10 | ШТ | Под заказ | сертифицировано | 373.95 | 441.26 | 441.26 |  |  | 3245064039772 | Тариф
403978 | Авт.выкл.TX3 B63A 1П 6000 | DX3-TX3 | 221 | Автоматические выключатели TX3 | PL1 | 10 | ШТ | Под заказ | сертифицировано | 411.34 | 485.38 | 485.38 |  |  | 3245064039789 | Тариф
403983 | Авт.выкл.TX3 B6A 2П 6000 | DX3-TX3 | 221 | Автоматические выключатели TX3 | PL1 | 5 | ШТ | На складе | сертифицировано | 486.13 | 573.63 | 573.63 |  |  | 3245064039833 | Тариф
403984 | Авт.выкл.TX3 B10A 2П 6000 | DX3-TX3 | 221 | Автоматические выключатели TX3 | PL1 | 5 | ШТ | На складе | сертифицировано | 464.32 | 547.9 | 547.9 |  |  | 3245064039840 | Тариф
403986 | Авт.выкл.TX3 B16A 2П 6000 | DX3-TX3 | 221 | Автоматические выключатели TX3 | PL1 | 5 | ШТ | На складе | сертифицировано | 453.94 | 535.65 | 535.65 |  |  | 3245064039864 | Тариф
403987 | Авт.выкл.TX3 B20A 2П 6000 | DX3-TX3 | 221 | Автоматические выключатели TX3 | PL1 | 5 | ШТ | На складе | сертифицировано | 464.01 | 547.53 | 547.53 |  |  | 3245064039871 | Тариф
403988 | Авт.выкл.TX3 B25A 2П 6000 | DX3-TX3 | 221 | Автоматические выключатели TX3 | PL1 | 5 | ШТ | На складе | сертифицировано | 458.09 | 540.55 | 540.55 |  |  | 3245064039888 | Тариф
403989 | Авт.выкл.TX3 B32A 2П 6000 | DX3-TX3 | 221 | Автоматические выключатели TX3 | PL1 | 5 | ШТ | На складе | сертифицировано | 601.44 | 709.7 | 709.7 |  |  | 3245064039895 | Тариф
403990 | Авт.выкл.TX3 B40A 2П 6000 | DX3-TX3 | 221 | Автоматические выключатели TX3 | PL1 | 5 | ШТ | На складе | сертифицировано | 598.32 | 706.02 | 706.02 |  |  | 3245064039901 | Тариф
403991 | Авт.выкл.TX3 B50A 2П 6000 | DX3-TX3 | 221 | Автоматические выключатели TX3 | PL1 | 5 | ШТ | На складе | сертифицировано | 800.87 | 945.03 | 945.03 |  |  | 3245064039918 | Тариф
403992 | Авт.выкл.TX3 B63A 2П 6000 | DX3-TX3 | 221 | Автоматические выключатели TX3 | PL1 | 5 | ШТ | На складе | сертифицировано | 850.73 | 1003.86 | 1003.86 |  |  | 3245064039925 | Тариф
403997 | Авт.выкл.TX3 B6A 3П 6000 | DX3-TX3 | 221 | Автоматические выключатели TX3 | PL1 | 1 | ШТ | Под заказ | сертифицировано | 710.5 | 838.39 | 838.39 |  |  | 3245064039970 | Тариф
403998 | Авт.выкл.TX3 B10A 3П 6000 | DX3-TX3 | 221 | Автоматические выключатели TX3 | PL1 | 1 | ШТ | Под заказ | сертифицировано | 676.22 | 797.94 | 797.94 |  |  | 3245064039987 | Тариф
404000 | Авт.выкл.TX3 B16A 3П 6000 | DX3-TX3 | 221 | Автоматические выключатели TX3 | PL1 | 1 | ШТ | На складе | сертифицировано | 632.43 | 746.27 | 746.27 |  |  | 3245064040006 | Тариф
404001 | Авт.выкл.TX3 B20A 3П 6000 | DX3-TX3 | 221 | Автоматические выключатели TX3 | PL1 | 1 | ШТ | На складе | сертифицировано | 673.11 | 794.27 | 794.27 |  |  | 3245064040013 | Тариф
404002 | Авт.выкл.TX3 B25A 3П 6000 | DX3-TX3 | 221 | Автоматические выключатели TX3 | PL1 | 1 | ШТ | На складе | сертифицировано | 632.43 | 746.27 | 746.27 |  |  | 3245064040020 | Тариф
404003 | Авт.выкл.TX3 B32A 3П 6000 | DX3-TX3 | 221 | Автоматические выключатели TX3 | PL1 | 1 | ШТ | На складе | сертифицировано | 809.45 | 955.15 | 955.15 |  |  | 3245064040037 | Тариф
404004 | Авт.выкл.TX3 B40A 3П 6000 | DX3-TX3 | 221 | Автоматические выключатели TX3 | PL1 | 1 | ШТ | На складе | сертифицировано | 809.45 | 955.15 | 955.15 |  |  | 3245064040044 | Тариф
404005 | Авт.выкл.TX3 B50A 3П 6000 | DX3-TX3 | 221 | Автоматические выключатели TX3 | PL1 | 1 | ШТ | Под заказ | сертифицировано | 1149.89 | 1356.87 | 1356.87 |  |  | 3245064040051 | Тариф
404006 | Авт.выкл.TX3 B63A 3П 6000 | DX3-TX3 | 221 | Автоматические выключатели TX3 | PL1 | 1 | ШТ | Под заказ | сертифицировано | 1215.34 | 1434.1 | 1434.1 |  |  | 3245064040068 | Тариф
404011 | Авт.выкл.TX3 B6A 4П 6000 | DX3-TX3 | 221 | Автоматические выключатели TX3 | PL1 | 1 | ШТ | Под заказ | сертифицировано | 963.99 | 1137.51 | 1137.51 |  |  | 3245064040112 | Тариф
404012 | Авт.выкл.TX3 B10A 4П 6000 | DX3-TX3 | 221 | Автоматические выключатели TX3 | PL1 | 1 | ШТ | Под заказ | сертифицировано | 917.24 | 1082.34 | 1082.34 |  |  | 3245064040129 | Тариф
404014 | Авт.выкл.TX3 B16A 4П 6000 | DX3-TX3 | 221 | Автоматические выключатели TX3 | PL1 | 1 | ШТ | Под заказ | сертифицировано | 917.24 | 1082.34 | 1082.34 |  |  | 3245064040143 | Тариф
404015 | Авт.выкл.TX3 B20A 4П 6000 | DX3-TX3 | 221 | Автоматические выключатели TX3 | PL1 | 1 | ШТ | Под заказ | сертифицировано | 917.24 | 1082.34 | 1082.34 |  |  | 3245064040150 | Тариф
404016 | Авт.выкл.TX3 B25A 4П 6000 | DX3-TX3 | 221 | Автоматические выключатели TX3 | PL1 | 1 | ШТ | Под заказ | сертифицировано | 917.24 | 1082.34 | 1082.34 |  |  | 3245064040167 | Тариф
404017 | Авт.выкл.TX3 B32A 4П 6000 | DX3-TX3 | 221 | Автоматические выключатели TX3 | PL1 | 1 | ШТ | Под заказ | сертифицировано | 1190.33 | 1404.59 | 1404.59 |  |  | 3245064040174 | Тариф
404018 | Авт.выкл.TX3 B40A 4П 6000 | DX3-TX3 | 221 | Автоматические выключатели TX3 | PL1 | 1 | ШТ | Под заказ | сертифицировано | 1196.64 | 1412.04 | 1412.04 |  |  | 3245064040181 | Тариф
404019 | Авт.выкл.TX3 B50A 4П 6000 | DX3-TX3 | 221 | Автоматические выключатели TX3 | PL1 | 1 | ШТ | Под заказ | сертифицировано | 1526.96 | 1801.81 | 1801.81 |  |  | 3245064040198 | Тариф
404020 | Авт.выкл.TX3 B63A 4П 6000 | DX3-TX3 | 221 | Автоматические выключатели TX3 | PL1 | 1 | ШТ | Под заказ | сертифицировано | 1620.45 | 1912.13 | 1912.13 |  |  | 3245064040204 | Тариф
404025 | Авт.выкл.TX3 C6A 1П 6000 | DX3-TX3 | 221 | Автоматические выключатели TX3 | PL1 | 10 | ШТ | На складе | сертифицировано | 200.85 | 237 | 237 |  |  | 3245064040259 | Тариф
404026 | Авт.выкл.TX3 C10A 1П 6000 | DX3-TX3 | 221 | Автоматические выключатели TX3 | PL1 | 10 | ШТ | На складе | сертифицировано | 165.06 | 194.77 | 194.77 |  |  | 3245064040266 | Тариф
404028 | Авт.выкл.TX3 C16A 1П 6000 | DX3-TX3 | 221 | Автоматические выключатели TX3 | PL1 | 10 | ШТ | На складе | сертифицировано | 157.42 | 185.76 | 185.76 |  |  | 3245064040280 | Тариф
404029 | Авт.выкл.TX3 C20A 1П 6000 | DX3-TX3 | 221 | Автоматические выключатели TX3 | PL1 | 10 | ШТ | На складе | сертифицировано | 184.89 | 218.17 | 218.17 |  |  | 3245064040297 | Тариф
404030 | Авт.выкл.TX3 C25A 1П 6000 | DX3-TX3 | 221 | Автоматические выключатели TX3 | PL1 | 10 | ШТ | На складе | сертифицировано | 165.06 | 194.77 | 194.77 |  |  | 3245064040303 | Тариф
404031 | Авт.выкл.TX3 C32A 1П 6000 | DX3-TX3 | 221 | Автоматические выключатели TX3 | PL1 | 10 | ШТ | На складе | сертифицировано | 200.85 | 237 | 237 |  |  | 3245064040310 | Тариф
404032 | Авт.выкл.TX3 C40A 1П 6000 | DX3-TX3 | 221 | Автоматические выключатели TX3 | PL1 | 10 | ШТ | На складе | сертифицировано | 200.85 | 237 | 237 |  |  | 3245064040327 | Тариф
404033 | Авт.выкл.TX3 C50A 1П 6000 | DX3-TX3 | 221 | Автоматические выключатели TX3 | PL1 | 10 | ШТ | На складе | сертифицировано | 323.11 | 381.27 | 381.27 |  |  | 3245064040334 | Тариф
404034 | Авт.выкл.TX3 C63A 1П 6000 | DX3-TX3 | 221 | Автоматические выключатели TX3 | PL1 | 10 | ШТ | На складе | сертифицировано | 347.98 | 410.62 | 410.62 |  |  | 3245064040341 | Тариф
404039 | Авт.выкл.TX3 C6A 2П 6000 | DX3-TX3 | 221 | Автоматические выключатели TX3 | PL1 | 5 | ШТ | На складе | сертифицировано | 423.41 | 499.62 | 499.62 |  |  | 3245064040396 | Тариф
404040 | Авт.выкл.TX3 C10A 2П 6000 | DX3-TX3 | 221 | Автоматические выключатели TX3 | PL1 | 5 | ШТ | На складе | сертифицировано | 404.41 | 477.2 | 477.2 |  |  | 3245064040402 | Тариф
404042 | Авт.выкл.TX3 C16A 2П 6000 | DX3-TX3 | 221 | Автоматические выключатели TX3 | PL1 | 5 | ШТ | На складе | сертифицировано | 395.36 | 466.52 | 466.52 |  |  | 3245064040426 | Тариф
404043 | Авт.выкл.TX3 C20A 2П 6000 | DX3-TX3 | 221 | Автоматические выключатели TX3 | PL1 | 5 | ШТ | На складе | сертифицировано | 404.13 | 476.87 | 476.87 |  |  | 3245064040433 | Тариф
404044 | Авт.выкл.TX3 C25A 2П 6000 | DX3-TX3 | 221 | Автоматические выключатели TX3 | PL1 | 5 | ШТ | На складе | сертифицировано | 398.98 | 470.8 | 470.8 |  |  | 3245064040440 | Тариф
404045 | Авт.выкл.TX3 C32A 2П 6000 | DX3-TX3 | 221 | Автоматические выключатели TX3 | PL1 | 5 | ШТ | На складе | сертифицировано | 523.83 | 618.12 | 618.12 |  |  | 3245064040457 | Тариф
404046 | Авт.выкл.TX3 C40A 2П 6000 | DX3-TX3 | 221 | Автоматические выключатели TX3 | PL1 | 5 | ШТ | На складе | сертифицировано | 521.11 | 614.91 | 614.91 |  |  | 3245064040464 | Тариф
404047 | Авт.выкл.TX3 C50A 2П 6000 | DX3-TX3 | 221 | Автоматические выключатели TX3 | PL1 | 5 | ШТ | На складе | сертифицировано | 673.59 | 794.84 | 794.84 |  |  | 3245064040471 | Тариф
404048 | Авт.выкл.TX3 C63A 2П 6000 | DX3-TX3 | 221 | Автоматические выключатели TX3 | PL1 | 5 | ШТ | На складе | сертифицировано | 740.96 | 874.33 | 874.33 |  |  | 3245064040488 | Тариф
404053 | Авт.выкл.TX3 C6A 3П 6000 | DX3-TX3 | 221 | Автоматические выключатели TX3 | PL1 | 1 | ШТ | На складе | сертифицировано | 618.82 | 730.21 | 730.21 |  |  | 3245064040532 | Тариф
404054 | Авт.выкл.TX3 C10A 3П 6000 | DX3-TX3 | 221 | Автоматические выключатели TX3 | PL1 | 1 | ШТ | На складе | сертифицировано | 588.97 | 694.98 | 694.98 |  |  | 3245064040549 | Тариф
404056 | Авт.выкл.TX3 C16A 3П 6000 | DX3-TX3 | 221 | Автоматические выключатели TX3 | PL1 | 1 | ШТ | На складе | сертифицировано | 550.82 | 649.97 | 649.97 |  |  | 3245064040563 | Тариф
404057 | Авт.выкл.TX3 C20A 3П 6000 | DX3-TX3 | 221 | Автоматические выключатели TX3 | PL1 | 1 | ШТ | На складе | сертифицировано | 586.25 | 691.78 | 691.78 |  |  | 3245064040570 | Тариф
404058 | Авт.выкл.TX3 C25A 3П 6000 | DX3-TX3 | 221 | Автоматические выключатели TX3 | PL1 | 1 | ШТ | На складе | сертифицировано | 550.82 | 649.97 | 649.97 |  |  | 3245064040587 | Тариф
404059 | Авт.выкл.TX3 C32A 3П 6000 | DX3-TX3 | 221 | Автоматические выключатели TX3 | PL1 | 1 | ШТ | На складе | сертифицировано | 705 | 831.9 | 831.9 |  |  | 3245064040594 | Тариф
404060 | Авт.выкл.TX3 C40A 3П 6000 | DX3-TX3 | 221 | Автоматические выключатели TX3 | PL1 | 1 | ШТ | На складе | сертифицировано | 705 | 831.9 | 831.9 |  |  | 3245064040600 | Тариф
404061 | Авт.выкл.TX3 C50A 3П 6000 | DX3-TX3 | 221 | Автоматические выключатели TX3 | PL1 | 1 | ШТ | На складе | сертифицировано | 994.2 | 1173.16 | 1173.16 |  |  | 3245064040617 | Тариф
404062 | Авт.выкл.TX3 C63A 3П 6000 | DX3-TX3 | 221 | Автоматические выключатели TX3 | PL1 | 1 | ШТ | На складе | сертифицировано | 1058.51 | 1249.04 | 1249.04 |  |  | 3245064040624 | Тариф
404067 | Авт.выкл.TX3 C6A 4П 6000 | DX3-TX3 | 221 | Автоматические выключатели TX3 | PL1 | 1 | ШТ | Под заказ | сертифицировано | 861.04 | 1016.03 | 1016.03 |  |  | 3245064040679 | Тариф
404068 | Авт.выкл.TX3 C10A 4П 6000 | DX3-TX3 | 221 | Автоматические выключатели TX3 | PL1 | 1 | ШТ | Под заказ | сертифицировано | 818.78 | 966.16 | 966.16 |  |  | 3245064040686 | Тариф
404070 | Авт.выкл.TX3 C16A 4П 6000 | DX3-TX3 | 221 | Автоматические выключатели TX3 | PL1 | 1 | ШТ | Под заказ | сертифицировано | 818.78 | 966.16 | 966.16 |  |  | 3245064040709 | Тариф
404071 | Авт.выкл.TX3 C20A 4П 6000 | DX3-TX3 | 221 | Автоматические выключатели TX3 | PL1 | 1 | ШТ | На складе | сертифицировано | 818.78 | 966.16 | 966.16 |  |  | 3245064040716 | Тариф
404072 | Авт.выкл.TX3 C25A 4П 6000 | DX3-TX3 | 221 | Автоматические выключатели TX3 | PL1 | 1 | ШТ | На складе | сертифицировано | 818.78 | 966.16 | 966.16 |  |  | 3245064040723 | Тариф
404073 | Авт.выкл.TX3 C32A 4П 6000 | DX3-TX3 | 221 | Автоматические выключатели TX3 | PL1 | 1 | ШТ | На складе | сертифицировано | 1062.89 | 1254.21 | 1254.21 |  |  | 3245064040730 | Тариф
404074 | Авт.выкл.TX3 C40A 4П 6000 | DX3-TX3 | 221 | Автоматические выключатели TX3 | PL1 | 1 | ШТ | На складе | сертифицировано | 1062.9 | 1254.22 | 1254.22 |  |  | 3245064040747 | Тариф
404075 | Авт.выкл.TX3 C50A 4П 6000 | DX3-TX3 | 221 | Автоматические выключатели TX3 | PL1 | 1 | ШТ | На складе | сертифицировано | 1356.3 | 1600.43 | 1600.43 |  |  | 3245064040754 | Тариф
404076 | Авт.выкл.TX3 C63A 4П 6000 | DX3-TX3 | 221 | Автоматические выключатели TX3 | PL1 | 1 | ШТ | На складе | сертифицировано | 1439.34 | 1698.42 | 1698.42 |  |  | 3245064040761 | Тариф
404821 | Суппорт д.клемм, 50 отв | General family | 81 | Аксессуары для распределительного оборудования | PL1 | 5 | ШТ | Под заказ | не подлежит сертификации | 118.53 | 139.87 | 139.87 |  |  | 3245064048217 | Тариф
404903 | ПРОВОДНИК СОЕДИНИТЕЛЬНЫЙ 10MM2 Ф+Н | General family | 81 | Аксессуары для распределительного оборудования | PL1 | 10 | ШТ | На складе | сертифицировано | 516.59 | 609.58 | 609.58 |  |  | 3245064049030 | Тариф
404904 | КЛЕММА ПИТАНИЯ ГРЕБЕНКИ ВИЛОЧНОГО ТИПА | General family | 81 | Аксессуары для распределительного оборудования | PL1 | 10 | ШТ | Под заказ | сертифицировано | 475.2 | 560.74 | 560.74 |  |  | 3245064049047 | Тариф
404905 | КЛЕММА ПИТАНИЯ ГРЕБЕНКИ Ф+Н 35ММ2 | General family | 81 | Аксессуары для распределительного оборудования | PL1 | 20 | ШТ | На складе | сертифицировано | 217.88 | 257.1 | 257.1 |  |  | 3245064049054 | Тариф
404906 | КЛЕММА ПИТАНИЯ ГРЕБЕНКИ 35ММ3 | General family | 81 | Аксессуары для распределительного оборудования | PL1 | 20 | ШТ | На складе | сертифицировано | 166.23 | 196.15 | 196.15 |  |  | 3245064049061 | Тариф
404907 | КЛЕММА ПИТАНИЯ ГРЕБЕНКИ 10ММ2 НОЛЬ | General family | 81 | Аксессуары для распределительного оборудования | PL1 | 10 | ШТ | На складе | сертифицировано | 286.7 | 338.31 | 338.31 |  |  | 3245064049078 | Тариф
404908 | КЛЕММА ПИТАНИЯ ГРЕБЕНКИ 10ММ2 ФАЗА | General family | 81 | Аксессуары для распределительного оборудования | PL1 | 10 | ШТ | На складе | сертифицировано | 297.32 | 350.84 | 350.84 |  |  | 3245064049085 | Тариф
404911 | ГРЕБЕНКА РАСПРЕДЕЛ.1П 12МОД. 16MM2 ВИЛКА | General family | 81 | Аксессуары для распределительного оборудования | PL1 | 20 | ШТ | На складе | сертифицировано | 319.93 | 377.52 | 377.52 |  |  | 3245064049115 | Тариф
404912 | ГРЕБЕНКА РАСПРЕДЕЛ.1П 57МОД.16MM2 ВИЛКА | General family | 81 | Аксессуары для распределительного оборудования | PL1 | 10 | ШТ | Под заказ | сертифицировано | 1483.11 | 1750.07 | 1750.07 |  |  | 3245064049122 | Тариф
404913 | ГРЕБЕНКА РАСПРЕДЕЛ. 2П 12МОД.10MM2 ВИЛКА | General family | 81 | Аксессуары для распределительного оборудования | PL1 | 5 | ШТ | На складе | сертифицировано | 636.53 | 751.11 | 751.11 |  |  | 3245064049139 | Тариф
404914 | ГРЕБЕНКА РАСПРЕДЕЛ. 2П 56МОД.16MM2 ВИЛКА | General family | 81 | Аксессуары для распределительного оборудования | PL1 | 10 | ШТ | На складе | сертифицировано | 2735.88 | 3228.34 | 3228.34 |  |  | 3245064049146 | Тариф
404915 | ГРЕБЕНКА РАСПРЕДЕЛ. T/2П 12МОД.10MM2 ВИЛКА | General family | 81 | Аксессуары для распределительного оборудования | PL1 | 3 | ШТ | На складе | сертифицировано | 1396.49 | 1647.86 | 1647.86 |  |  | 3245064049153 | Тариф
404916 | ГРЕБЕНКА РАСПРЕДЕЛ. T/2П 56МОД.16MM2 ВИЛКА | General family | 81 | Аксессуары для распределительного оборудования | PL1 | 10 | ШТ | Под заказ | сертифицировано | 5549.38 | 6548.27 | 6548.27 |  |  | 3245064049160 | Тариф
404917 | ГРЕБЕНКА РАСПРЕДЕЛ. 3П 12МОД.10MM2 ВИЛКА | General family | 81 | Аксессуары для распределительного оборудования | PL1 | 5 | ШТ | На складе | сертифицировано | 757.68 | 894.06 | 894.06 |  |  | 3245064049177 | Тариф
404918 | ГРЕБЕНКА РАСПРЕДЕЛ. 3П 57МОД.16MM2 ВИЛКА | General family | 81 | Аксессуары для распределительного оборудования | PL1 | 10 | ШТ | На складе | сертифицировано | 3391.96 | 4002.51 | 4002.51 |  |  | 3245064049184 | Тариф
404919 | ГРЕБЕНКА РАСПРЕДЕЛ. 4П 12МОД.10MM2 ВИЛКА | General family | 81 | Аксессуары для распределительного оборудования | PL1 | 3 | ШТ | Под заказ | сертифицировано | 1117.85 | 1319.06 | 1319.06 |  |  | 3245064049191 | Тариф
404920 | ГРЕБЕНКА РАСПРЕДЕЛ. 4П 56M.16MM2 ВИЛКА | General family | 81 | Аксессуары для распределительного оборудования | PL1 | 10 | ШТ | Под заказ | сертифицировано | 5449.49 | 6430.4 | 6430.4 |  |  | 3245064049207 | Тариф
404926 | ШИНКА РАСПРЕДЕЛИТЕЛЬНАЯ НА 12 АППАРАТОВ | General family | 81 | Аксессуары для распределительного оборудования | PL1 | 20 | ШТ | На складе | сертифицировано | 205.68 | 242.7 | 242.7 |  |  | 3245064049269 | Тариф
404933 | Шинка распредел 37х1,5М 16мм | General family | 81 | Аксессуары для распределительного оборудования | PL1 | 10 | ШТ | На складе | сертифицировано | 1554.56 | 1834.38 | 1834.38 |  | Дата запуска - 17.07.2015 | 3245064049337 | Тариф
404937 | ГРЕБЕНКА РАСПРЕДЕЛ. 1П 57МОД.16MM2 ЗУБ | General family | 81 | Аксессуары для распределительного оборудования | PL1 | 10 | ШТ | На складе | сертифицировано | 1457.15 | 1719.44 | 1719.44 |  |  | 3245064049375 | Тариф
404938 | ГРЕБЕНКА РАСПРЕДЕЛ. 2П 12МОД.10MM2 ЗУБ | General family | 81 | Аксессуары для распределительного оборудования | PL1 | 50 | ШТ | На складе | сертифицировано | 554.85 | 654.72 | 654.72 |  |  | 3245064049382 | Тариф
404939 | ГРЕБЕНКА РАСПРЕДЕЛ. 2П 56МОД.16MM2 ЗУБ | General family | 81 | Аксессуары для распределительного оборудования | PL1 | 10 | ШТ | На складе | сертифицировано | 2740.95 | 3234.32 | 3234.32 |  |  | 3245064049399 | Тариф
404940 | ГРЕБЕНКА РАСПРЕДЕЛ. T/2П 12МОД.10MM2 ЗУБ | General family | 81 | Аксессуары для распределительного оборудования | PL1 | 3 | ШТ | На складе | сертифицировано | 1377.13 | 1625.01 | 1625.01 |  |  | 3245064049405 | Тариф
404941 | ГРЕБЕНКА РАСПРЕДЕЛ. T/2П 56МОД.16MM2 ЗУБ | General family | 81 | Аксессуары для распределительного оборудования | PL1 | 10 | ШТ | На складе | сертифицировано | 6086.19 | 7181.7 | 7181.7 |  |  | 3245064049412 | Тариф
404942 | ГРЕБЕНКА РАСПРЕДЕЛ. 3П 12МОД.10MM2 ЗУБ | General family | 81 | Аксессуары для распределительного оборудования | PL1 | 40 | ШТ | На складе | сертифицировано | 645.97 | 762.24 | 762.24 |  |  | 3245064049429 | Тариф
404943 | ГРЕБЕНКА РАСПРЕДЕЛ. 3П 57МОД.16MM2 ЗУБ | General family | 81 | Аксессуары для распределительного оборудования | PL1 | 10 | ШТ | На складе | сертифицировано | 3535.65 | 4172.07 | 4172.07 |  |  | 3245064049436 | Тариф
404944 | ГРЕБЕНКА РАСПРЕДЕЛ. 4П 12МОД.10MM2 ЗУБ | General family | 81 | Аксессуары для распределительного оборудования | PL1 | 30 | ШТ | Под заказ | сертифицировано | 1099.57 | 1297.49 | 1297.49 |  |  | 3245064049443 | Тариф
404945 | ГРЕБЕНКА РАСПРЕДЕЛ. 4П 56МОД.16MM2 ЗУБ | General family | 81 | Аксессуары для распределительного оборудования | PL1 | 10 | ШТ | На складе | сертифицировано | 5491.06 | 6479.45 | 6479.45 |  |  | 3245064049450 | Тариф
404988 | ИЗОЛИРУЮЩАЯ ЗАГЛУШКА НА 12МОД. | General family | 81 | Аксессуары для распределительного оборудования | PL1 | 20 | ШТ | Под заказ | не подлежит сертификации | 111.78 | 131.9 | 131.9 |  |  | 3245064049887 | Тариф
404989 | ИЗОЛИРУЮЩАЯ ТОРЦ. ЗАГЛУШКА ДЛЯ ГРЕБЕНКИ Ф+Н | General family | 81 | Аксессуары для распределительного оборудования | PL1 | 40 | ШТ | На складе | не подлежит сертификации | 23.44 | 27.66 | 27.66 |  |  | 3245064049894 | Тариф
404990 | ИЗОЛИРУЮЩАЯ ТОРЦ. ЗАГЛУШКА ДЛЯ ГРЕБЕНКИ 3П | General family | 81 | Аксессуары для распределительного оборудования | PL1 | 20 | ШТ | На складе | не подлежит сертификации | 61.51 | 72.58 | 72.58 |  |  | 3245064049900 | Тариф
404991 | ИЗОЛИРУЮЩАЯ ТОРЦ. ЗАГЛУШКА ДЛЯ ГРЕБЕНКИ 4П | General family | 81 | Аксессуары для распределительного оборудования | PL1 | 20 | ШТ | На складе | не подлежит сертификации | 70.19 | 82.82 | 82.82 |  |  | 3245064049917 | Тариф
405023 | Вертикальная шина VX3 63 3R авто | DX3-TX3 | 81 | Аксессуары для распределительного оборудования | PL1 | 2 | ШТ | На складе | сертифицировано | 4718.98 | 5568.4 | 5568.4 |  |  | 3245064050234 | Тариф
405024 | Вертикальная шина VX3 63 4R авто | DX3-TX3 | 81 | Аксессуары для распределительного оборудования | PL1 | 2 | ШТ | Под заказ | сертифицировано | 7671.02 | 9051.8 | 9051.8 |  |  | 3245064050241 | Тариф
405025 | Вертикальная шина VX3 63 5R авто | DX3-TX3 | 81 | Аксессуары для распределительного оборудования | PL1 | 2 | ШТ | Под заказ | сертифицировано | 10991.44 | 12969.9 | 12969.9 |  |  | 3245064050258 | Тариф
405026 | Вертикальная шина VX3 63 6R авто | DX3-TX3 | 81 | Аксессуары для распределительного оборудования | PL1 | 2 | ШТ | Под заказ | сертифицировано | 12085.98 | 14261.46 | 14261.46 |  |  | 3245064050265 | Тариф
405034 | Вертикальная шина VX3 125 4R авто | DX3-TX3 | 81 | Аксессуары для распределительного оборудования | PL1 | 1 | ШТ | Под заказ | сертифицировано | 7671.02 | 9051.8 | 9051.8 |  |  | 3245064050340 | Тариф
405035 | Вертикальная шина VX3 125 5R авто | DX3-TX3 | 81 | Аксессуары для распределительного оборудования | PL1 | 1 | ШТ | Под заказ | сертифицировано | 10991.44 | 12969.9 | 12969.9 |  |  | 3245064050357 | Тариф
405036 | Вертикальная шина VX3 125 6R авто | DX3-TX3 | 81 | Аксессуары для распределительного оборудования | PL1 | 1 | ШТ | Под заказ | сертифицировано | 12085.98 | 14261.46 | 14261.46 |  |  | 3245064050364 | Тариф
405220 | HX3 Шина распр.125 А втыч.24 М | DX3-TX3 | 82 | Распределительные системы XL3 | PL1 | 1 | ШТ | Под заказ | сертифицировано | 5581.71 | 6586.42 | 6586.42 | Будет удален |  | 3245064052207 | Тариф
405221 | HX3 Шина распр.125 А втыч.36 М | DX3-TX3 | 82 | Распределительные системы XL3 | PL1 | 1 | ШТ | Под заказ | сертифицировано | 7235.42 | 8537.8 | 8537.8 | Будет удален |  | 3245064052214 | Тариф
405222 | HX3 Комплект из 4 присоед.мод. | DX3-TX3 | 82 | Распределительные системы XL3 | PL1 | 20 | ШТ | Под заказ | сертифицировано | 322.72 | 380.81 | 380.81 | Будет удален |  | 3245064052221 | Тариф
405224 | HX3 Монтажный акс.для XL3 160 | DX3-TX3 | 82 | Распределительные системы XL3 | PL1 | 1 | ШТ | Под заказ | не подлежит сертификации | 518.08 | 611.33 | 611.33 |  |  | 3245064052245 | Тариф
405226 | Уравнив.высоты рейки DPX3 20м | General family | 82 | Распределительные системы XL3 | PL1 | 1 | ШТ | На складе | не подлежит сертификации | 439.56 | 518.68 | 518.68 |  |  | 3245064052269 | Тариф
405230 | Горизонтальная шина HX3 125 авто | DX3-TX3 | 83 | Аксессуары для распределительного оборудования | PL1 | 1 | ШТ | На складе | сертифицировано | 5547.25 | 6545.76 | 6545.76 |  |  | 3245064052306 | Тариф
405231 | Горизонтальная шина HX3 125 1/2 авто | DX3-TX3 | 83 | Аксессуары для распределительного оборудования | PL1 | 1 | ШТ | На складе | сертифицировано | 3882.75 | 4581.65 | 4581.65 |  |  | 3245064052313 | Тариф
406258 | Кон-кт перекл.всп.1/2м CA | DX3-TX3 | 222 | Аксессуары к DX3 | PL1 | 1 | ШТ | На складе | сертифицировано | 1554.33 | 1834.11 | 1834.11 |  |  | 3245064062589 | Тариф
406260 | Кон-кт перекл.авар.1/2мSD | DX3-TX3 | 222 | Аксессуары к DX3 | PL1 | 1 | ШТ | На складе | сертифицировано | 2054.81 | 2424.68 | 2424.68 |  |  | 3245064062602 | Тариф
406262 | Кон-кт пер.всп/ав.1/2мCA/SD | DX3-TX3 | 222 | Аксессуары к DX3 | PL1 | 1 | ШТ | На складе | сертифицировано | 1501.14 | 1771.35 | 1771.35 |  |  | 3245064062626 | Тариф
406266 | Кон-кт пер.ав+всп.1мCA+SD | DX3-TX3 | 222 | Аксессуары к DX3 | PL1 | 1 | ШТ | На складе | сертифицировано | 2742.45 | 3236.09 | 3236.09 |  |  | 3245064062664 | Тариф
406276 | Расц.незав.12/48V AC/DC 1м | DX3-TX3 | 222 | Аксессуары к DX3 | PL1 | 1 | ШТ | На складе | сертифицировано | 3228.86 | 3810.05 | 3810.05 |  |  | 3245064062763 | Тариф
406278 | Расц.независ.~110/415V 1м | DX3-TX3 | 222 | Аксессуары к DX3 | PL1 | 1 | ШТ | На складе | сертифицировано | 2931.48 | 3459.15 | 3459.15 |  |  | 3245064062787 | Тариф
406280 | Расц.мин.напряж.24/48V 1м | DX3-TX3 | 222 | Аксессуары к DX3 | PL1 | 1 | ШТ | Под заказ | сертифицировано | 3257.16 | 3843.45 | 3843.45 |  |  | 3245064062800 | Тариф
406282 | Расц.мин.напряж.~230V 1м | DX3-TX3 | 222 | Аксессуары к DX3 | PL1 | 1 | ШТ | Под заказ | сертифицировано | 4566.73 | 5388.74 | 5388.74 |  |  | 3245064062824 | Тариф
406284 | Расц.мин.нап.-разд.пит~230V 1м | DX3-TX3 | 222 | Аксессуары к DX3 | PL1 | 1 | ШТ | Под заказ | сертифицировано | 3940.74 | 4650.07 | 4650.07 |  |  | 3245064062848 | Тариф
406285 | Батар.рез.пит.-мин.расц.U 1/2м | DX3-TX3 | 222 | Аксессуары к DX3 | PL1 | 1 | ШТ | Под заказ | сертифицировано | 9658.8 | 11397.38 | 11397.38 |  |  | 3245064062855 | Тариф
406286 | Модуль защиты от перенапряжения DX3 1м | DX3-TX3 | 222 | Аксессуары к DX3 | PL1 | 1 | ШТ | На складе | сертифицировано | 2813.54 | 3319.98 | 3319.98 |  |  | 3245064062862 | Тариф
406287 | Расц.мин.нап.с разд.пит.+бат~230V 1м | DX3-TX3 | 222 | Аксессуары к DX3 | PL1 | 1 | ШТ | Под заказ | сертифицировано | 5167.94 | 6098.17 | 6098.17 |  |  | 3245064062879 | Тариф
406288 | Автомат повторн. включ. (АПВ) | DX3-TX3 | 222 | Аксессуары к DX3 | PL1 | 1 | ШТ | Под заказ | сертифицировано | 12091.8 | 14268.32 | 14268.32 |  |  | 3245064062886 | Тариф
406289 | Автомат повт.включ.с фкц. ТЕСТ | DX3-TX3 | 222 | Аксессуары к DX3 | PL1 | 1 | ШТ | Под заказ | сертифицировано | 11850.88 | 13984.04 | 13984.04 |  |  | 3245064062893 | Тариф
406290 | Блок дистанц.упр. 24/48V 1мод. | DX3-TX3 | 222 | Аксессуары к DX3 | PL1 | 1 | ШТ | Под заказ | сертифицировано | 16084.95 | 18980.24 | 18980.24 |  |  | 3245064062909 | Тариф
406291 | Блок дистанц.упр~230в 1м | DX3-TX3 | 222 | Аксессуары к DX3 | PL1 | 1 | ШТ | Под заказ | сертифицировано | 17729.47 | 20920.77 | 20920.77 |  |  | 3245064062916 | Тариф
406293 | Прив.дист+авт.взвод=~24/48V 2м | DX3-TX3 | 222 | Аксессуары к DX3 | PL1 | 1 | ШТ | Под заказ | сертифицировано | 11726.04 | 13836.73 | 13836.73 |  |  | 3245064062930 | Тариф
406295 | Прив.дист+авт.взвод~230V 2м | DX3-TX3 | 222 | Аксессуары к DX3 | PL1 | 1 | ШТ | Под заказ | сертифицировано | 12225.66 | 14426.28 | 14426.28 |  |  | 3245064062954 | Тариф
406303 | Держ.замка блокир.в откл.полож | DX3-TX3 | 222 | Аксессуары к DX3 | PL1 | 2 | ШТ | Под заказ | не подлежит сертификации | 804.07 | 948.8 | 948.8 |  |  | 3245064063036 | Тариф
406304 | Пломб.крышка винта с шагом 1м | DX3-TX3 | 222 | Аксессуары к DX3 | PL1 | 2 | ШТ | На складе | не подлежит сертификации | 340.68 | 402 | 402 |  |  | 3245064063043 | Тариф
406305 | Изол.межпол.перег.на 1м до 63А | DX3-TX3 | 222 | Аксессуары к DX3 | PL1 | 1 | ШТ | Под заказ | не подлежит сертификации | 267.12 | 315.2 | 315.2 |  |  | 3245064063050 | Тариф
406306 | Изол.крышка на 1м с шагом 1,5м | DX3-TX3 | 222 | Аксессуары к DX3 | PL1 | 1 | ШТ | Под заказ | не подлежит сертификации | 404.62 | 477.45 | 477.45 |  |  | 3245064063067 | Тариф
406307 | Дист.проставк.1/2м,отв.под пр. | DX3-TX3 | 222 | Аксессуары к DX3 | PL1 | 10 | ШТ | Под заказ | не подлежит сертификации | 291.42 | 343.88 | 343.88 |  |  | 3245064063074 | Тариф
406310 | Вывод под Ал.провод 50кв.мм | DX3-TX3 | 222 | Аксессуары к DX3 | PL1 | 1 | ШТ | Под заказ | сертифицировано | 727.89 | 858.91 | 858.91 |  |  | 3245064063104 | Тариф
406311 | Вывод под Ал.пров.95кв.мм.1,5м | DX3-TX3 | 222 | Аксессуары к DX3 | PL1 | 1 | ШТ | Под заказ | сертифицировано | 1318.58 | 1555.92 | 1555.92 |  |  | 3245064063111 | Тариф
406312 | Пломб. крышк.винт.для 1,5м | DX3-TX3 | 222 | Аксессуары к DX3 | PL1 | 1 | ШТ | Под заказ | не подлежит сертификации | 1268.85 | 1497.24 | 1497.24 |  |  | 3245064063128 | Тариф
406313 | Замок навесн.для 406303 | DX3-TX3 | 222 | Аксессуары к DX3 | PL1 | 3 | ШТ | Под заказ | информация по запросу | 1591.56 | 1878.04 | 1878.04 |  |  | 3245064063135 | Тариф
406314 | DX3 Ручной ввод резерва 2полюса | DX3-TX3 | 222 | Аксессуары к DX3 | PL1 | 1 | ШТ | На складе | не подлежит сертификации | 1633.74 | 1927.81 | 1927.81 |  |  | 3245064063142 | Тариф
406315 | DX3 Ручной ввод резерва 3полюса | DX3-TX3 | 222 | Аксессуары к DX3 | PL1 | 1 | ШТ | На складе | не подлежит сертификации | 1743.64 | 2057.5 | 2057.5 |  |  | 3245064063159 | Тариф
406316 | DX3 Ручной ввод резерва 4полюса | DX3-TX3 | 222 | Аксессуары к DX3 | PL1 | 1 | ШТ | На складе | не подлежит сертификации | 1827.93 | 2156.96 | 2156.96 |  |  | 3245064063166 | Тариф
406401 | Выкл.разъед.DX3 1П 20A | DX3-TX3 | 203 | Выключатели-разъединители | PL1 | 10 | ШТ | На складе | сертифицировано | 466.78 | 550.8 | 550.8 |  |  | 3245064064019 | Тариф
406403 | Выкл.разъед.DX3 1П 32A | DX3-TX3 | 203 | Выключатели-разъединители | PL1 | 10 | ШТ | На складе | сертифицировано | 598.23 | 705.91 | 705.91 |  |  | 3245064064033 | Тариф
406404 | Выкл.разъед.DX3 с индик.1П 20A | DX3-TX3 | 203 | Выключатели-разъединители | PL1 | 10 | ШТ | Под заказ | сертифицировано | 1526.1 | 1800.8 | 1800.8 |  |  | 3245064064040 | Тариф
406406 | Выкл.разъед.DX3 с индик.1П 32A | DX3-TX3 | 203 | Выключатели-разъединители | PL1 | 10 | ШТ | Под заказ | сертифицировано | 1640.12 | 1935.34 | 1935.34 |  |  | 3245064064064 | Тариф
406412 | Выкл.разъед.DX3 1П 63A | DX3-TX3 | 203 | Выключатели-разъединители | PL1 | 10 | ШТ | На складе | сертифицировано | 1062.87 | 1254.19 | 1254.19 |  |  | 3245064064125 | Тариф
406423 | Выкл.разъед.DX3 1П 100A | DX3-TX3 | 203 | Выключатели-разъединители | PL1 | 10 | ШТ | Под заказ | сертифицировано | 1312.95 | 1549.28 | 1549.28 |  |  | 3245064064231 | Тариф
406432 | Выкл.разъед.DX3 2П 20A | DX3-TX3 | 203 | Выключатели-разъединители | PL1 | 10 | ШТ | На складе | сертифицировано | 694.87 | 819.95 | 819.95 |  |  | 3245064064323 | Тариф
406434 | Выкл.разъед.DX3 2П 32A | DX3-TX3 | 203 | Выключатели-разъединители | PL1 | 10 | ШТ | На складе | сертифицировано | 751.67 | 886.97 | 886.97 |  |  | 3245064064347 | Тариф
406436 | Выкл.разъед.DX3 с индик.2П 20A | DX3-TX3 | 203 | Выключатели-разъединители | PL1 | 10 | ШТ | Под заказ | сертифицировано | 1740.53 | 2053.83 | 2053.83 |  |  | 3245064064361 | Тариф
406438 | Выкл.разъед.DX3 с индик.2П 32A | DX3-TX3 | 203 | Выключатели-разъединители | PL1 | 10 | ШТ | Под заказ | сертифицировано | 1807.48 | 2132.83 | 2132.83 |  |  | 3245064064385 | Тариф
406441 | Выкл.разъед.DX3 2П 63A | DX3-TX3 | 203 | Выключатели-разъединители | PL1 | 5 | ШТ | На складе | сертифицировано | 1800.35 | 2124.41 | 2124.41 |  |  | 3245064064415 | Тариф
406449 | Выкл.разъед.DX3 2П 100A | DX3-TX3 | 203 | Выключатели-разъединители | PL1 | 5 | ШТ | Под заказ | сертифицировано | 2001.42 | 2361.68 | 2361.68 |  |  | 3245064064491 | Тариф
406450 | Выкл.разъед.DX3 2П 125A | DX3-TX3 | 203 | Выключатели-разъединители | PL1 | 5 | ШТ | Под заказ | сертифицировано | 2314.73 | 2731.38 | 2731.38 |  |  | 3245064064507 | Тариф
406457 | Выкл.разъед.DX3 3П 20A | DX3-TX3 | 203 | Выключатели-разъединители | PL1 | 5 | ШТ | На складе | сертифицировано | 1118.27 | 1319.56 | 1319.56 |  |  | 3245064064576 | Тариф
406459 | Выкл.разъед.DX3 3П 32A | DX3-TX3 | 203 | Выключатели-разъединители | PL1 | 5 | ШТ | На складе | сертифицировано | 1138.89 | 1343.89 | 1343.89 |  |  | 3245064064590 | Тариф
406461 | Выкл.разъед.DX3 3П 63A | DX3-TX3 | 203 | Выключатели-разъединители | PL1 | 1 | ШТ | На складе | сертифицировано | 2017.76 | 2380.96 | 2380.96 |  |  | 3245064064613 | Тариф
406469 | Выкл.разъед.DX3 3П 100A | DX3-TX3 | 203 | Выключатели-разъединители | PL1 | 1 | ШТ | На складе | сертифицировано | 2638.72 | 3113.69 | 3113.69 |  |  | 3245064064699 | Тариф
406470 | Выкл.разъед.DX3 3П 125A | DX3-TX3 | 203 | Выключатели-разъединители | PL1 | 1 | ШТ | На складе | сертифицировано | 3983.65 | 4700.71 | 4700.71 |  |  | 3245064064705 | Тариф
406477 | Выкл.разъед.DX3 4П 20A | DX3-TX3 | 203 | Выключатели-разъединители | PL1 | 5 | ШТ | Под заказ | сертифицировано | 1501.95 | 1772.3 | 1772.3 |  |  | 3245064064774 | Тариф
406479 | Выкл.разъед.DX3 4П 32A | DX3-TX3 | 203 | Выключатели-разъединители | PL1 | 5 | ШТ | Под заказ | сертифицировано | 1602.83 | 1891.34 | 1891.34 |  |  | 3245064064798 | Тариф
406481 | Выкл.разъед.DX3 4П 63A | DX3-TX3 | 203 | Выключатели-разъединители | PL1 | 1 | ШТ | На складе | сертифицировано | 3444.38 | 4064.37 | 4064.37 |  |  | 3245064064811 | Тариф
406489 | Выкл.разъед.DX3 4П 100A | DX3-TX3 | 203 | Выключатели-разъединители | PL1 | 1 | ШТ | Под заказ | сертифицировано | 3677.44 | 4339.38 | 4339.38 |  |  | 3245064064897 | Тариф
406490 | Выкл.разъед.DX3 4П 125A | DX3-TX3 | 203 | Выключатели-разъединители | PL1 | 1 | ШТ | Под заказ | сертифицировано | 4927.17 | 5814.06 | 5814.06 |  |  | 3245064064903 | Тариф
406527 | Выкл-Разъедин. 2п 40а 2мс Дист | DX3-TX3 | 203 | Выключатели-разъединители | PL1 | 1 | ШТ | Под заказ | сертифицировано | 1928.55 | 2275.69 | 2275.69 |  | Дата запуска - 25.09.2013 | 3245064065276 | Тариф
406528 | Выкл-Разъедин. 2п 63а 2м С Дис | DX3-TX3 | 203 | Выключатели-разъединители | PL1 | 1 | ШТ | Под заказ | сертифицировано | 1928.55 | 2275.69 | 2275.69 |  | Дата запуска - 25.09.2013 | 3245064065283 | Тариф
406543 | Выкл-Разъедин. 4п 40а 4мс Дист | DX3-TX3 | 203 | Выключатели-разъединители | PL1 | 1 | ШТ | Под заказ | сертифицировано | 4157.46 | 4905.8 | 4905.8 |  | Дата запуска - 25.09.2013 | 3245064065436 | Тариф
406544 | Выкл-Разъедин. 4п 63а 4м С Дис | DX3-TX3 | 203 | Выключатели-разъединители | PL1 | 1 | ШТ | Под заказ | сертифицировано | 4157.46 | 4905.8 | 4905.8 |  | Дата запуска - 25.09.2013 | 3245064065443 | Тариф
407204 | Авт.выкл.DX3-E B6 1П 6000/6kA | DX3-TX3 | 223 | Автоматические выключатели DX3-E | PL1 | 1 | ШТ | На складе | сертифицировано | 384.75 | 454.01 | 454.01 |  |  | 3245064072045 | Тариф
407205 | Авт.выкл.DX3-E B10 1П 6000/6kA | DX3-TX3 | 223 | Автоматические выключатели DX3-E | PL1 | 1 | ШТ | На складе | сертифицировано | 313.5 | 369.93 | 369.93 |  |  | 3245064072052 | Тариф
407207 | Авт.выкл.DX3-E B16 1П 6000/6kA | DX3-TX3 | 223 | Автоматические выключатели DX3-E | PL1 | 1 | ШТ | На складе | сертифицировано | 296.4 | 349.75 | 349.75 |  |  | 3245064072076 | Тариф
407208 | Авт.выкл.DX3-E B20 1П 6000/6kA | DX3-TX3 | 223 | Автоматические выключатели DX3-E | PL1 | 1 | ШТ | На складе | сертифицировано | 329.18 | 388.43 | 388.43 |  |  | 3245064072083 | Тариф
407209 | Авт.выкл.DX3-E B25 1П 6000/6kA | DX3-TX3 | 223 | Автоматические выключатели DX3-E | PL1 | 1 | ШТ | На складе | сертифицировано | 344.14 | 406.09 | 406.09 |  |  | 3245064072090 | Тариф
407256 | Авт.выкл.DX3-E C1 1П 6000/6kA | DX3-TX3 | 223 | Автоматические выключатели DX3-E | PL1 | 1 | ШТ | На складе | сертифицировано | 610.74 | 720.67 | 720.67 |  |  | 3245064072564 | Тариф
407257 | Авт.выкл.DX3-E C2 1П 6000/6kA | DX3-TX3 | 223 | Автоматические выключатели DX3-E | PL1 | 1 | ШТ | На складе | сертифицировано | 610.74 | 720.67 | 720.67 |  |  | 3245064072571 | Тариф
407258 | Авт.выкл.DX3-E C3 1П 6000/6kA | DX3-TX3 | 223 | Автоматические выключатели DX3-E | PL1 | 1 | ШТ | На складе | сертифицировано | 610.74 | 720.67 | 720.67 |  |  | 3245064072588 | Тариф
407259 | Авт.выкл.DX3-E C4 1П 6000/6kA | DX3-TX3 | 223 | Автоматические выключатели DX3-E | PL1 | 1 | ШТ | На складе | сертифицировано | 610.74 | 720.67 | 720.67 |  |  | 3245064072595 | Тариф
407260 | Авт.выкл.DX3-E C6 1П 6000/6kA | DX3-TX3 | 223 | Автоматические выключатели DX3-E | PL1 | 10 | ШТ | На складе | сертифицировано | 292.75 | 345.45 | 345.45 |  |  | 3245064072601 | Тариф
407261 | Авт.выкл.DX3-E C10 1П 6000/6kA | DX3-TX3 | 223 | Автоматические выключатели DX3-E | PL1 | 10 | ШТ | На складе | сертифицировано | 266.88 | 314.92 | 314.92 |  |  | 3245064072618 | Тариф
407262 | Авт.выкл.DX3-E C13 1П 6000/6kA | DX3-TX3 | 223 | Автоматические выключатели DX3-E | PL1 | 1 | ШТ | На складе | сертифицировано | 610.74 | 720.67 | 720.67 |  |  | 3245064072625 | Тариф
407263 | Авт.выкл.DX3-E C16 1П 6000/6kA | DX3-TX3 | 223 | Автоматические выключатели DX3-E | PL1 | 10 | ШТ | На складе | сертифицировано | 236.32 | 278.86 | 278.86 |  |  | 3245064072632 | Тариф
407264 | Авт.выкл.DX3-E C20 1П 6000/6kA | DX3-TX3 | 223 | Автоматические выключатели DX3-E | PL1 | 10 | ШТ | На складе | сертифицировано | 258.9 | 305.5 | 305.5 |  |  | 3245064072649 | Тариф
407265 | Авт.выкл.DX3-E C25 1П 6000/6kA | DX3-TX3 | 223 | Автоматические выключатели DX3-E | PL1 | 10 | ШТ | На складе | сертифицировано | 261.56 | 308.64 | 308.64 |  |  | 3245064072656 | Тариф
407266 | Авт.выкл.DX3-E C32 1П 6000/6kA | DX3-TX3 | 223 | Автоматические выключатели DX3-E | PL1 | 10 | ШТ | На складе | сертифицировано | 286.12 | 337.62 | 337.62 |  |  | 3245064072663 | Тариф
407267 | Авт.выкл.DX3-E C40 1П 6000/6kA | DX3-TX3 | 223 | Автоматические выключатели DX3-E | PL1 | 10 | ШТ | На складе | сертифицировано | 292.1 | 344.68 | 344.68 |  |  | 3245064072670 | Тариф
407268 | Авт.выкл.DX3-E C50 1П 6000/6kA | DX3-TX3 | 223 | Автоматические выключатели DX3-E | PL1 | 10 | ШТ | На складе | сертифицировано | 458.05 | 540.5 | 540.5 |  |  | 3245064072687 | Тариф
407269 | Авт.выкл.DX3-E C63 1П 6000/6kA | DX3-TX3 | 223 | Автоматические выключатели DX3-E | PL1 | 10 | ШТ | На складе | сертифицировано | 471.34 | 556.18 | 556.18 |  |  | 3245064072694 | Тариф
407270 | Авт.выкл.DX3-E C1 2П 6000/6kA | DX3-TX3 | 223 | Автоматические выключатели DX3-E | PL1 | 1 | ШТ | Под заказ | сертифицировано | 2193.36 | 2588.16 | 2588.16 |  |  | 3245064072700 | Тариф
407271 | Авт.выкл.DX3-E C2 2П 6000/6kA | DX3-TX3 | 223 | Автоматические выключатели DX3-E | PL1 | 1 | ШТ | Под заказ | сертифицировано | 2193.36 | 2588.16 | 2588.16 |  |  | 3245064072717 | Тариф
407272 | Авт.выкл.DX3-E C3 2П 6000/6kA | DX3-TX3 | 223 | Автоматические выключатели DX3-E | PL1 | 1 | ШТ | На складе | сертифицировано | 2193.36 | 2588.16 | 2588.16 |  |  | 3245064072724 | Тариф
407273 | Авт.выкл.DX3-E C4 2П 6000/6kA | DX3-TX3 | 223 | Автоматические выключатели DX3-E | PL1 | 1 | ШТ | Под заказ | сертифицировано | 2029.4 | 2394.69 | 2394.69 |  |  | 3245064072731 | Тариф
407274 | Авт.выкл.DX3-E C6 2П 6000/6kA | DX3-TX3 | 223 | Автоматические выключатели DX3-E | PL1 | 1 | ШТ | На складе | сертифицировано | 740.19 | 873.42 | 873.42 |  |  | 3245064072748 | Тариф
407275 | Авт.выкл.DX3-E C10 2П 6000/6kA | DX3-TX3 | 223 | Автоматические выключатели DX3-E | PL1 | 1 | ШТ | На складе | сертифицировано | 624.68 | 737.12 | 737.12 |  |  | 3245064072755 | Тариф
407276 | Авт.выкл.DX3-E C13 2П 6000/6kA | DX3-TX3 | 223 | Автоматические выключатели DX3-E | PL1 | 1 | ШТ | Под заказ | сертифицировано | 1599.88 | 1887.86 | 1887.86 |  |  | 3245064072762 | Тариф
407277 | Авт.выкл.DX3-E C16 2П 6000/6kA | DX3-TX3 | 223 | Автоматические выключатели DX3-E | PL1 | 1 | ШТ | На складе | сертифицировано | 624.68 | 737.12 | 737.12 |  |  | 3245064072779 | Тариф
407278 | Авт.выкл.DX3-E C20 2П 6000/6kA | DX3-TX3 | 223 | Автоматические выключатели DX3-E | PL1 | 1 | ШТ | На складе | сертифицировано | 624.68 | 737.12 | 737.12 |  |  | 3245064072786 | Тариф
407279 | Авт.выкл.DX3-E C25 2П 6000/6kA | DX3-TX3 | 223 | Автоматические выключатели DX3-E | PL1 | 1 | ШТ | На складе | сертифицировано | 624.68 | 737.12 | 737.12 |  |  | 3245064072793 | Тариф
407280 | Авт.выкл.DX3-E C32 2П 6000/6kA | DX3-TX3 | 223 | Автоматические выключатели DX3-E | PL1 | 1 | ШТ | На складе | сертифицировано | 658.54 | 777.08 | 777.08 |  |  | 3245064072809 | Тариф
407281 | Авт.выкл.DX3-E C40 2П 6000/6kA | DX3-TX3 | 223 | Автоматические выключатели DX3-E | PL1 | 1 | ШТ | На складе | сертифицировано | 876.29 | 1034.02 | 1034.02 |  |  | 3245064072816 | Тариф
407282 | Авт.выкл.DX3-E C50 2П 6000/6kA | DX3-TX3 | 223 | Автоматические выключатели DX3-E | PL1 | 1 | ШТ | На складе | сертифицировано | 1181.67 | 1394.37 | 1394.37 |  |  | 3245064072823 | Тариф
407283 | Авт.выкл.DX3-E C63 2П 6000/6kA | DX3-TX3 | 223 | Автоматические выключатели DX3-E | PL1 | 1 | ШТ | На складе | сертифицировано | 1208.2 | 1425.68 | 1425.68 |  |  | 3245064072830 | Тариф
407284 | Авт.выкл.DX3-E C1 3П 6000/6kA | DX3-TX3 | 223 | Автоматические выключатели DX3-E | PL1 | 1 | ШТ | На складе | сертифицировано | 2549.85 | 3008.82 | 3008.82 |  |  | 3245064072847 | Тариф
407285 | Авт.выкл.DX3-E C2 3П 6000/6kA | DX3-TX3 | 223 | Автоматические выключатели DX3-E | PL1 | 1 | ШТ | На складе | сертифицировано | 2549.85 | 3008.82 | 3008.82 |  |  | 3245064072854 | Тариф
407286 | Авт.выкл.DX3-E C3 3П 6000/6kA | DX3-TX3 | 223 | Автоматические выключатели DX3-E | PL1 | 1 | ШТ | На складе | сертифицировано | 2549.85 | 3008.82 | 3008.82 |  |  | 3245064072861 | Тариф
407287 | Авт.выкл.DX3-E C4 3П 6000/6kA | DX3-TX3 | 223 | Автоматические выключатели DX3-E | PL1 | 1 | ШТ | На складе | сертифицировано | 2549.85 | 3008.82 | 3008.82 |  |  | 3245064072878 | Тариф
407288 | Авт.выкл.DX3-E C6 3П 6000/6kA | DX3-TX3 | 223 | Автоматические выключатели DX3-E | PL1 | 1 | ШТ | На складе | сертифицировано | 1161.74 | 1370.85 | 1370.85 |  |  | 3245064072885 | Тариф
407289 | Авт.выкл.DX3-E C10 3П 6000/6kA | DX3-TX3 | 223 | Автоматические выключатели DX3-E | PL1 | 1 | ШТ | На складе | сертифицировано | 938.02 | 1106.86 | 1106.86 |  |  | 3245064072892 | Тариф
407290 | Авт.выкл.DX3-E C13 3П 6000/6kA | DX3-TX3 | 223 | Автоматические выключатели DX3-E | PL1 | 1 | ШТ | Под заказ | сертифицировано | 1998.18 | 2357.85 | 2357.85 |  |  | 3245064072908 | Тариф
407291 | Авт.выкл.DX3-E C16 3П 6000/6kA | DX3-TX3 | 223 | Автоматические выключатели DX3-E | PL1 | 1 | ШТ | На складе | сертифицировано | 938.02 | 1106.86 | 1106.86 |  |  | 3245064072915 | Тариф
407292 | Авт.выкл.DX3-E C20 3П 6000/6kA | DX3-TX3 | 223 | Автоматические выключатели DX3-E | PL1 | 1 | ШТ | На складе | сертифицировано | 938.02 | 1106.86 | 1106.86 |  |  | 3245064072922 | Тариф
407293 | Авт.выкл.DX3-E C25 3П 6000/6kA | DX3-TX3 | 223 | Автоматические выключатели DX3-E | PL1 | 1 | ШТ | На складе | сертифицировано | 938.02 | 1106.86 | 1106.86 |  |  | 3245064072939 | Тариф
407294 | Авт.выкл.DX3-E C32 3П 6000/6kA | DX3-TX3 | 223 | Автоматические выключатели DX3-E | PL1 | 1 | ШТ | На складе | сертифицировано | 1201.56 | 1417.84 | 1417.84 |  |  | 3245064072946 | Тариф
407295 | Авт.выкл.DX3-E C40 3П 6000/6kA | DX3-TX3 | 223 | Автоматические выключатели DX3-E | PL1 | 1 | ШТ | На складе | сертифицировано | 1267.96 | 1496.19 | 1496.19 |  |  | 3245064072953 | Тариф
407296 | Авт.выкл.DX3-E C50 3П 6000/6kA | DX3-TX3 | 223 | Автоматические выключатели DX3-E | PL1 | 1 | ШТ | На складе | сертифицировано | 1599.88 | 1887.86 | 1887.86 |  |  | 3245064072960 | Тариф
407297 | Авт.выкл.DX3-E C63 3П 6000/6kA | DX3-TX3 | 223 | Автоматические выключатели DX3-E | PL1 | 1 | ШТ | На складе | сертифицировано | 1613.15 | 1903.52 | 1903.52 |  |  | 3245064072977 | Тариф
407298 | Авт.выкл.DX3-E C1 4П 6000/6kA | DX3-TX3 | 223 | Автоматические выключатели DX3-E | PL1 | 1 | ШТ | Под заказ | сертифицировано | 3676.5 | 4338.27 | 4338.27 |  |  | 3245064072984 | Тариф
407299 | Авт.выкл.DX3-E C2 4П 6000/6kA | DX3-TX3 | 223 | Автоматические выключатели DX3-E | PL1 | 1 | ШТ | Под заказ | сертифицировано | 3676.5 | 4338.27 | 4338.27 |  |  | 3245064072991 | Тариф
407300 | Авт.выкл.DX3-E C3 4П 6000/6kA | DX3-TX3 | 223 | Автоматические выключатели DX3-E | PL1 | 1 | ШТ | Под заказ | сертифицировано | 3676.5 | 4338.27 | 4338.27 |  |  | 3245064073004 | Тариф
407301 | Авт.выкл.DX3-E C4 4П 6000/6kA | DX3-TX3 | 223 | Автоматические выключатели DX3-E | PL1 | 1 | ШТ | Под заказ | сертифицировано | 3676.5 | 4338.27 | 4338.27 |  |  | 3245064073011 | Тариф
407302 | Авт.выкл.DX3-E C6 4П 6000/6kA | DX3-TX3 | 223 | Автоматические выключатели DX3-E | PL1 | 1 | ШТ | Под заказ | сертифицировано | 1568.64 | 1851 | 1851 |  |  | 3245064073028 | Тариф
407303 | Авт.выкл.DX3-E C10 4П 6000/6kA | DX3-TX3 | 223 | Автоматические выключатели DX3-E | PL1 | 1 | ШТ | На складе | сертифицировано | 1333 | 1572.94 | 1572.94 |  |  | 3245064073035 | Тариф
407304 | Авт.выкл.DX3-E C13 4П 6000/6kA | DX3-TX3 | 223 | Автоматические выключатели DX3-E | PL1 | 1 | ШТ | Под заказ | сертифицировано | 3027.15 | 3572.04 | 3572.04 |  |  | 3245064073042 | Тариф
407305 | Авт.выкл.DX3-E C16 4П 6000/6kA | DX3-TX3 | 223 | Автоматические выключатели DX3-E | PL1 | 1 | ШТ | На складе | сертифицировано | 1333 | 1572.94 | 1572.94 |  |  | 3245064073059 | Тариф
407306 | Авт.выкл.DX3-E C20 4П 6000/6kA | DX3-TX3 | 223 | Автоматические выключатели DX3-E | PL1 | 1 | ШТ | На складе | сертифицировано | 1333 | 1572.94 | 1572.94 |  |  | 3245064073066 | Тариф
407307 | Авт.выкл.DX3-E C25 4П 6000/6kA | DX3-TX3 | 223 | Автоматические выключатели DX3-E | PL1 | 1 | ШТ | На складе | сертифицировано | 1333 | 1572.94 | 1572.94 |  |  | 3245064073073 | Тариф
407308 | Авт.выкл.DX3-E C32 4П 6000/6kA | DX3-TX3 | 223 | Автоматические выключатели DX3-E | PL1 | 1 | ШТ | На складе | сертифицировано | 1404.03 | 1656.76 | 1656.76 |  |  | 3245064073080 | Тариф
407309 | Авт.выкл.DX3-E C40 4П 6000/6kA | DX3-TX3 | 223 | Автоматические выключатели DX3-E | PL1 | 1 | ШТ | На складе | сертифицировано | 1404.03 | 1656.76 | 1656.76 |  |  | 3245064073097 | Тариф
407310 | Авт.выкл.DX3-E C50 4П 6000/6kA | DX3-TX3 | 223 | Автоматические выключатели DX3-E | PL1 | 1 | ШТ | На складе | сертифицировано | 2582.37 | 3047.2 | 3047.2 |  |  | 3245064073103 | Тариф
407311 | Авт.выкл.DX3-E C63 4П 6000/6kA | DX3-TX3 | 223 | Автоматические выключатели DX3-E | PL1 | 1 | ШТ | На складе | сертифицировано | 2602.28 | 3070.69 | 3070.69 |  |  | 3245064073110 | Тариф
407425 | Авт.выкл.DX3 1П B1A 6000/10kA | DX3-TX3 | 224 | Автоматические выключатели DX3 6000/10kA | PL1 | 1 | ШТ | На складе | сертифицировано | 1254.02 | 1479.74 | 1479.74 |  |  | 3245064074254 | Тариф
407426 | Авт.выкл.DX3 1П B2A 6000/10kA | DX3-TX3 | 224 | Автоматические выключатели DX3 6000/10kA | PL1 | 1 | ШТ | На складе | сертифицировано | 1254.02 | 1479.74 | 1479.74 |  |  | 3245064074261 | Тариф
407427 | Авт.выкл.DX3 1П B3A 6000/10kA | DX3-TX3 | 224 | Автоматические выключатели DX3 6000/10kA | PL1 | 1 | ШТ | На складе | сертифицировано | 1254.02 | 1479.74 | 1479.74 |  |  | 3245064074278 | Тариф
407428 | Авт.выкл.DX3 1П B4A 6000/10kA | DX3-TX3 | 224 | Автоматические выключатели DX3 6000/10kA | PL1 | 1 | ШТ | Под заказ | сертифицировано | 1254.02 | 1479.74 | 1479.74 |  |  | 3245064074285 | Тариф
407429 | Авт.выкл.DX3 1П B6A 6000/10kA | DX3-TX3 | 224 | Автоматические выключатели DX3 6000/10kA | PL1 | 1 | ШТ | На складе | сертифицировано | 454.2 | 535.96 | 535.96 |  |  | 3245064074292 | Тариф
407430 | Авт.выкл.DX3 1П B10A 6000/10kA | DX3-TX3 | 224 | Автоматические выключатели DX3 6000/10kA | PL1 | 10 | ШТ | На складе | сертифицировано | 378.78 | 446.96 | 446.96 |  |  | 3245064074308 | Тариф
407431 | Авт.выкл.DX3 1П B13A 6000/10kA | DX3-TX3 | 224 | Автоматические выключатели DX3 6000/10kA | PL1 | 1 | ШТ | Под заказ | сертифицировано | 458.34 | 540.84 | 540.84 |  |  | 3245064074315 | Тариф
407432 | Авт.выкл.DX3 1П B16A 6000/10kA | DX3-TX3 | 224 | Автоматические выключатели DX3 6000/10kA | PL1 | 10 | ШТ | На складе | сертифицировано | 378.78 | 446.96 | 446.96 |  |  | 3245064074322 | Тариф
407433 | Авт.выкл.DX3 1П B20A 6000/10kA | DX3-TX3 | 224 | Автоматические выключатели DX3 6000/10kA | PL1 | 1 | ШТ | Под заказ | сертифицировано | 436.79 | 515.41 | 515.41 |  |  | 3245064074339 | Тариф
407434 | Авт.выкл.DX3 1П B25A 6000/10kA | DX3-TX3 | 224 | Автоматические выключатели DX3 6000/10kA | PL1 | 1 | ШТ | Под заказ | сертифицировано | 455.03 | 536.94 | 536.94 |  |  | 3245064074346 | Тариф
407435 | Авт.выкл.DX3 1П B32A 6000/10kA | DX3-TX3 | 224 | Автоматические выключатели DX3 6000/10kA | PL1 | 1 | ШТ | Под заказ | сертифицировано | 473.26 | 558.45 | 558.45 |  |  | 3245064074353 | Тариф
407436 | Авт.выкл.DX3 1П B40A 6000/10kA | DX3-TX3 | 224 | Автоматические выключатели DX3 6000/10kA | PL1 | 1 | ШТ | Под заказ | сертифицировано | 495.64 | 584.86 | 584.86 |  |  | 3245064074360 | Тариф
407437 | Авт.выкл.DX3 1П B50A 6000/10kA | DX3-TX3 | 224 | Автоматические выключатели DX3 6000/10kA | PL1 | 1 | ШТ | Под заказ | сертифицировано | 609.19 | 718.84 | 718.84 |  |  | 3245064074377 | Тариф
407438 | Авт.выкл.DX3 1П B63A 6000/10kA | DX3-TX3 | 224 | Автоматические выключатели DX3 6000/10kA | PL1 | 1 | ШТ | Под заказ | сертифицировано | 655.61 | 773.62 | 773.62 |  |  | 3245064074384 | Тариф
407467 | Авт.вкл.DX3 1п+N B0,5А 6k/10кА | DX3-TX3 | 230 | Автоматические выключатели DX3 1P+N | PL1 | 1 | ШТ | Под заказ | сертифицировано | 2428.85 | 2866.04 | 2866.04 |  |  | 3245064074674 | Тариф
407468 | Авт.выкл.DX3 1п+N В1А 6kA/10кА | DX3-TX3 | 230 | Автоматические выключатели DX3 1P+N | PL1 | 1 | ШТ | Под заказ | сертифицировано | 2428.85 | 2866.04 | 2866.04 |  |  | 3245064074681 | Тариф
407469 | Авт.выкл.DX3 1п+N В2А 6kA/10кА | DX3-TX3 | 230 | Автоматические выключатели DX3 1P+N | PL1 | 1 | ШТ | Под заказ | сертифицировано | 2428.85 | 2866.04 | 2866.04 |  |  | 3245064074698 | Тариф
407470 | Авт.выкл.DX3 1п+N В3А 6kA/10кА | DX3-TX3 | 230 | Автоматические выключатели DX3 1P+N | PL1 | 1 | ШТ | Под заказ | сертифицировано | 2428.85 | 2866.04 | 2866.04 |  |  | 3245064074704 | Тариф
407471 | Авт.выкл.DX3 1п+N В4А 6kA/10кА | DX3-TX3 | 230 | Автоматические выключатели DX3 1P+N | PL1 | 1 | ШТ | Под заказ | сертифицировано | 2428.85 | 2866.04 | 2866.04 |  |  | 3245064074711 | Тариф
407472 | Авт.выкл.DX3 1п+N В6А 6kA/10кА | DX3-TX3 | 230 | Автоматические выключатели DX3 1P+N | PL1 | 1 | ШТ | Под заказ | сертифицировано | 900.77 | 1062.91 | 1062.91 |  |  | 3245064074728 | Тариф
407473 | Авт.вкл.DX3 1п+N В10А 6kA/10кА | DX3-TX3 | 230 | Автоматические выключатели DX3 1P+N | PL1 | 1 | ШТ | На складе | сертифицировано | 739.92 | 873.11 | 873.11 |  |  | 3245064074735 | Тариф
407474 | Авт.вкл.DX3 1п+N В13А 6kA/10кА | DX3-TX3 | 230 | Автоматические выключатели DX3 1P+N | PL1 | 1 | ШТ | Под заказ | сертифицировано | 868.6 | 1024.95 | 1024.95 |  |  | 3245064074742 | Тариф
407475 | Авт.вкл.DX3 1п+N В16А 6kA/10кА | DX3-TX3 | 230 | Автоматические выключатели DX3 1P+N | PL1 | 10 | ШТ | На складе | сертифицировано | 739.92 | 873.11 | 873.11 |  |  | 3245064074759 | Тариф
407476 | Авт.вкл.DX3 1п+N В20А 6kA/10кА | DX3-TX3 | 230 | Автоматические выключатели DX3 1P+N | PL1 | 1 | ШТ | Под заказ | сертифицировано | 868.6 | 1024.95 | 1024.95 |  |  | 3245064074766 | Тариф
407477 | Авт.вкл.DX3 1п+N В25А 6kA/10кА | DX3-TX3 | 230 | Автоматические выключатели DX3 1P+N | PL1 | 1 | ШТ | Под заказ | сертифицировано | 868.6 | 1024.95 | 1024.95 |  |  | 3245064074773 | Тариф
407478 | Авт.вкл.DX3 1п+N В32А 6kA/10кА | DX3-TX3 | 230 | Автоматические выключатели DX3 1P+N | PL1 | 1 | ШТ | Под заказ | сертифицировано | 900.77 | 1062.91 | 1062.91 |  |  | 3245064074780 | Тариф
407479 | Авт.вкл.DX3 1п+N В40А 6kA/10кА | DX3-TX3 | 230 | Автоматические выключатели DX3 1P+N | PL1 | 1 | ШТ | Под заказ | сертифицировано | 965.11 | 1138.83 | 1138.83 |  |  | 3245064074797 | Тариф
407502 | Авт.выкл.DX3 2П B1A 6000/10kA | DX3-TX3 | 224 | Автоматические выключатели DX3 6000/10kA | PL1 | 1 | ШТ | Под заказ | сертифицировано | 2720.99 | 3210.77 | 3210.77 |  |  | 3245064075022 | Тариф
407503 | Авт.выкл.DX3 2П B2A 6000/10kA | DX3-TX3 | 224 | Автоматические выключатели DX3 6000/10kA | PL1 | 1 | ШТ | Под заказ | сертифицировано | 2720.99 | 3210.77 | 3210.77 |  |  | 3245064075039 | Тариф
407504 | Авт.выкл.DX3 2П B3A 6000/10kA | DX3-TX3 | 224 | Автоматические выключатели DX3 6000/10kA | PL1 | 1 | ШТ | Под заказ | сертифицировано | 2720.99 | 3210.77 | 3210.77 |  |  | 3245064075046 | Тариф
407505 | Авт.выкл.DX3 2П B4A 6000/10kA | DX3-TX3 | 224 | Автоматические выключатели DX3 6000/10kA | PL1 | 1 | ШТ | Под заказ | сертифицировано | 2720.99 | 3210.77 | 3210.77 |  |  | 3245064075053 | Тариф
407506 | Авт.выкл.DX3 2П B6A 6000/10kA | DX3-TX3 | 224 | Автоматические выключатели DX3 6000/10kA | PL1 | 1 | ШТ | На складе | сертифицировано | 1063.76 | 1255.24 | 1255.24 |  |  | 3245064075060 | Тариф
407507 | Авт.выкл.DX3 2П B10A 6000/10kA | DX3-TX3 | 224 | Автоматические выключатели DX3 6000/10kA | PL1 | 1 | ШТ | На складе | сертифицировано | 887.17 | 1046.86 | 1046.86 |  |  | 3245064075077 | Тариф
407508 | Авт.выкл.DX3 2П B13A 6000/10kA | DX3-TX3 | 224 | Автоматические выключатели DX3 6000/10kA | PL1 | 1 | ШТ | Под заказ | сертифицировано | 1073.9 | 1267.2 | 1267.2 |  |  | 3245064075084 | Тариф
407509 | Авт.выкл.DX3 2П B16A 6000/10kA | DX3-TX3 | 224 | Автоматические выключатели DX3 6000/10kA | PL1 | 1 | ШТ | Под заказ | сертифицировано | 887.17 | 1046.86 | 1046.86 |  |  | 3245064075091 | Тариф
407510 | Авт.выкл.DX3 2П B20A 6000/10kA | DX3-TX3 | 224 | Автоматические выключатели DX3 6000/10kA | PL1 | 1 | ШТ | Под заказ | сертифицировано | 1022.36 | 1206.38 | 1206.38 |  |  | 3245064075107 | Тариф
407511 | Авт.выкл.DX3 2П B25A 6000/10kA | DX3-TX3 | 224 | Автоматические выключатели DX3 6000/10kA | PL1 | 1 | ШТ | Под заказ | сертифицировано | 1063.76 | 1255.24 | 1255.24 |  |  | 3245064075114 | Тариф
407512 | Авт.выкл.DX3 2П B32A 6000/10kA | DX3-TX3 | 224 | Автоматические выключатели DX3 6000/10kA | PL1 | 1 | ШТ | Под заказ | сертифицировано | 1107.7 | 1307.09 | 1307.09 |  |  | 3245064075121 | Тариф
407513 | Авт.выкл.DX3 2П B40A 6000/10kA | DX3-TX3 | 224 | Автоматические выключатели DX3 6000/10kA | PL1 | 1 | ШТ | Под заказ | сертифицировано | 1153.32 | 1360.92 | 1360.92 |  |  | 3245064075138 | Тариф
407514 | Авт.выкл.DX3 2П B50A 6000/10kA | DX3-TX3 | 224 | Автоматические выключатели DX3 6000/10kA | PL1 | 1 | ШТ | Под заказ | сертифицировано | 1454.12 | 1715.86 | 1715.86 |  |  | 3245064075145 | Тариф
407515 | Авт.выкл.DX3 2П B63A 6000/10kA | DX3-TX3 | 224 | Автоматические выключатели DX3 6000/10kA | PL1 | 1 | ШТ | Под заказ | сертифицировано | 1552.97 | 1832.5 | 1832.5 |  |  | 3245064075152 | Тариф
407554 | Авт.выкл.DX3 3П B1A 6000/10kA | DX3-TX3 | 224 | Автоматические выключатели DX3 6000/10kA | PL1 | 1 | ШТ | Под заказ | сертифицировано | 4367.12 | 5153.2 | 5153.2 |  |  | 3245064075541 | Тариф
407555 | Авт.выкл.DX3 3П B2A 6000/10kA | DX3-TX3 | 224 | Автоматические выключатели DX3 6000/10kA | PL1 | 1 | ШТ | Под заказ | сертифицировано | 4367.12 | 5153.2 | 5153.2 |  |  | 3245064075558 | Тариф
407556 | Авт.выкл.DX3 3П B3A 6000/10kA | DX3-TX3 | 224 | Автоматические выключатели DX3 6000/10kA | PL1 | 1 | ШТ | Под заказ | сертифицировано | 4367.12 | 5153.2 | 5153.2 |  |  | 3245064075565 | Тариф
407557 | Авт.выкл.DX3 3П B4A 6000/10kA | DX3-TX3 | 224 | Автоматические выключатели DX3 6000/10kA | PL1 | 1 | ШТ | Под заказ | сертифицировано | 4367.12 | 5153.2 | 5153.2 |  |  | 3245064075572 | Тариф
407558 | Авт.выкл.DX3 3П B6A 6000/10kA | DX3-TX3 | 224 | Автоматические выключатели DX3 6000/10kA | PL1 | 1 | ШТ | Под заказ | сертифицировано | 1508.47 | 1779.99 | 1779.99 |  |  | 3245064075589 | Тариф
407559 | Авт.выкл.DX3 3П B10A 6000/10kA | DX3-TX3 | 224 | Автоматические выключатели DX3 6000/10kA | PL1 | 1 | ШТ | Под заказ | сертифицировано | 1317.84 | 1555.05 | 1555.05 |  |  | 3245064075596 | Тариф
407560 | Авт.выкл.DX3 3П B13A 6000/10kA | DX3-TX3 | 224 | Автоматические выключатели DX3 6000/10kA | PL1 | 1 | ШТ | Под заказ | сертифицировано | 1597.99 | 1885.63 | 1885.63 |  |  | 3245064075602 | Тариф
407561 | Авт.выкл.DX3 3П B16A 6000/10kA | DX3-TX3 | 224 | Автоматические выключатели DX3 6000/10kA | PL1 | 1 | ШТ | На складе | сертифицировано | 1317.84 | 1555.05 | 1555.05 |  |  | 3245064075619 | Тариф
407562 | Авт.выкл.DX3 3П B20A 6000/10kA | DX3-TX3 | 224 | Автоматические выключатели DX3 6000/10kA | PL1 | 1 | ШТ | Под заказ | сертифицировано | 1445.48 | 1705.67 | 1705.67 |  |  | 3245064075626 | Тариф
407563 | Авт.выкл.DX3 3П B25A 6000/10kA | DX3-TX3 | 224 | Автоматические выключатели DX3 6000/10kA | PL1 | 1 | ШТ | На складе | сертифицировано | 1508.47 | 1779.99 | 1779.99 |  |  | 3245064075633 | Тариф
407564 | Авт.выкл.DX3 3П B32A 6000/10kA | DX3-TX3 | 224 | Автоматические выключатели DX3 6000/10kA | PL1 | 1 | ШТ | Под заказ | сертифицировано | 1571.47 | 1854.33 | 1854.33 |  |  | 3245064075640 | Тариф
407565 | Авт.выкл.DX3 3П B40A 6000/10kA | DX3-TX3 | 224 | Автоматические выключатели DX3 6000/10kA | PL1 | 1 | ШТ | Под заказ | сертифицировано | 1636.12 | 1930.62 | 1930.62 |  |  | 3245064075657 | Тариф
407566 | Авт.выкл.DX3 3П B50A 6000/10kA | DX3-TX3 | 224 | Автоматические выключатели DX3 6000/10kA | PL1 | 1 | ШТ | Под заказ | сертифицировано | 2033.13 | 2399.09 | 2399.09 |  |  | 3245064075664 | Тариф
407567 | Авт.выкл.DX3 3П B63A 6000/10kA | DX3-TX3 | 224 | Автоматические выключатели DX3 6000/10kA | PL1 | 1 | ШТ | Под заказ | сертифицировано | 2241.16 | 2644.57 | 2644.57 |  |  | 3245064075671 | Тариф
407617 | Авт.выкл.DX3 4П B1A 6000/10kA | DX3-TX3 | 224 | Автоматические выключатели DX3 6000/10kA | PL1 | 1 | ШТ | Под заказ | сертифицировано | 5967.45 | 7041.59 | 7041.59 |  |  | 3245064076173 | Тариф
407618 | Авт.выкл.DX3 4П B2A 6000/10kA | DX3-TX3 | 224 | Автоматические выключатели DX3 6000/10kA | PL1 | 1 | ШТ | Под заказ | сертифицировано | 5967.45 | 7041.59 | 7041.59 |  |  | 3245064076180 | Тариф
407619 | Авт.выкл.DX3 4П B3A 6000/10kA | DX3-TX3 | 224 | Автоматические выключатели DX3 6000/10kA | PL1 | 1 | ШТ | Под заказ | сертифицировано | 5967.45 | 7041.59 | 7041.59 |  |  | 3245064076197 | Тариф
407620 | Авт.выкл.DX3 4П B4A 6000/10kA | DX3-TX3 | 224 | Автоматические выключатели DX3 6000/10kA | PL1 | 1 | ШТ | Под заказ | сертифицировано | 5694.67 | 6719.71 | 6719.71 |  |  | 3245064076203 | Тариф
407621 | Авт.выкл.DX3 4П B6A 6000/10kA | DX3-TX3 | 224 | Автоматические выключатели DX3 6000/10kA | PL1 | 1 | ШТ | Под заказ | сертифицировано | 2954.44 | 3486.24 | 3486.24 |  |  | 3245064076210 | Тариф
407622 | Авт.выкл.DX3 4П B10A 6000/10kA | DX3-TX3 | 224 | Автоматические выключатели DX3 6000/10kA | PL1 | 1 | ШТ | Под заказ | сертифицировано | 2658.21 | 3136.69 | 3136.69 |  |  | 3245064076227 | Тариф
407623 | Авт.выкл.DX3 4П B13A 6000/10kA | DX3-TX3 | 224 | Автоматические выключатели DX3 6000/10kA | PL1 | 1 | ШТ | Под заказ | сертифицировано | 3383.73 | 3992.8 | 3992.8 |  |  | 3245064076234 | Тариф
407624 | Авт.выкл.DX3 4П B16A 6000/10kA | DX3-TX3 | 224 | Автоматические выключатели DX3 6000/10kA | PL1 | 1 | ШТ | Под заказ | сертифицировано | 2917.69 | 3442.87 | 3442.87 |  |  | 3245064076241 | Тариф
407625 | Авт.выкл.DX3 4П B20A 6000/10kA | DX3-TX3 | 224 | Автоматические выключатели DX3 6000/10kA | PL1 | 1 | ШТ | Под заказ | сертифицировано | 2917.69 | 3442.87 | 3442.87 |  |  | 3245064076258 | Тариф
407626 | Авт.выкл.DX3 4П B25A 6000/10kA | DX3-TX3 | 224 | Автоматические выключатели DX3 6000/10kA | PL1 | 1 | ШТ | Под заказ | сертифицировано | 2917.69 | 3442.87 | 3442.87 |  |  | 3245064076265 | Тариф
407627 | Авт.выкл.DX3 4П B32A 6000/10kA | DX3-TX3 | 224 | Автоматические выключатели DX3 6000/10kA | PL1 | 1 | ШТ | Под заказ | сертифицировано | 3114.39 | 3674.98 | 3674.98 |  |  | 3245064076272 | Тариф
407628 | Авт.выкл.DX3 4П B40A 6000/10kA | DX3-TX3 | 224 | Автоматические выключатели DX3 6000/10kA | PL1 | 1 | ШТ | Под заказ | сертифицировано | 3114.39 | 3674.98 | 3674.98 |  |  | 3245064076289 | Тариф
407629 | Авт.выкл.DX3 4П B50A 6000/10kA | DX3-TX3 | 224 | Автоматические выключатели DX3 6000/10kA | PL1 | 1 | ШТ | Под заказ | сертифицировано | 3442.22 | 4061.82 | 4061.82 |  |  | 3245064076296 | Тариф
407630 | Авт.выкл.DX3 4П B63A 6000/10kA | DX3-TX3 | 224 | Автоматические выключатели DX3 6000/10kA | PL1 | 1 | ШТ | Под заказ | сертифицировано | 3678.87 | 4341.07 | 4341.07 |  |  | 3245064076302 | Тариф
407662 | Авт.выкл.DX3 1П C1A 6000/10kA | DX3-TX3 | 224 | Автоматические выключатели DX3 6000/10kA | PL1 | 1 | ШТ | На складе | сертифицировано | 760.38 | 897.25 | 897.25 |  |  | 3245064076623 | Тариф
407663 | Авт.выкл.DX3 1П С2A 6000/10kA | DX3-TX3 | 224 | Автоматические выключатели DX3 6000/10kA | PL1 | 1 | ШТ | На складе | сертифицировано | 760.38 | 897.25 | 897.25 |  |  | 3245064076630 | Тариф
407664 | Авт.выкл.DX3 1П С3A 6000/10kA | DX3-TX3 | 224 | Автоматические выключатели DX3 6000/10kA | PL1 | 1 | ШТ | На складе | сертифицировано | 760.38 | 897.25 | 897.25 |  |  | 3245064076647 | Тариф
407665 | Авт.выкл.DX3 1П С4A 6000/10kA | DX3-TX3 | 224 | Автоматические выключатели DX3 6000/10kA | PL1 | 1 | ШТ | На складе | сертифицировано | 760.38 | 897.25 | 897.25 |  |  | 3245064076654 | Тариф
407666 | Авт.выкл.DX3 1П С6A 6000/10kA | DX3-TX3 | 224 | Автоматические выключатели DX3 6000/10kA | PL1 | 1 | ШТ | На складе | сертифицировано | 413.07 | 487.42 | 487.42 |  |  | 3245064076661 | Тариф
407668 | Авт.выкл.DX3 1П С10A 6000/10kA | DX3-TX3 | 224 | Автоматические выключатели DX3 6000/10kA | PL1 | 10 | ШТ | На складе | сертифицировано | 337.66 | 398.44 | 398.44 |  |  | 3245064076685 | Тариф
407669 | Авт.выкл.DX3 1П С13A 6000/10kA | DX3-TX3 | 224 | Автоматические выключатели DX3 6000/10kA | PL1 | 1 | ШТ | Под заказ | сертифицировано | 442.57 | 522.23 | 522.23 |  |  | 3245064076692 | Тариф
407670 | Авт.выкл.DX3 1П С16A 6000/10kA | DX3-TX3 | 224 | Автоматические выключатели DX3 6000/10kA | PL1 | 10 | ШТ | На складе | сертифицировано | 318 | 375.24 | 375.24 |  |  | 3245064076708 | Тариф
407671 | Авт.выкл.DX3 1П С20A 6000/10kA | DX3-TX3 | 224 | Автоматические выключатели DX3 6000/10kA | PL1 | 10 | ШТ | На складе | сертифицировано | 367.36 | 433.48 | 433.48 |  |  | 3245064076715 | Тариф
407672 | Авт.выкл.DX3 1П С25A 6000/10kA | DX3-TX3 | 224 | Автоматические выключатели DX3 6000/10kA | PL1 | 1 | ШТ | На складе | сертифицировано | 357.33 | 421.65 | 421.65 |  |  | 3245064076722 | Тариф
407673 | Авт.выкл.DX3 1П С32A 6000/10kA | DX3-TX3 | 224 | Автоматические выключатели DX3 6000/10kA | PL1 | 10 | ШТ | На складе | сертифицировано | 409.79 | 483.55 | 483.55 |  |  | 3245064076739 | Тариф
407674 | Авт.выкл.DX3 1П С40A 6000/10kA | DX3-TX3 | 224 | Автоматические выключатели DX3 6000/10kA | PL1 | 1 | ШТ | На складе | сертифицировано | 422.9 | 499.02 | 499.02 |  |  | 3245064076746 | Тариф
407675 | Авт.выкл.DX3 1П С50A 6000/10kA | DX3-TX3 | 224 | Автоматические выключатели DX3 6000/10kA | PL1 | 1 | ШТ | На складе | сертифицировано | 621.13 | 732.93 | 732.93 |  |  | 3245064076753 | Тариф
407676 | Авт.выкл.DX3 1П С63A 6000/10kA | DX3-TX3 | 224 | Автоматические выключатели DX3 6000/10kA | PL1 | 1 | ШТ | Под заказ | сертифицировано | 661.44 | 780.5 | 780.5 |  |  | 3245064076760 | Тариф
407733 | Авт.вкл.DX3 1п+N С0,5А 6k/10кА | DX3-TX3 | 230 | Автоматические выключатели DX3 1P+N | PL1 | 1 | ШТ | Под заказ | сертифицировано | 1674.39 | 1975.78 | 1975.78 |  |  | 3245064077330 | Тариф
407734 | Авт.выкл.DX3 1п+N С1А 6kA/10кА | DX3-TX3 | 230 | Автоматические выключатели DX3 1P+N | PL1 | 1 | ШТ | Под заказ | сертифицировано | 1674.39 | 1975.78 | 1975.78 |  |  | 3245064077347 | Тариф
407735 | Авт.выкл.DX3 1п+N С2А 6kA/10кА | DX3-TX3 | 230 | Автоматические выключатели DX3 1P+N | PL1 | 1 | ШТ | На складе | сертифицировано | 1674.39 | 1975.78 | 1975.78 |  |  | 3245064077354 | Тариф
407736 | Авт.выкл.DX3 1п+N С3А 6kA/10кА | DX3-TX3 | 230 | Автоматические выключатели DX3 1P+N | PL1 | 1 | ШТ | Под заказ | сертифицировано | 1674.39 | 1975.78 | 1975.78 |  |  | 3245064077361 | Тариф
407737 | Авт.выкл.DX3 1п+N С4А 6kA/10кА | DX3-TX3 | 230 | Автоматические выключатели DX3 1P+N | PL1 | 1 | ШТ | Под заказ | сертифицировано | 1674.39 | 1975.78 | 1975.78 |  |  | 3245064077378 | Тариф
407738 | Авт.выкл.DX3 1п+N С6А 6kA/10кА | DX3-TX3 | 230 | Автоматические выключатели DX3 1P+N | PL1 | 1 | ШТ | На складе | сертифицировано | 837.2 | 987.9 | 987.9 |  |  | 3245064077385 | Тариф
407740 | Авт.вкл.DX3 1п+N С10А 6kA/10кА | DX3-TX3 | 230 | Автоматические выключатели DX3 1P+N | PL1 | 1 | ШТ | На складе | сертифицировано | 756.77 | 892.99 | 892.99 |  |  | 3245064077408 | Тариф
407741 | Авт.вкл.DX3 1п+N С13А 6kA/10кА | DX3-TX3 | 230 | Автоматические выключатели DX3 1P+N | PL1 | 1 | ШТ | Под заказ | сертифицировано | 854.05 | 1007.78 | 1007.78 |  |  | 3245064077415 | Тариф
407742 | Авт.вкл.DX3 1п+N С16А 6kA/10кА | DX3-TX3 | 230 | Автоматические выключатели DX3 1P+N | PL1 | 10 | ШТ | На складе | сертифицировано | 677.88 | 799.9 | 799.9 |  |  | 3245064077422 | Тариф
407743 | Авт.вкл.DX3 1п+N С20А 6kA/10кА | DX3-TX3 | 230 | Автоматические выключатели DX3 1P+N | PL1 | 1 | ШТ | На складе | сертифицировано | 778.98 | 919.2 | 919.2 |  |  | 3245064077439 | Тариф
407744 | Авт.вкл.DX3 1п+N С25А 6kA/10кА | DX3-TX3 | 230 | Автоматические выключатели DX3 1P+N | PL1 | 1 | ШТ | На складе | сертифицировано | 814.22 | 960.78 | 960.78 |  |  | 3245064077446 | Тариф
407745 | Авт.вкл.DX3 1п+N С32А 6kA/10кА | DX3-TX3 | 230 | Автоматические выключатели DX3 1P+N | PL1 | 1 | ШТ | На складе | сертифицировано | 873.2 | 1030.38 | 1030.38 |  |  | 3245064077453 | Тариф
407746 | Авт.вкл.DX3 1п+N С40А 6kA/10кА | DX3-TX3 | 230 | Автоматические выключатели DX3 1P+N | PL1 | 1 | ШТ | Под заказ | сертифицировано | 903.07 | 1065.62 | 1065.62 |  |  | 3245064077460 | Тариф
407792 | Авт.выкл.DX3 2П С1A 6000/10kA | DX3-TX3 | 224 | Автоматические выключатели DX3 6000/10kA | PL1 | 1 | ШТ | На складе | сертифицировано | 2088.76 | 2464.74 | 2464.74 |  |  | 3245064077927 | Тариф
407793 | Авт.выкл.DX3 2П С2A 6000/10kA | DX3-TX3 | 224 | Автоматические выключатели DX3 6000/10kA | PL1 | 1 | ШТ | На складе | сертифицировано | 2088.76 | 2464.74 | 2464.74 |  |  | 3245064077934 | Тариф
407794 | Авт.выкл.DX3 2П С3A 6000/10kA | DX3-TX3 | 224 | Автоматические выключатели DX3 6000/10kA | PL1 | 1 | ШТ | На складе | сертифицировано | 2088.76 | 2464.74 | 2464.74 |  |  | 3245064077941 | Тариф
407795 | Авт.выкл.DX3 2П С4A 6000/10kA | DX3-TX3 | 224 | Автоматические выключатели DX3 6000/10kA | PL1 | 1 | ШТ | Под заказ | сертифицировано | 2088.76 | 2464.74 | 2464.74 |  |  | 3245064077958 | Тариф
407796 | Авт.выкл.DX3 2П С6A 6000/10kA | DX3-TX3 | 224 | Автоматические выключатели DX3 6000/10kA | PL1 | 1 | ШТ | На складе | сертифицировано | 1027.89 | 1212.91 | 1212.91 |  |  | 3245064077965 | Тариф
407798 | Авт.выкл.DX3 2П С10A 6000/10kA | DX3-TX3 | 224 | Автоматические выключатели DX3 6000/10kA | PL1 | 5 | ШТ | На складе | сертифицировано | 867.57 | 1023.73 | 1023.73 |  |  | 3245064077989 | Тариф
407799 | Авт.выкл.DX3 2П С13A 6000/10kA | DX3-TX3 | 224 | Автоматические выключатели DX3 6000/10kA | PL1 | 1 | ШТ | Под заказ | сертифицировано | 1160.73 | 1369.66 | 1369.66 |  |  | 3245064077996 | Тариф
407800 | Авт.выкл.DX3 2П С16A 6000/10kA | DX3-TX3 | 224 | Автоматические выключатели DX3 6000/10kA | PL1 | 5 | ШТ | На складе | сертифицировано | 852.19 | 1005.58 | 1005.58 |  |  | 3245064078009 | Тариф
407801 | Авт.выкл.DX3 2П С20A 6000/10kA | DX3-TX3 | 224 | Автоматические выключатели DX3 6000/10kA | PL1 | 1 | ШТ | На складе | сертифицировано | 1104.16 | 1302.91 | 1302.91 |  |  | 3245064078016 | Тариф
407802 | Авт.выкл.DX3 2П С25A 6000/10kA | DX3-TX3 | 224 | Автоматические выключатели DX3 6000/10kA | PL1 | 1 | ШТ | Под заказ | сертифицировано | 1104.16 | 1302.91 | 1302.91 |  |  | 3245064078023 | Тариф
407803 | Авт.выкл.DX3 2П С32A 6000/10kA | DX3-TX3 | 224 | Автоматические выключатели DX3 6000/10kA | PL1 | 1 | ШТ | Под заказ | сертифицировано | 1194.87 | 1409.95 | 1409.95 |  |  | 3245064078030 | Тариф
407804 | Авт.выкл.DX3 2П С40A 6000/10kA | DX3-TX3 | 224 | Автоматические выключатели DX3 6000/10kA | PL1 | 1 | ШТ | Под заказ | сертифицировано | 1194.87 | 1409.95 | 1409.95 |  |  | 3245064078047 | Тариф
407805 | Авт.выкл.DX3 2П С50A 6000/10kA | DX3-TX3 | 224 | Автоматические выключатели DX3 6000/10kA | PL1 | 1 | ШТ | Под заказ | сертифицировано | 1666.29 | 1966.22 | 1966.22 |  |  | 3245064078054 | Тариф
407806 | Авт.выкл.DX3 2П С63A 6000/10kA | DX3-TX3 | 224 | Автоматические выключатели DX3 6000/10kA | PL1 | 1 | ШТ | Под заказ | сертифицировано | 1666.29 | 1966.22 | 1966.22 |  |  | 3245064078061 | Тариф
407851 | Авт.выкл.DX3 3П С1A 6000/10kA | DX3-TX3 | 224 | Автоматические выключатели DX3 6000/10kA | PL1 | 1 | ШТ | Под заказ | сертифицировано | 2665.14 | 3144.87 | 3144.87 |  |  | 3245064078511 | Тариф
407852 | Авт.выкл.DX3 3П С2A 6000/10kA | DX3-TX3 | 224 | Автоматические выключатели DX3 6000/10kA | PL1 | 1 | ШТ | Под заказ | сертифицировано | 2665.14 | 3144.87 | 3144.87 |  |  | 3245064078528 | Тариф
407853 | Авт.выкл.DX3 3П С3A 6000/10kA | DX3-TX3 | 224 | Автоматические выключатели DX3 6000/10kA | PL1 | 1 | ШТ | Под заказ | сертифицировано | 2665.14 | 3144.87 | 3144.87 |  |  | 3245064078535 | Тариф
407854 | Авт.выкл.DX3 3П С4A 6000/10kA | DX3-TX3 | 224 | Автоматические выключатели DX3 6000/10kA | PL1 | 1 | ШТ | Под заказ | сертифицировано | 2665.14 | 3144.87 | 3144.87 |  |  | 3245064078542 | Тариф
407855 | Авт.выкл.DX3 3П С6A 6000/10kA | DX3-TX3 | 224 | Автоматические выключатели DX3 6000/10kA | PL1 | 1 | ШТ | На складе | сертифицировано | 1445.4 | 1705.57 | 1705.57 |  |  | 3245064078559 | Тариф
407857 | Авт.выкл.DX3 3П С10A 6000/10kA | DX3-TX3 | 224 | Автоматические выключатели DX3 6000/10kA | PL1 | 1 | ШТ | На складе | сертифицировано | 1080.7 | 1275.23 | 1275.23 |  |  | 3245064078573 | Тариф
407858 | Авт.выкл.DX3 3П С13A 6000/10kA | DX3-TX3 | 224 | Автоматические выключатели DX3 6000/10kA | PL1 | 1 | ШТ | Под заказ | сертифицировано | 1365.1 | 1610.82 | 1610.82 |  |  | 3245064078580 | Тариф
407859 | Авт.выкл.DX3 3П С16A 6000/10kA | DX3-TX3 | 224 | Автоматические выключатели DX3 6000/10kA | PL1 | 1 | ШТ | На складе | сертифицировано | 1089.91 | 1286.09 | 1286.09 |  |  | 3245064078597 | Тариф
407860 | Авт.выкл.DX3 3П С20A 6000/10kA | DX3-TX3 | 224 | Автоматические выключатели DX3 6000/10kA | PL1 | 1 | ШТ | На складе | сертифицировано | 1287.31 | 1519.03 | 1519.03 |  |  | 3245064078603 | Тариф
407861 | Авт.выкл.DX3 3П С25A 6000/10kA | DX3-TX3 | 224 | Автоматические выключатели DX3 6000/10kA | PL1 | 1 | ШТ | На складе | сертифицировано | 1323.6 | 1561.85 | 1561.85 |  |  | 3245064078610 | Тариф
407862 | Авт.выкл.DX3 3П С32A 6000/10kA | DX3-TX3 | 224 | Автоматические выключатели DX3 6000/10kA | PL1 | 1 | ШТ | На складе | сертифицировано | 1397.72 | 1649.31 | 1649.31 |  |  | 3245064078627 | Тариф
407863 | Авт.выкл.DX3 3П С40A 6000/10kA | DX3-TX3 | 224 | Автоматические выключатели DX3 6000/10kA | PL1 | 1 | ШТ | На складе | сертифицировано | 1491.44 | 1759.9 | 1759.9 |  |  | 3245064078634 | Тариф
407864 | Авт.выкл.DX3 3П С50A 6000/10kA | DX3-TX3 | 224 | Автоматические выключатели DX3 6000/10kA | PL1 | 1 | ШТ | На складе | сертифицировано | 1986.21 | 2343.73 | 2343.73 |  |  | 3245064078641 | Тариф
407865 | Авт.выкл.DX3 3П С63A 6000/10kA | DX3-TX3 | 224 | Автоматические выключатели DX3 6000/10kA | PL1 | 1 | ШТ | На складе | сертифицировано | 2092.95 | 2469.68 | 2469.68 |  |  | 3245064078658 | Тариф
407920 | Авт.выкл.DX3 4П С1A 6000/10kA | DX3-TX3 | 224 | Автоматические выключатели DX3 6000/10kA | PL1 | 1 | ШТ | Под заказ | сертифицировано | 4159.71 | 4908.46 | 4908.46 |  |  | 3245064079204 | Тариф
407921 | Авт.выкл.DX3 4П С2A 6000/10kA | DX3-TX3 | 224 | Автоматические выключатели DX3 6000/10kA | PL1 | 1 | ШТ | Под заказ | сертифицировано | 4159.71 | 4908.46 | 4908.46 |  |  | 3245064079211 | Тариф
407922 | Авт.выкл.DX3 4П С3A 6000/10kA | DX3-TX3 | 224 | Автоматические выключатели DX3 6000/10kA | PL1 | 1 | ШТ | Под заказ | сертифицировано | 4159.71 | 4908.46 | 4908.46 |  |  | 3245064079228 | Тариф
407923 | Авт.выкл.DX3 4П С4A 6000/10kA | DX3-TX3 | 224 | Автоматические выключатели DX3 6000/10kA | PL1 | 1 | ШТ | Под заказ | сертифицировано | 4159.71 | 4908.46 | 4908.46 |  |  | 3245064079235 | Тариф
407924 | Авт.выкл.DX3 4П С6A 6000/10kA | DX3-TX3 | 224 | Автоматические выключатели DX3 6000/10kA | PL1 | 1 | ШТ | Под заказ | сертифицировано | 2148.88 | 2535.68 | 2535.68 |  |  | 3245064079242 | Тариф
407926 | Авт.выкл.DX3 4П С10A 6000/10kA | DX3-TX3 | 224 | Автоматические выключатели DX3 6000/10kA | PL1 | 1 | ШТ | Под заказ | сертифицировано | 2045.86 | 2414.11 | 2414.11 |  |  | 3245064079266 | Тариф
407927 | Авт.выкл.DX3 4П С13A 6000/10kA | DX3-TX3 | 224 | Автоматические выключатели DX3 6000/10kA | PL1 | 1 | ШТ | Под заказ | сертифицировано | 2212.45 | 2610.69 | 2610.69 |  |  | 3245064079273 | Тариф
407928 | Авт.выкл.DX3 4П С16A 6000/10kA | DX3-TX3 | 224 | Автоматические выключатели DX3 6000/10kA | PL1 | 1 | ШТ | Под заказ | сертифицировано | 1863.79 | 2199.27 | 2199.27 |  |  | 3245064079280 | Тариф
407929 | Авт.выкл.DX3 4П С20A 6000/10kA | DX3-TX3 | 224 | Автоматические выключатели DX3 6000/10kA | PL1 | 1 | ШТ | На складе | сертифицировано | 2094.83 | 2471.9 | 2471.9 |  |  | 3245064079297 | Тариф
407930 | Авт.выкл.DX3 4П С25A 6000/10kA | DX3-TX3 | 224 | Автоматические выключатели DX3 6000/10kA | PL1 | 1 | ШТ | Под заказ | сертифицировано | 2047.65 | 2416.23 | 2416.23 |  |  | 3245064079303 | Тариф
407931 | Авт.выкл.DX3 4П С32A 6000/10kA | DX3-TX3 | 224 | Автоматические выключатели DX3 6000/10kA | PL1 | 1 | ШТ | Под заказ | сертифицировано | 2296.91 | 2710.35 | 2710.35 |  |  | 3245064079310 | Тариф
407932 | Авт.выкл.DX3 4П С40A 6000/10kA | DX3-TX3 | 224 | Автоматические выключатели DX3 6000/10kA | PL1 | 1 | ШТ | Под заказ | сертифицировано | 2277.08 | 2686.95 | 2686.95 |  |  | 3245064079327 | Тариф
407933 | Авт.выкл.DX3 4П С50A 6000/10kA | DX3-TX3 | 224 | Автоматические выключатели DX3 6000/10kA | PL1 | 1 | ШТ | Под заказ | сертифицировано | 2697.42 | 3182.96 | 3182.96 |  |  | 3245064079334 | Тариф
407934 | Авт.выкл.DX3 4П С63A 6000/10kA | DX3-TX3 | 224 | Автоматические выключатели DX3 6000/10kA | PL1 | 1 | ШТ | Под заказ | сертифицировано | 3442.22 | 4061.82 | 4061.82 |  |  | 3245064079341 | Тариф
407962 | Авт.вкл.DX3 1П D0,5A 6000/10kA | DX3-TX3 | 224 | Автоматические выключатели DX3 6000/10kA | PL1 | 1 | ШТ | Под заказ | сертифицировано | 1239.98 | 1463.18 | 1463.18 |  |  | 3245064079624 | Тариф
407963 | Авт.выкл.DX3 1П D1A 6000/10kA | DX3-TX3 | 224 | Автоматические выключатели DX3 6000/10kA | PL1 | 1 | ШТ | Под заказ | сертифицировано | 1239.98 | 1463.18 | 1463.18 |  |  | 3245064079631 | Тариф
407964 | Авт.выкл.DX3 1П D2A 6000/10kA | DX3-TX3 | 224 | Автоматические выключатели DX3 6000/10kA | PL1 | 1 | ШТ | Под заказ | сертифицировано | 1239.98 | 1463.18 | 1463.18 |  |  | 3245064079648 | Тариф
407965 | Авт.выкл.DX3 1П D3A 6000/10kA | DX3-TX3 | 224 | Автоматические выключатели DX3 6000/10kA | PL1 | 1 | ШТ | Под заказ | сертифицировано | 1239.98 | 1463.18 | 1463.18 |  |  | 3245064079655 | Тариф
407966 | Авт.выкл.DX3 1П D4A 6000/10kA | DX3-TX3 | 224 | Автоматические выключатели DX3 6000/10kA | PL1 | 1 | ШТ | Под заказ | сертифицировано | 1239.98 | 1463.18 | 1463.18 |  |  | 3245064079662 | Тариф
407967 | Авт.выкл.DX3 1П D6A 6000/10kA | DX3-TX3 | 224 | Автоматические выключатели DX3 6000/10kA | PL1 | 1 | ШТ | На складе | сертифицировано | 1038.9 | 1225.9 | 1225.9 |  |  | 3245064079679 | Тариф
407969 | Авт.выкл.DX3 1П D10A 6000/10kA | DX3-TX3 | 224 | Автоматические выключатели DX3 6000/10kA | PL1 | 1 | ШТ | Под заказ | сертифицировано | 871.34 | 1028.18 | 1028.18 |  |  | 3245064079693 | Тариф
407970 | Авт.выкл.DX3 1П D13A 6000/10kA | DX3-TX3 | 224 | Автоматические выключатели DX3 6000/10kA | PL1 | 1 | ШТ | Под заказ | сертифицировано | 971.88 | 1146.82 | 1146.82 |  |  | 3245064079709 | Тариф
407971 | Авт.выкл.DX3 1П D16A 6000/10kA | DX3-TX3 | 224 | Автоматические выключатели DX3 6000/10kA | PL1 | 1 | ШТ | Под заказ | сертифицировано | 871.34 | 1028.18 | 1028.18 |  |  | 3245064079716 | Тариф
407972 | Авт.выкл.DX3 1П D20A 6000/10kA | DX3-TX3 | 224 | Автоматические выключатели DX3 6000/10kA | PL1 | 1 | ШТ | Под заказ | сертифицировано | 1005.39 | 1186.36 | 1186.36 |  |  | 3245064079723 | Тариф
407973 | Авт.выкл.DX3 1П D25A 6000/10kA | DX3-TX3 | 224 | Автоматические выключатели DX3 6000/10kA | PL1 | 1 | ШТ | Под заказ | сертифицировано | 1005.39 | 1186.36 | 1186.36 |  |  | 3245064079730 | Тариф
407974 | Авт.выкл.DX3 1П D32A 6000/10kA | DX3-TX3 | 224 | Автоматические выключатели DX3 6000/10kA | PL1 | 1 | ШТ | Под заказ | сертифицировано | 1038.9 | 1225.9 | 1225.9 |  |  | 3245064079747 | Тариф
407975 | Авт.выкл.DX3 1П D40A 6000/10kA | DX3-TX3 | 224 | Автоматические выключатели DX3 6000/10kA | PL1 | 1 | ШТ | Под заказ | сертифицировано | 1139.44 | 1344.54 | 1344.54 |  |  | 3245064079754 | Тариф
407976 | Авт.выкл.DX3 1П D50A 6000/10kA | DX3-TX3 | 224 | Автоматические выключатели DX3 6000/10kA | PL1 | 1 | ШТ | Под заказ | сертифицировано | 1273.5 | 1502.73 | 1502.73 |  |  | 3245064079761 | Тариф
407977 | Авт.выкл.DX3 1П D63A 6000/10kA | DX3-TX3 | 224 | Автоматические выключатели DX3 6000/10kA | PL1 | 1 | ШТ | Под заказ | сертифицировано | 1508.09 | 1779.55 | 1779.55 |  |  | 3245064079778 | Тариф
408022 | Авт.вкл.DX3 2П D0,5A 6000/10kA | DX3-TX3 | 224 | Автоматические выключатели DX3 6000/10kA | PL1 | 1 | ШТ | Под заказ | сертифицировано | 2810.84 | 3316.79 | 3316.79 |  |  | 3245064080224 | Тариф
408023 | Авт.выкл.DX3 2П D1A 6000/10kA | DX3-TX3 | 224 | Автоматические выключатели DX3 6000/10kA | PL1 | 1 | ШТ | Под заказ | сертифицировано | 2810.84 | 3316.79 | 3316.79 |  |  | 3245064080231 | Тариф
408024 | Авт.выкл.DX3 2П D2A 6000/10kA | DX3-TX3 | 224 | Автоматические выключатели DX3 6000/10kA | PL1 | 1 | ШТ | Под заказ | сертифицировано | 2810.84 | 3316.79 | 3316.79 |  |  | 3245064080248 | Тариф
408025 | Авт.выкл.DX3 2П D3A 6000/10kA | DX3-TX3 | 224 | Автоматические выключатели DX3 6000/10kA | PL1 | 1 | ШТ | Под заказ | сертифицировано | 2810.84 | 3316.79 | 3316.79 |  |  | 3245064080255 | Тариф
408026 | Авт.выкл.DX3 2П D4A 6000/10kA | DX3-TX3 | 224 | Автоматические выключатели DX3 6000/10kA | PL1 | 1 | ШТ | Под заказ | сертифицировано | 2810.84 | 3316.79 | 3316.79 |  |  | 3245064080262 | Тариф
408027 | Авт.выкл.DX3 2П D6A 6000/10kA | DX3-TX3 | 224 | Автоматические выключатели DX3 6000/10kA | PL1 | 1 | ШТ | Под заказ | сертифицировано | 2408.94 | 2842.55 | 2842.55 |  |  | 3245064080279 | Тариф
408029 | Авт.выкл.DX3 2П D10A 6000/10kA | DX3-TX3 | 224 | Автоматические выключатели DX3 6000/10kA | PL1 | 1 | ШТ | Под заказ | сертифицировано | 2002.99 | 2363.53 | 2363.53 |  |  | 3245064080293 | Тариф
408030 | Авт.выкл.DX3 2П D13A 6000/10kA | DX3-TX3 | 224 | Автоматические выключатели DX3 6000/10kA | PL1 | 1 | ШТ | Под заказ | сертифицировано | 2338.45 | 2759.37 | 2759.37 |  |  | 3245064080309 | Тариф
408031 | Авт.выкл.DX3 2П D16A 6000/10kA | DX3-TX3 | 224 | Автоматические выключатели DX3 6000/10kA | PL1 | 1 | ШТ | Под заказ | сертифицировано | 2002.99 | 2363.53 | 2363.53 |  |  | 3245064080316 | Тариф
408032 | Авт.выкл.DX3 2П D20A 6000/10kA | DX3-TX3 | 224 | Автоматические выключатели DX3 6000/10kA | PL1 | 1 | ШТ | Под заказ | сертифицировано | 2309.28 | 2724.95 | 2724.95 |  |  | 3245064080323 | Тариф
408033 | Авт.выкл.DX3 2П D25A 6000/10kA | DX3-TX3 | 224 | Автоматические выключатели DX3 6000/10kA | PL1 | 1 | ШТ | Под заказ | сертифицировано | 2408.94 | 2842.55 | 2842.55 |  |  | 3245064080330 | Тариф
408034 | Авт.выкл.DX3 2П D32A 6000/10kA | DX3-TX3 | 224 | Автоматические выключатели DX3 6000/10kA | PL1 | 1 | ШТ | Под заказ | сертифицировано | 2515.09 | 2967.81 | 2967.81 |  |  | 3245064080347 | Тариф
408035 | Авт.выкл.DX3 2П D40A 6000/10kA | DX3-TX3 | 224 | Автоматические выключатели DX3 6000/10kA | PL1 | 1 | ШТ | Под заказ | сертифицировано | 2609.89 | 3079.67 | 3079.67 |  |  | 3245064080354 | Тариф
408036 | Авт.выкл.DX3 2П D50A 6000/10kA | DX3-TX3 | 224 | Автоматические выключатели DX3 6000/10kA | PL1 | 1 | ШТ | Под заказ | сертифицировано | 3009.35 | 3551.03 | 3551.03 |  |  | 3245064080361 | Тариф
408037 | Авт.выкл.DX3 2П D63A 6000/10kA | DX3-TX3 | 224 | Автоматические выключатели DX3 6000/10kA | PL1 | 1 | ШТ | Под заказ | сертифицировано | 3413.68 | 4028.14 | 4028.14 |  |  | 3245064080378 | Тариф
408080 | Авт.вкл.DX3 3П D0,5A 6000/10kA | DX3-TX3 | 224 | Автоматические выключатели DX3 6000/10kA | PL1 | 1 | ШТ | Под заказ | сертифицировано | 4270.14 | 5038.77 | 5038.77 |  |  | 3245064080804 | Тариф
408081 | Авт.выкл.DX3 3П D1A 6000/10kA | DX3-TX3 | 224 | Автоматические выключатели DX3 6000/10kA | PL1 | 1 | ШТ | Под заказ | сертифицировано | 4270.14 | 5038.77 | 5038.77 |  |  | 3245064080811 | Тариф
408082 | Авт.выкл.DX3 3П D2A 6000/10kA | DX3-TX3 | 224 | Автоматические выключатели DX3 6000/10kA | PL1 | 1 | ШТ | Под заказ | сертифицировано | 4270.14 | 5038.77 | 5038.77 |  |  | 3245064080828 | Тариф
408083 | Авт.выкл.DX3 3П D3A 6000/10kA | DX3-TX3 | 224 | Автоматические выключатели DX3 6000/10kA | PL1 | 1 | ШТ | Под заказ | сертифицировано | 4270.14 | 5038.77 | 5038.77 |  |  | 3245064080835 | Тариф
408084 | Авт.выкл.DX3 3П D4A 6000/10kA | DX3-TX3 | 224 | Автоматические выключатели DX3 6000/10kA | PL1 | 1 | ШТ | Под заказ | сертифицировано | 4270.14 | 5038.77 | 5038.77 |  |  | 3245064080842 | Тариф
408085 | Авт.выкл.DX3 3П D6A 6000/10kA | DX3-TX3 | 224 | Автоматические выключатели DX3 6000/10kA | PL1 | 1 | ШТ | На складе | сертифицировано | 3660 | 4318.8 | 4318.8 |  |  | 3245064080859 | Тариф
408087 | Авт.выкл.DX3 3П D10A 6000/10kA | DX3-TX3 | 224 | Автоматические выключатели DX3 6000/10kA | PL1 | 1 | ШТ | На складе | сертифицировано | 3047.43 | 3595.97 | 3595.97 |  |  | 3245064080873 | Тариф
408088 | Авт.выкл.DX3 3П D13A 6000/10kA | DX3-TX3 | 224 | Автоматические выключатели DX3 6000/10kA | PL1 | 1 | ШТ | Под заказ | сертифицировано | 4063.52 | 4794.95 | 4794.95 |  |  | 3245064080880 | Тариф
408089 | Авт.выкл.DX3 3П D16A 6000/10kA | DX3-TX3 | 224 | Автоматические выключатели DX3 6000/10kA | PL1 | 1 | ШТ | На складе | сертифицировано | 3047.43 | 3595.97 | 3595.97 |  |  | 3245064080897 | Тариф
408090 | Авт.выкл.DX3 3П D20A 6000/10kA | DX3-TX3 | 224 | Автоматические выключатели DX3 6000/10kA | PL1 | 1 | ШТ | На складе | сертифицировано | 3506.86 | 4138.09 | 4138.09 |  |  | 3245064080903 | Тариф
408091 | Авт.выкл.DX3 3П D25A 6000/10kA | DX3-TX3 | 224 | Автоматические выключатели DX3 6000/10kA | PL1 | 1 | ШТ | На складе | сертифицировано | 3654.33 | 4312.11 | 4312.11 |  |  | 3245064080910 | Тариф
408092 | Авт.выкл.DX3 3П D32A 6000/10kA | DX3-TX3 | 224 | Автоматические выключатели DX3 6000/10kA | PL1 | 1 | ШТ | На складе | сертифицировано | 3810.71 | 4496.64 | 4496.64 |  |  | 3245064080927 | Тариф
408093 | Авт.выкл.DX3 3П D40A 6000/10kA | DX3-TX3 | 224 | Автоматические выключатели DX3 6000/10kA | PL1 | 1 | ШТ | На складе | сертифицировано | 3963.85 | 4677.34 | 4677.34 |  |  | 3245064080934 | Тариф
408094 | Авт.выкл.DX3 3П D50A 6000/10kA | DX3-TX3 | 224 | Автоматические выключатели DX3 6000/10kA | PL1 | 1 | ШТ | На складе | сертифицировано | 4576.42 | 5400.18 | 5400.18 |  |  | 3245064080941 | Тариф
408095 | Авт.выкл.DX3 3П D63A 6000/10kA | DX3-TX3 | 224 | Автоматические выключатели DX3 6000/10kA | PL1 | 1 | ШТ | На складе | сертифицировано | 5182.5 | 6115.35 | 6115.35 |  |  | 3245064080958 | Тариф
408143 | Авт.выкл.DX3 4П D6A 6000/10kA | DX3-TX3 | 224 | Автоматические выключатели DX3 6000/10kA | PL1 | 1 | ШТ | Под заказ | сертифицировано | 5065.56 | 5977.36 | 5977.36 |  |  | 3245064081436 | Тариф
408145 | Авт.выкл.DX3 4П D10A 6000/10kA | DX3-TX3 | 224 | Автоматические выключатели DX3 6000/10kA | PL1 | 1 | ШТ | Под заказ | сертифицировано | 4220 | 4979.6 | 4979.6 |  |  | 3245064081450 | Тариф
408146 | Авт.выкл.DX3 4П D13A 6000/10kA | DX3-TX3 | 224 | Автоматические выключатели DX3 6000/10kA | PL1 | 1 | ШТ | Под заказ | сертифицировано | 5823.6 | 6871.85 | 6871.85 |  |  | 3245064081467 | Тариф
408147 | Авт.выкл.DX3 4П D16A 6000/10kA | DX3-TX3 | 224 | Автоматические выключатели DX3 6000/10kA | PL1 | 1 | ШТ | Под заказ | сертифицировано | 4220 | 4979.6 | 4979.6 |  |  | 3245064081474 | Тариф
408148 | Авт.выкл.DX3 4П D20A 6000/10kA | DX3-TX3 | 224 | Автоматические выключатели DX3 6000/10kA | PL1 | 1 | ШТ | Под заказ | сертифицировано | 4860.03 | 5734.84 | 5734.84 |  |  | 3245064081481 | Тариф
408149 | Авт.выкл.DX3 4П D25A 6000/10kA | DX3-TX3 | 224 | Автоматические выключатели DX3 6000/10kA | PL1 | 1 | ШТ | Под заказ | сертифицировано | 5065.56 | 5977.36 | 5977.36 |  |  | 3245064081498 | Тариф
408150 | Авт.выкл.DX3 4П D32A 6000/10kA | DX3-TX3 | 224 | Автоматические выключатели DX3 6000/10kA | PL1 | 1 | ШТ | Под заказ | сертифицировано | 5282.81 | 6233.72 | 6233.72 |  |  | 3245064081504 | Тариф
408151 | Авт.выкл.DX3 4П D40A 6000/10kA | DX3-TX3 | 224 | Автоматические выключатели DX3 6000/10kA | PL1 | 1 | ШТ | Под заказ | сертифицировано | 5499.28 | 6489.15 | 6489.15 |  |  | 3245064081511 | Тариф
408152 | Авт.выкл.DX3 4П D50A 6000/10kA | DX3-TX3 | 224 | Автоматические выключатели DX3 6000/10kA | PL1 | 1 | ШТ | Под заказ | сертифицировано | 6324.53 | 7462.95 | 7462.95 |  |  | 3245064081528 | Тариф
408153 | Авт.выкл.DX3 4П D63A 6000/10kA | DX3-TX3 | 224 | Автоматические выключатели DX3 6000/10kA | PL1 | 1 | ШТ | Под заказ | сертифицировано | 6699.64 | 7905.58 | 7905.58 |  |  | 3245064081535 | Тариф
408864 | Авт.вкл.DX3 1П B0,5A 10kA/16kA | DX3-TX3 | 227 | Автоматические выключатели DX3 10000/16kA | PL1 | 1 | ШТ | Под заказ | сертифицировано | 1733.01 | 2044.95 | 2044.95 |  |  | 3245064088640 | Тариф
408865 | Авт.выкл.DX3 1П B1A 10kA/16kA | DX3-TX3 | 227 | Автоматические выключатели DX3 10000/16kA | PL1 | 1 | ШТ | Под заказ | сертифицировано | 1441.35 | 1700.79 | 1700.79 |  |  | 3245064088657 | Тариф
408866 | Авт.выкл.DX3 1П B2A 10kA/16kA | DX3-TX3 | 227 | Автоматические выключатели DX3 10000/16kA | PL1 | 1 | ШТ | Под заказ | сертифицировано | 1441.35 | 1700.79 | 1700.79 |  |  | 3245064088664 | Тариф
408867 | Авт.выкл.DX3 1П B3A 10kA/16kA | DX3-TX3 | 227 | Автоматические выключатели DX3 10000/16kA | PL1 | 1 | ШТ | Под заказ | сертифицировано | 1441.35 | 1700.79 | 1700.79 |  |  | 3245064088671 | Тариф
408868 | Авт.выкл.DX3 1П B4A 10kA/16kA | DX3-TX3 | 227 | Автоматические выключатели DX3 10000/16kA | PL1 | 1 | ШТ | Под заказ | сертифицировано | 1441.35 | 1700.79 | 1700.79 |  |  | 3245064088688 | Тариф
408869 | Авт.выкл.DX3 1П B6A 10kA/16kA | DX3-TX3 | 227 | Автоматические выключатели DX3 10000/16kA | PL1 | 1 | ШТ | На складе | сертифицировано | 1441.35 | 1700.79 | 1700.79 |  |  | 3245064088695 | Тариф
408870 | Авт.выкл.DX3 1П B10A 10kA/16kA | DX3-TX3 | 227 | Автоматические выключатели DX3 10000/16kA | PL1 | 1 | ШТ | Под заказ | сертифицировано | 1203.32 | 1419.92 | 1419.92 |  |  | 3245064088701 | Тариф
408871 | Авт.выкл.DX3 1П B13A 10kA/16kA | DX3-TX3 | 227 | Автоматические выключатели DX3 10000/16kA | PL1 | 1 | ШТ | Под заказ | сертифицировано | 1203.32 | 1419.92 | 1419.92 |  |  | 3245064088718 | Тариф
408872 | Авт.выкл.DX3 1П B16A 10kA/16kA | DX3-TX3 | 227 | Автоматические выключатели DX3 10000/16kA | PL1 | 1 | ШТ | На складе | сертифицировано | 1203.32 | 1419.92 | 1419.92 |  |  | 3245064088725 | Тариф
408873 | Авт.выкл.DX3 1П B20A 10kA/16kA | DX3-TX3 | 227 | Автоматические выключатели DX3 10000/16kA | PL1 | 1 | ШТ | Под заказ | сертифицировано | 1228.91 | 1450.11 | 1450.11 |  |  | 3245064088732 | Тариф
408874 | Авт.выкл.DX3 1П B25A 10kA/16kA | DX3-TX3 | 227 | Автоматические выключатели DX3 10000/16kA | PL1 | 1 | ШТ | На складе | сертифицировано | 1282.41 | 1513.24 | 1513.24 |  |  | 3245064088749 | Тариф
408875 | Авт.выкл.DX3 1П B32A10kA/16kA | DX3-TX3 | 227 | Автоматические выключатели DX3 10000/16kA | PL1 | 1 | ШТ | Под заказ | сертифицировано | 1342.11 | 1583.69 | 1583.69 |  |  | 3245064088756 | Тариф
408876 | Авт.выкл.DX3 1П B40A 10kA/16kA | DX3-TX3 | 227 | Автоматические выключатели DX3 10000/16kA | PL1 | 1 | ШТ | Под заказ | сертифицировано | 1389.4 | 1639.49 | 1639.49 |  |  | 3245064088763 | Тариф
408877 | Авт.выкл.DX3 1П B50A 10kA/16kA | DX3-TX3 | 227 | Автоматические выключатели DX3 10000/16kA | PL1 | 1 | ШТ | Под заказ | сертифицировано | 1603.4 | 1892.01 | 1892.01 |  |  | 3245064088770 | Тариф
408878 | Авт.выкл.DX3 1П B63A 10kA/16kA | DX3-TX3 | 227 | Автоматические выключатели DX3 10000/16kA | PL1 | 1 | ШТ | Под заказ | сертифицировано | 1817.39 | 2144.52 | 2144.52 |  |  | 3245064088787 | Тариф
408934 | Авт.вкл.DX3 2П B0,5A 10kA/16kA | DX3-TX3 | 227 | Автоматические выключатели DX3 10000/16kA | PL1 | 1 | ШТ | Под заказ | сертифицировано | 4211.06 | 4969.05 | 4969.05 |  |  | 3245064089340 | Тариф
408935 | Авт.выкл.DX3 2П B1A 10kA/16kA | DX3-TX3 | 227 | Автоматические выключатели DX3 10000/16kA | PL1 | 1 | ШТ | Под заказ | сертифицировано | 4211.06 | 4969.05 | 4969.05 |  |  | 3245064089357 | Тариф
408936 | Авт.выкл.DX3 2П B2A 10kA/16kA | DX3-TX3 | 227 | Автоматические выключатели DX3 10000/16kA | PL1 | 1 | ШТ | Под заказ | сертифицировано | 4211.06 | 4969.05 | 4969.05 |  |  | 3245064089364 | Тариф
408937 | Авт.выкл.DX3 2П B3A 10kA/16kA | DX3-TX3 | 227 | Автоматические выключатели DX3 10000/16kA | PL1 | 1 | ШТ | Под заказ | сертифицировано | 4211.06 | 4969.05 | 4969.05 |  |  | 3245064089371 | Тариф
408938 | Авт.выкл.DX3 2П B4A 10kA/16kA | DX3-TX3 | 227 | Автоматические выключатели DX3 10000/16kA | PL1 | 1 | ШТ | Под заказ | сертифицировано | 4211.06 | 4969.05 | 4969.05 |  |  | 3245064089388 | Тариф
408939 | Авт.выкл.DX3 2П B6A 10kA/16kA | DX3-TX3 | 227 | Автоматические выключатели DX3 10000/16kA | PL1 | 1 | ШТ | Под заказ | сертифицировано | 3555.7 | 4195.73 | 4195.73 |  |  | 3245064089395 | Тариф
408940 | Авт.выкл.DX3 2П B10A 10kA/16kA | DX3-TX3 | 227 | Автоматические выключатели DX3 10000/16kA | PL1 | 1 | ШТ | Под заказ | сертифицировано | 2960.24 | 3493.08 | 3493.08 |  |  | 3245064089401 | Тариф
408941 | Авт.выкл.DX3 2П B13A 10kA/16kA | DX3-TX3 | 227 | Автоматические выключатели DX3 10000/16kA | PL1 | 1 | ШТ | Под заказ | сертифицировано | 2960.24 | 3493.08 | 3493.08 |  |  | 3245064089418 | Тариф
408942 | Авт.выкл.DX3 2П B16A 10kA/16kA | DX3-TX3 | 227 | Автоматические выключатели DX3 10000/16kA | PL1 | 1 | ШТ | Под заказ | сертифицировано | 2960.24 | 3493.08 | 3493.08 |  |  | 3245064089425 | Тариф
408943 | Авт.выкл.DX3 2П B20A 10kA/16kA | DX3-TX3 | 227 | Автоматические выключатели DX3 10000/16kA | PL1 | 1 | ШТ | Под заказ | сертифицировано | 3410.71 | 4024.64 | 4024.64 |  |  | 3245064089432 | Тариф
408944 | Авт.выкл.DX3 2П B25A 10kA/16kA | DX3-TX3 | 227 | Автоматические выключатели DX3 10000/16kA | PL1 | 1 | ШТ | Под заказ | сертифицировано | 3555.7 | 4195.73 | 4195.73 |  |  | 3245064089449 | Тариф
408945 | Авт.выкл.DX3 2П B32A10kA/16kA | DX3-TX3 | 227 | Автоматические выключатели DX3 10000/16kA | PL1 | 1 | ШТ | Под заказ | сертифицировано | 3710.76 | 4378.7 | 4378.7 |  |  | 3245064089456 | Тариф
408946 | Авт.выкл.DX3 2П B40A 10kA/16kA | DX3-TX3 | 227 | Автоматические выключатели DX3 10000/16kA | PL1 | 1 | ШТ | Под заказ | сертифицировано | 3851.1 | 4544.3 | 4544.3 |  |  | 3245064089463 | Тариф
408947 | Авт.выкл.DX3 2П B50A 10kA/16kA | DX3-TX3 | 227 | Автоматические выключатели DX3 10000/16kA | PL1 | 1 | ШТ | Под заказ | сертифицировано | 4333.36 | 5113.36 | 5113.36 |  |  | 3245064089470 | Тариф
408948 | Авт.выкл.DX3 2П B63A 10kA/16kA | DX3-TX3 | 227 | Автоматические выключатели DX3 10000/16kA | PL1 | 1 | ШТ | Под заказ | сертифицировано | 4410.12 | 5203.94 | 5203.94 |  |  | 3245064089487 | Тариф
408983 | Авт.вкл.DX3 3П B0,5A 10kA/16kA | DX3-TX3 | 227 | Автоматические выключатели DX3 10000/16kA | PL1 | 1 | ШТ | Под заказ | сертифицировано | 5636.34 | 6650.88 | 6650.88 |  |  | 3245064089838 | Тариф
408984 | Авт.выкл.DX3 3П B1A 10kA/16kA | DX3-TX3 | 227 | Автоматические выключатели DX3 10000/16kA | PL1 | 1 | ШТ | Под заказ | сертифицировано | 5636.34 | 6650.88 | 6650.88 |  |  | 3245064089845 | Тариф
408985 | Авт.выкл.DX3 3П B2A 10kA/16kA | DX3-TX3 | 227 | Автоматические выключатели DX3 10000/16kA | PL1 | 1 | ШТ | Под заказ | сертифицировано | 5636.34 | 6650.88 | 6650.88 |  |  | 3245064089852 | Тариф
408986 | Авт.выкл.DX3 3П B3A 10kA/16kA | DX3-TX3 | 227 | Автоматические выключатели DX3 10000/16kA | PL1 | 1 | ШТ | Под заказ | сертифицировано | 5636.34 | 6650.88 | 6650.88 |  |  | 3245064089869 | Тариф
408987 | Авт.выкл.DX3 3П B4A 10kA/16kA | DX3-TX3 | 227 | Автоматические выключатели DX3 10000/16kA | PL1 | 1 | ШТ | Под заказ | сертифицировано | 5636.34 | 6650.88 | 6650.88 |  |  | 3245064089876 | Тариф
408988 | Авт.выкл.DX3 3П B6A 10kA/16kA | DX3-TX3 | 227 | Автоматические выключатели DX3 10000/16kA | PL1 | 1 | ШТ | Под заказ | сертифицировано | 5395.57 | 6366.77 | 6366.77 |  |  | 3245064089883 | Тариф
408989 | Авт.выкл.DX3 3П B10A 10kA/16kA | DX3-TX3 | 227 | Автоматические выключатели DX3 10000/16kA | PL1 | 1 | ШТ | На складе | сертифицировано | 4504.71 | 5315.56 | 5315.56 |  |  | 3245064089890 | Тариф
408990 | Авт.выкл.DX3 3П B13A 10kA/16kA | DX3-TX3 | 227 | Автоматические выключатели DX3 10000/16kA | PL1 | 1 | ШТ | Под заказ | сертифицировано | 4504.71 | 5315.56 | 5315.56 |  |  | 3245064089906 | Тариф
408991 | Авт.выкл.DX3 3П B16A 10kA/16kA | DX3-TX3 | 227 | Автоматические выключатели DX3 10000/16kA | PL1 | 1 | ШТ | Под заказ | сертифицировано | 4504.71 | 5315.56 | 5315.56 |  |  | 3245064089913 | Тариф
408992 | Авт.выкл.DX3 3П B20A 10kA/16kA | DX3-TX3 | 227 | Автоматические выключатели DX3 10000/16kA | PL1 | 1 | ШТ | Под заказ | сертифицировано | 5174.6 | 6106.03 | 6106.03 |  |  | 3245064089920 | Тариф
408993 | Авт.выкл.DX3 3П B25A 10kA/16kA | DX3-TX3 | 227 | Автоматические выключатели DX3 10000/16kA | PL1 | 1 | ШТ | Под заказ | сертифицировано | 5395.57 | 6366.77 | 6366.77 |  |  | 3245064089937 | Тариф
408994 | Авт.выкл.DX3 3П B32A10kA/16kA | DX3-TX3 | 227 | Автоматические выключатели DX3 10000/16kA | PL1 | 1 | ШТ | Под заказ | сертифицировано | 5628.95 | 6642.16 | 6642.16 |  |  | 3245064089944 | Тариф
408995 | Авт.выкл.DX3 3П B40A 10kA/16kA | DX3-TX3 | 227 | Автоматические выключатели DX3 10000/16kA | PL1 | 1 | ШТ | Под заказ | сертифицировано | 5851.47 | 6904.73 | 6904.73 |  |  | 3245064089951 | Тариф
408996 | Авт.выкл.DX3 3П B50A 10kA/16kA | DX3-TX3 | 227 | Автоматические выключатели DX3 10000/16kA | PL1 | 1 | ШТ | Под заказ | сертифицировано | 6755.51 | 7971.5 | 7971.5 |  |  | 3245064089968 | Тариф
408997 | Авт.выкл.DX3 3П B63A 10kA/16kA | DX3-TX3 | 227 | Автоматические выключатели DX3 10000/16kA | PL1 | 1 | ШТ | Под заказ | сертифицировано | 7651.8 | 9029.12 | 9029.12 |  |  | 3245064089975 | Тариф
409057 | Авт.вкл.DX3 4П B0,5A 10kA/16kA | DX3-TX3 | 227 | Автоматические выключатели DX3 10000/16kA | PL1 | 1 | ШТ | Под заказ | сертифицировано | 8098.19 | 9555.86 | 9555.86 |  |  | 3245064090575 | Тариф
409058 | Авт.выкл.DX3 4П B1A 10kA/16kA | DX3-TX3 | 227 | Автоматические выключатели DX3 10000/16kA | PL1 | 1 | ШТ | Под заказ | сертифицировано | 8098.19 | 9555.86 | 9555.86 |  |  | 3245064090582 | Тариф
409059 | Авт.выкл.DX3 4П B2A 10kA/16kA | DX3-TX3 | 227 | Автоматические выключатели DX3 10000/16kA | PL1 | 1 | ШТ | Под заказ | сертифицировано | 8098.19 | 9555.86 | 9555.86 |  |  | 3245064090599 | Тариф
409060 | Авт.выкл.DX3 4П B3A 10kA/16kA | DX3-TX3 | 227 | Автоматические выключатели DX3 10000/16kA | PL1 | 1 | ШТ | Под заказ | сертифицировано | 8098.19 | 9555.86 | 9555.86 |  |  | 3245064090605 | Тариф
409061 | Авт.выкл.DX3 4П B4A 10kA/16kA | DX3-TX3 | 227 | Автоматические выключатели DX3 10000/16kA | PL1 | 1 | ШТ | Под заказ | сертифицировано | 8098.19 | 9555.86 | 9555.86 |  |  | 3245064090612 | Тариф
409062 | Авт.выкл.DX3 4П B6A 10kA/16kA | DX3-TX3 | 227 | Автоматические выключатели DX3 10000/16kA | PL1 | 1 | ШТ | Под заказ | сертифицировано | 5816.58 | 6863.56 | 6863.56 |  |  | 3245064090629 | Тариф
409063 | Авт.выкл.DX3 4П B10A 10kA/16kA | DX3-TX3 | 227 | Автоматические выключатели DX3 10000/16kA | PL1 | 1 | ШТ | Под заказ | сертифицировано | 4841.2 | 5712.62 | 5712.62 |  |  | 3245064090636 | Тариф
409064 | Авт.выкл.DX3 4П B13A 10kA/16kA | DX3-TX3 | 227 | Автоматические выключатели DX3 10000/16kA | PL1 | 1 | ШТ | Под заказ | сертифицировано | 4841.2 | 5712.62 | 5712.62 |  |  | 3245064090643 | Тариф
409065 | Авт.выкл.DX3 4П B16A 10kA/16kA | DX3-TX3 | 227 | Автоматические выключатели DX3 10000/16kA | PL1 | 1 | ШТ | Под заказ | сертифицировано | 4841.2 | 5712.62 | 5712.62 |  |  | 3245064090650 | Тариф
409066 | Авт.выкл.DX3 4П B20A 10kA/16kA | DX3-TX3 | 227 | Автоматические выключатели DX3 10000/16kA | PL1 | 1 | ШТ | Под заказ | сертифицировано | 5580.88 | 6585.44 | 6585.44 |  |  | 3245064090667 | Тариф
409067 | Авт.выкл.DX3 4П B25A 10kA/16kA | DX3-TX3 | 227 | Автоматические выключатели DX3 10000/16kA | PL1 | 1 | ШТ | Под заказ | сертифицировано | 5816.58 | 6863.56 | 6863.56 |  |  | 3245064090674 | Тариф
409068 | Авт.выкл.DX3 4П B32A10kA/16kA | DX3-TX3 | 227 | Автоматические выключатели DX3 10000/16kA | PL1 | 1 | ШТ | Под заказ | сертифицировано | 6064.69 | 7156.33 | 7156.33 |  |  | 3245064090681 | Тариф
409069 | Авт.выкл.DX3 4П B40A 10kA/16kA | DX3-TX3 | 227 | Автоматические выключатели DX3 10000/16kA | PL1 | 1 | ШТ | Под заказ | сертифицировано | 6301.16 | 7435.37 | 7435.37 |  |  | 3245064090698 | Тариф
409070 | Авт.выкл.DX3 4П B50A 10kA/16kA | DX3-TX3 | 227 | Автоматические выключатели DX3 10000/16kA | PL1 | 1 | ШТ | Под заказ | сертифицировано | 7263.36 | 8570.76 | 8570.76 |  |  | 3245064090704 | Тариф
409071 | Авт.выкл.DX3 4П B63A 10kA/16kA | DX3-TX3 | 227 | Автоматические выключатели DX3 10000/16kA | PL1 | 1 | ШТ | Под заказ | сертифицировано | 8225.55 | 9706.15 | 9706.15 |  |  | 3245064090711 | Тариф
409106 | Авт.вкл.DX3 1П C0,5A 10kA/16kA | DX3-TX3 | 227 | Автоматические выключатели DX3 10000/16kA | PL1 | 1 | ШТ | Под заказ | сертифицировано | 1204.1 | 1420.84 | 1420.84 |  |  | 3245064091060 | Тариф
409107 | Авт.выкл.DX3 1П C1A 10kA/16kA | DX3-TX3 | 227 | Автоматические выключатели DX3 10000/16kA | PL1 | 1 | ШТ | Под заказ | сертифицировано | 1204.1 | 1420.84 | 1420.84 |  |  | 3245064091077 | Тариф
409108 | Авт.выкл.DX3 1П C2A 10kA/16kA | DX3-TX3 | 227 | Автоматические выключатели DX3 10000/16kA | PL1 | 1 | ШТ | Под заказ | сертифицировано | 1204.1 | 1420.84 | 1420.84 |  |  | 3245064091084 | Тариф
409109 | Авт.выкл.DX3 1П C3A 10kA/16kA | DX3-TX3 | 227 | Автоматические выключатели DX3 10000/16kA | PL1 | 1 | ШТ | Под заказ | сертифицировано | 1204.1 | 1420.84 | 1420.84 |  |  | 3245064091091 | Тариф
409110 | Авт.выкл.DX3 1П C4A 10kA/16kA | DX3-TX3 | 227 | Автоматические выключатели DX3 10000/16kA | PL1 | 1 | ШТ | Под заказ | сертифицировано | 1204.1 | 1420.84 | 1420.84 |  |  | 3245064091107 | Тариф
409111 | Авт.выкл.DX3 1П C6A 10kA/16kA | DX3-TX3 | 227 | Автоматические выключатели DX3 10000/16kA | PL1 | 1 | ШТ | На складе | сертифицировано | 1204.1 | 1420.84 | 1420.84 |  |  | 3245064091114 | Тариф
409112 | Авт.выкл.DX3 1П C10A 10kA/16kA | DX3-TX3 | 227 | Автоматические выключатели DX3 10000/16kA | PL1 | 10 | ШТ | На складе | сертифицировано | 1004.06 | 1184.79 | 1184.79 |  |  | 3245064091121 | Тариф
409113 | Авт.выкл.DX3 1П C13A 10kA/16kA | DX3-TX3 | 227 | Автоматические выключатели DX3 10000/16kA | PL1 | 1 | ШТ | Под заказ | сертифицировано | 1004.06 | 1184.79 | 1184.79 |  |  | 3245064091138 | Тариф
409114 | Авт.выкл.DX3 1П C16A 10kA/16kA | DX3-TX3 | 227 | Автоматические выключатели DX3 10000/16kA | PL1 | 10 | ШТ | На складе | сертифицировано | 1004.06 | 1184.79 | 1184.79 |  |  | 3245064091145 | Тариф
409115 | Авт.выкл.DX3 1П C20A 10kA/16kA | DX3-TX3 | 227 | Автоматические выключатели DX3 10000/16kA | PL1 | 1 | ШТ | Под заказ | сертифицировано | 1152.93 | 1360.46 | 1360.46 |  |  | 3245064091152 | Тариф
409116 | Авт.выкл.DX3 1П C25A 10kA/16kA | DX3-TX3 | 227 | Автоматические выключатели DX3 10000/16kA | PL1 | 1 | ШТ | На складе | сертифицировано | 1204.1 | 1420.84 | 1420.84 |  |  | 3245064091169 | Тариф
409117 | Авт.выкл.DX3 1П C32A10kA/16kA | DX3-TX3 | 227 | Автоматические выключатели DX3 10000/16kA | PL1 | 1 | ШТ | Под заказ | сертифицировано | 1258.37 | 1484.88 | 1484.88 |  |  | 3245064091176 | Тариф
409118 | Авт.выкл.DX3 1П C40A 10kA/16kA | DX3-TX3 | 227 | Автоматические выключатели DX3 10000/16kA | PL1 | 1 | ШТ | Под заказ | сертифицировано | 1303.34 | 1537.94 | 1537.94 |  |  | 3245064091183 | Тариф
409119 | Авт.выкл.DX3 1П C50A 10kA/16kA | DX3-TX3 | 227 | Автоматические выключатели DX3 10000/16kA | PL1 | 1 | ШТ | Под заказ | сертифицировано | 1511.13 | 1783.13 | 1783.13 |  |  | 3245064091190 | Тариф
409120 | Авт.выкл.DX3 1П C63A 10kA/16kA | DX3-TX3 | 227 | Автоматические выключатели DX3 10000/16kA | PL1 | 1 | ШТ | Под заказ | сертифицировано | 1711.17 | 2019.18 | 2019.18 |  |  | 3245064091206 | Тариф
409140 | Авт.выкл.DX3 1П C80A 10kA/16kA | DX3-TX3 | 225 | Автоматические выключатели DX3 10000/16kA 80-100-125А | PL1 | 1 | ШТ | На складе | сертифицировано | 3822.35 | 4510.37 | 4510.37 |  |  | 3245064091404 | Тариф
409141 | Авт.вкл.DX3 1П C100A 10kA/16kA | DX3-TX3 | 225 | Автоматические выключатели DX3 10000/16kA 80-100-125А | PL1 | 1 | ШТ | На складе | сертифицировано | 4534.99 | 5351.29 | 5351.29 |  |  | 3245064091411 | Тариф
409142 | Авт.вкл.DX3 1П C125A 10kA/16kA | DX3-TX3 | 225 | Автоматические выключатели DX3 10000/16kA 80-100-125А | PL1 | 1 | ШТ | Под заказ | сертифицировано | 5765.91 | 6803.77 | 6803.77 |  |  | 3245064091428 | Тариф
409194 | Авт.вкл.DX3 2П C0,5A 10kA/16kA | DX3-TX3 | 227 | Автоматические выключатели DX3 10000/16kA | PL1 | 1 | ШТ | Под заказ | сертифицировано | 3110.03 | 3669.84 | 3669.84 |  |  | 3245064091947 | Тариф
409195 | Авт.выкл.DX3 2П C1A 10kA/16kA | DX3-TX3 | 227 | Автоматические выключатели DX3 10000/16kA | PL1 | 1 | ШТ | Под заказ | сертифицировано | 3078.86 | 3633.05 | 3633.05 |  |  | 3245064091954 | Тариф
409196 | Авт.выкл.DX3 2П C2A 10kA/16kA | DX3-TX3 | 227 | Автоматические выключатели DX3 10000/16kA | PL1 | 1 | ШТ | На складе | сертифицировано | 3078.86 | 3633.05 | 3633.05 |  |  | 3245064091961 | Тариф
409197 | Авт.выкл.DX3 2П C3A 10kA/16kA | DX3-TX3 | 227 | Автоматические выключатели DX3 10000/16kA | PL1 | 1 | ШТ | Под заказ | сертифицировано | 3078.86 | 3633.05 | 3633.05 |  |  | 3245064091978 | Тариф
409198 | Авт.выкл.DX3 2П C4A 10kA/16kA | DX3-TX3 | 227 | Автоматические выключатели DX3 10000/16kA | PL1 | 1 | ШТ | Под заказ | сертифицировано | 3078.86 | 3633.05 | 3633.05 |  |  | 3245064091985 | Тариф
409199 | Авт.выкл.DX3 2П C6A 10kA/16kA | DX3-TX3 | 227 | Автоматические выключатели DX3 10000/16kA | PL1 | 1 | ШТ | Под заказ | сертифицировано | 3078.86 | 3633.05 | 3633.05 |  |  | 3245064091992 | Тариф
409200 | Авт.выкл.DX3 2П C10A 10kA/16kA | DX3-TX3 | 227 | Автоматические выключатели DX3 10000/16kA | PL1 | 1 | ШТ | Под заказ | сертифицировано | 2564.81 | 3026.48 | 3026.48 |  |  | 3245064092005 | Тариф
409201 | Авт.выкл.DX3 2П C13A 10kA/16kA | DX3-TX3 | 227 | Автоматические выключатели DX3 10000/16kA | PL1 | 1 | ШТ | Под заказ | сертифицировано | 2564.81 | 3026.48 | 3026.48 |  |  | 3245064092012 | Тариф
409202 | Авт.выкл.DX3 2П C16A 10kA/16kA | DX3-TX3 | 227 | Автоматические выключатели DX3 10000/16kA | PL1 | 1 | ШТ | На складе | сертифицировано | 2564.81 | 3026.48 | 3026.48 |  |  | 3245064092029 | Тариф
409203 | Авт.выкл.DX3 2П C20A 10kA/16kA | DX3-TX3 | 227 | Автоматические выключатели DX3 10000/16kA | PL1 | 1 | ШТ | Под заказ | сертифицировано | 2960.24 | 3493.08 | 3493.08 |  |  | 3245064092036 | Тариф
409204 | Авт.выкл.DX3 2П C25A 10kA/16kA | DX3-TX3 | 227 | Автоматические выключатели DX3 10000/16kA | PL1 | 1 | ШТ | Под заказ | сертифицировано | 3078.86 | 3633.05 | 3633.05 |  |  | 3245064092043 | Тариф
409205 | Авт.выкл.DX3 2П C32A10kA/16kA | DX3-TX3 | 227 | Автоматические выключатели DX3 10000/16kA | PL1 | 1 | ШТ | Под заказ | сертифицировано | 3209.12 | 3786.76 | 3786.76 |  |  | 3245064092050 | Тариф
409206 | Авт.выкл.DX3 2П C40A 10kA/16kA | DX3-TX3 | 227 | Автоматические выключатели DX3 10000/16kA | PL1 | 1 | ШТ | Под заказ | сертифицировано | 3339.38 | 3940.47 | 3940.47 |  |  | 3245064092067 | Тариф
409207 | Авт.выкл.DX3 2П C50A 10kA/16kA | DX3-TX3 | 227 | Автоматические выключатели DX3 10000/16kA | PL1 | 1 | ШТ | Под заказ | сертифицировано | 3844.9 | 4536.98 | 4536.98 |  |  | 3245064092074 | Тариф
409208 | Авт.выкл.DX3 2П C63A 10kA/16kA | DX3-TX3 | 227 | Автоматические выключатели DX3 10000/16kA | PL1 | 1 | ШТ | Под заказ | сертифицировано | 4359.72 | 5144.47 | 5144.47 |  |  | 3245064092081 | Тариф
409228 | Авт.выкл.DX3 2П C80A 10kA/16kA | DX3-TX3 | 225 | Автоматические выключатели DX3 10000/16kA 80-100-125А | PL1 | 1 | ШТ | На складе | сертифицировано | 7571.06 | 8933.85 | 8933.85 |  |  | 3245064092289 | Тариф
409229 | Авт.вкл.DX3 2П C100A 10kA/16kA | DX3-TX3 | 225 | Автоматические выключатели DX3 10000/16kA 80-100-125А | PL1 | 1 | ШТ | Под заказ | сертифицировано | 7571.06 | 8933.85 | 8933.85 |  |  | 3245064092296 | Тариф
409230 | Авт.вкл.DX3 2П C125A 10kA/16kA | DX3-TX3 | 225 | Автоматические выключатели DX3 10000/16kA 80-100-125А | PL1 | 1 | ШТ | Под заказ | сертифицировано | 7571.06 | 8933.85 | 8933.85 |  |  | 3245064092302 | Тариф
409246 | Авт.вкл.DX3 3П C0,5A 10kA/16kA | DX3-TX3 | 227 | Автоматические выключатели DX3 10000/16kA | PL1 | 1 | ШТ | Под заказ | сертифицировано | 4672.96 | 5514.09 | 5514.09 |  |  | 3245064092463 | Тариф
409247 | Авт.выкл.DX3 3П C1A 10kA/16kA | DX3-TX3 | 227 | Автоматические выключатели DX3 10000/16kA | PL1 | 1 | ШТ | Под заказ | сертифицировано | 4672.96 | 5514.09 | 5514.09 |  |  | 3245064092470 | Тариф
409248 | Авт.выкл.DX3 3П C2A 10kA/16kA | DX3-TX3 | 227 | Автоматические выключатели DX3 10000/16kA | PL1 | 1 | ШТ | Под заказ | сертифицировано | 4672.96 | 5514.09 | 5514.09 |  |  | 3245064092487 | Тариф
409249 | Авт.выкл.DX3 3П C3A 10kA/16kA | DX3-TX3 | 227 | Автоматические выключатели DX3 10000/16kA | PL1 | 1 | ШТ | Под заказ | сертифицировано | 4672.96 | 5514.09 | 5514.09 |  |  | 3245064092494 | Тариф
409250 | Авт.выкл.DX3 3П C4A 10kA/16kA | DX3-TX3 | 227 | Автоматические выключатели DX3 10000/16kA | PL1 | 1 | ШТ | Под заказ | сертифицировано | 4672.96 | 5514.09 | 5514.09 |  |  | 3245064092500 | Тариф
409251 | Авт.выкл.DX3 3П C6A 10kA/16kA | DX3-TX3 | 227 | Автоматические выключатели DX3 10000/16kA | PL1 | 1 | ШТ | Под заказ | сертифицировано | 4672.96 | 5514.09 | 5514.09 |  |  | 3245064092517 | Тариф
409252 | Авт.выкл.DX3 3П C10A 10kA/16kA | DX3-TX3 | 227 | Автоматические выключатели DX3 10000/16kA | PL1 | 1 | ШТ | Под заказ | сертифицировано | 3888.32 | 4588.22 | 4588.22 |  |  | 3245064092524 | Тариф
409253 | Авт.выкл.DX3 3П C13A 10kA/16kA | DX3-TX3 | 227 | Автоматические выключатели DX3 10000/16kA | PL1 | 1 | ШТ | Под заказ | сертифицировано | 3888.32 | 4588.22 | 4588.22 |  |  | 3245064092531 | Тариф
409254 | Авт.выкл.DX3 3П C16A 10kA/16kA | DX3-TX3 | 227 | Автоматические выключатели DX3 10000/16kA | PL1 | 1 | ШТ | На складе | сертифицировано | 3888.32 | 4588.22 | 4588.22 |  |  | 3245064092548 | Тариф
409255 | Авт.выкл.DX3 3П C20A 10kA/16kA | DX3-TX3 | 227 | Автоматические выключатели DX3 10000/16kA | PL1 | 1 | ШТ | На складе | сертифицировано | 4472.14 | 5277.13 | 5277.13 |  |  | 3245064092555 | Тариф
409256 | Авт.выкл.DX3 3П C25A 10kA/16kA | DX3-TX3 | 227 | Автоматические выключатели DX3 10000/16kA | PL1 | 1 | ШТ | На складе | сертифицировано | 4672.96 | 5514.09 | 5514.09 |  |  | 3245064092562 | Тариф
409257 | Авт.выкл.DX3 3П C32A10kA/16kA | DX3-TX3 | 227 | Автоматические выключатели DX3 10000/16kA | PL1 | 1 | ШТ | На складе | сертифицировано | 4862.14 | 5737.33 | 5737.33 |  |  | 3245064092579 | Тариф
409258 | Авт.выкл.DX3 3П C40A 10kA/16kA | DX3-TX3 | 227 | Автоматические выключатели DX3 10000/16kA | PL1 | 1 | ШТ | На складе | сертифицировано | 5062.95 | 5974.28 | 5974.28 |  |  | 3245064092586 | Тариф
409259 | Авт.выкл.DX3 3П C50A 10kA/16kA | DX3-TX3 | 227 | Автоматические выключатели DX3 10000/16kA | PL1 | 1 | ШТ | На складе | сертифицировано | 5841.39 | 6892.84 | 6892.84 |  |  | 3245064092593 | Тариф
409260 | Авт.выкл.DX3 3П C63A 10kA/16kA | DX3-TX3 | 227 | Автоматические выключатели DX3 10000/16kA | PL1 | 1 | ШТ | На складе | сертифицировано | 6621.38 | 7813.23 | 7813.23 |  |  | 3245064092609 | Тариф
409280 | Авт.выкл.DX3 3П C80A 10kA/16kA | DX3-TX3 | 225 | Автоматические выключатели DX3 10000/16kA 80-100-125А | PL1 | 1 | ШТ | На складе | сертифицировано | 10171.24 | 12002.06 | 12002.06 |  |  | 3245064092807 | Тариф
409281 | Авт.вкл.DX3 3П C100A 10kA/16kA | DX3-TX3 | 225 | Автоматические выключатели DX3 10000/16kA 80-100-125А | PL1 | 1 | ШТ | На складе | сертифицировано | 10171.24 | 12002.06 | 12002.06 |  |  | 3245064092814 | Тариф
409282 | Авт.вкл.DX3 3П C125A 10kA/16kA | DX3-TX3 | 225 | Автоматические выключатели DX3 10000/16kA 80-100-125А | PL1 | 1 | ШТ | На складе | сертифицировано | 10171.24 | 12002.06 | 12002.06 |  |  | 3245064092821 | Тариф
409328 | Авт.вкл.DX3 4П C0,5A 10kA/16kA | DX3-TX3 | 227 | Автоматические выключатели DX3 10000/16kA | PL1 | 1 | ШТ | Под заказ | сертифицировано | 6727.6 | 7938.57 | 7938.57 |  |  | 3245064093286 | Тариф
409329 | Авт.выкл.DX3 4П C1A 10kA/16kA | DX3-TX3 | 227 | Автоматические выключатели DX3 10000/16kA | PL1 | 1 | ШТ | Под заказ | сертифицировано | 6727.6 | 7938.57 | 7938.57 |  |  | 3245064093293 | Тариф
409330 | Авт.выкл.DX3 4П C2A 10kA/16kA | DX3-TX3 | 227 | Автоматические выключатели DX3 10000/16kA | PL1 | 1 | ШТ | Под заказ | сертифицировано | 6727.6 | 7938.57 | 7938.57 |  |  | 3245064093309 | Тариф
409331 | Авт.выкл.DX3 4П C3A 10kA/16kA | DX3-TX3 | 227 | Автоматические выключатели DX3 10000/16kA | PL1 | 1 | ШТ | Под заказ | сертифицировано | 6727.6 | 7938.57 | 7938.57 |  |  | 3245064093316 | Тариф
409332 | Авт.выкл.DX3 4П C4A 10kA/16kA | DX3-TX3 | 227 | Автоматические выключатели DX3 10000/16kA | PL1 | 1 | ШТ | Под заказ | сертифицировано | 6727.6 | 7938.57 | 7938.57 |  |  | 3245064093323 | Тариф
409333 | Авт.выкл.DX3 4П C6A 10kA/16kA | DX3-TX3 | 227 | Автоматические выключатели DX3 10000/16kA | PL1 | 1 | ШТ | Под заказ | сертифицировано | 6727.6 | 7938.57 | 7938.57 |  |  | 3245064093330 | Тариф
409334 | Авт.выкл.DX3 4П C10A 10kA/16kA | DX3-TX3 | 227 | Автоматические выключатели DX3 10000/16kA | PL1 | 1 | ШТ | Под заказ | сертифицировано | 5602.59 | 6611.06 | 6611.06 |  |  | 3245064093347 | Тариф
409335 | Авт.выкл.DX3 4П C13A 10kA/16kA | DX3-TX3 | 227 | Автоматические выключатели DX3 10000/16kA | PL1 | 1 | ШТ | Под заказ | сертифицировано | 5602.59 | 6611.06 | 6611.06 |  |  | 3245064093354 | Тариф
409336 | Авт.выкл.DX3 4П C16A 10kA/16kA | DX3-TX3 | 227 | Автоматические выключатели DX3 10000/16kA | PL1 | 1 | ШТ | Под заказ | сертифицировано | 5602.59 | 6611.06 | 6611.06 |  |  | 3245064093361 | Тариф
409337 | Авт.выкл.DX3 4П C20A 10kA/16kA | DX3-TX3 | 227 | Автоматические выключатели DX3 10000/16kA | PL1 | 1 | ШТ | Под заказ | сертифицировано | 6446.15 | 7606.46 | 7606.46 |  |  | 3245064093378 | Тариф
409338 | Авт.выкл.DX3 4П C25A 10kA/16kA | DX3-TX3 | 227 | Автоматические выключатели DX3 10000/16kA | PL1 | 1 | ШТ | Под заказ | сертифицировано | 6727.6 | 7938.57 | 7938.57 |  |  | 3245064093385 | Тариф
409339 | Авт.выкл.DX3 4П C32A10kA/16kA | DX3-TX3 | 227 | Автоматические выключатели DX3 10000/16kA | PL1 | 1 | ШТ | Под заказ | сертифицировано | 7004.4 | 8265.19 | 8265.19 |  |  | 3245064093392 | Тариф
409340 | Авт.выкл.DX3 4П C40A 10kA/16kA | DX3-TX3 | 227 | Автоматические выключатели DX3 10000/16kA | PL1 | 1 | ШТ | Под заказ | сертифицировано | 7280.42 | 8590.9 | 8590.9 |  |  | 3245064093408 | Тариф
409341 | Авт.выкл.DX3 4П C50A 10kA/16kA | DX3-TX3 | 227 | Автоматические выключатели DX3 10000/16kA | PL1 | 1 | ШТ | Под заказ | сертифицировано | 8406.2 | 9919.32 | 9919.32 |  |  | 3245064093415 | Тариф
409342 | Авт.выкл.DX3 4П C63A 10kA/16kA | DX3-TX3 | 227 | Автоматические выключатели DX3 10000/16kA | PL1 | 1 | ШТ | Под заказ | сертифицировано | 9535.1 | 11251.42 | 11251.42 |  |  | 3245064093422 | Тариф
409362 | Авт.выкл.DX3 4П C80A 10kA/16kA | DX3-TX3 | 225 | Автоматические выключатели DX3 10000/16kA 80-100-125А | PL1 | 1 | ШТ | На складе | сертифицировано | 14576.75 | 17200.57 | 17200.57 |  |  | 3245064093620 | Тариф
409363 | Авт.вкл.DX3 4П C100A 10kA/16kA | DX3-TX3 | 225 | Автоматические выключатели DX3 10000/16kA 80-100-125А | PL1 | 1 | ШТ | На складе | сертифицировано | 15142.9 | 17868.62 | 17868.62 |  |  | 3245064093637 | Тариф
409364 | Авт.вкл.DX3 4П C125A 10kA/16kA | DX3-TX3 | 225 | Автоматические выключатели DX3 10000/16kA 80-100-125А | PL1 | 1 | ШТ | На складе | сертифицировано | 16196.38 | 19111.73 | 19111.73 |  |  | 3245064093644 | Тариф
409559 | Авт.вк.DX3 DC C0,5A 2П 10/16kA | DX3-TX3 | 226 | Автоматические выключатели DX3 DC 10000/16kA | PL1 | 1 | ШТ | Под заказ | сертифицировано | 4675.57 | 5517.17 | 5517.17 |  |  | 3245064095594 | Тариф
409560 | Авт.вкл.DX3 DC C1A 2П 10/16kA | DX3-TX3 | 226 | Автоматические выключатели DX3 DC 10000/16kA | PL1 | 1 | ШТ | Под заказ | сертифицировано | 3896.28 | 4597.61 | 4597.61 |  |  | 3245064095600 | Тариф
409561 | Авт.вк.DX3 DC C1,6A 2П 10/16kA | DX3-TX3 | 226 | Автоматические выключатели DX3 DC 10000/16kA | PL1 | 1 | ШТ | Под заказ | сертифицировано | 3837.84 | 4528.65 | 4528.65 |  |  | 3245064095617 | Тариф
409562 | Авт.вкл.DX3 DC C2A 2П 10/16kA | DX3-TX3 | 226 | Автоматические выключатели DX3 DC 10000/16kA | PL1 | 1 | ШТ | Под заказ | сертифицировано | 3702.27 | 4368.68 | 4368.68 |  |  | 3245064095624 | Тариф
409563 | Авт.вкл.DX3 DC C3A 2П 10/16kA | DX3-TX3 | 226 | Автоматические выключатели DX3 DC 10000/16kA | PL1 | 1 | ШТ | Под заказ | сертифицировано | 3702.27 | 4368.68 | 4368.68 |  |  | 3245064095631 | Тариф
409564 | Авт.вкл.DX3 DC C4A 2П 10/16kA | DX3-TX3 | 226 | Автоматические выключатели DX3 DC 10000/16kA | PL1 | 1 | ШТ | Под заказ | сертифицировано | 3702.27 | 4368.68 | 4368.68 |  |  | 3245064095648 | Тариф
409565 | Авт.вкл.DX3 DC C6A 2П 10/16kA | DX3-TX3 | 226 | Автоматические выключатели DX3 DC 10000/16kA | PL1 | 1 | ШТ | Под заказ | сертифицировано | 3800.74 | 4484.87 | 4484.87 |  |  | 3245064095655 | Тариф
409566 | Авт.вкл.DX3 DC C8A 2П 10/16kA | DX3-TX3 | 226 | Автоматические выключатели DX3 DC 10000/16kA | PL1 | 1 | ШТ | Под заказ | сертифицировано | 4262.17 | 5029.36 | 5029.36 |  |  | 3245064095662 | Тариф
409567 | Авт.вк.DX3 DC C10A 2П 10/16kA | DX3-TX3 | 226 | Автоматические выключатели DX3 DC 10000/16kA | PL1 | 1 | ШТ | Под заказ | сертифицировано | 4327.07 | 5105.94 | 5105.94 |  |  | 3245064095679 | Тариф
409568 | Авт.вк.DX3 DC C16A 2П 10/16kA | DX3-TX3 | 226 | Автоматические выключатели DX3 DC 10000/16kA | PL1 | 1 | ШТ | Под заказ | сертифицировано | 4220.94 | 4980.71 | 4980.71 |  |  | 3245064095686 | Тариф
409569 | Авт.вк.DX3 DC C20A 2П 10/16kA | DX3-TX3 | 226 | Автоматические выключатели DX3 DC 10000/16kA | PL1 | 1 | ШТ | Под заказ | сертифицировано | 4220.94 | 4980.71 | 4980.71 |  |  | 3245064095693 | Тариф
409570 | Авт.вк.DX3 DC C25A 2П 10/16kA | DX3-TX3 | 226 | Автоматические выключатели DX3 DC 10000/16kA | PL1 | 1 | ШТ | Под заказ | сертифицировано | 4458.67 | 5261.23 | 5261.23 |  |  | 3245064095709 | Тариф
409571 | Авт.вк.DX3 DC C32A 2П 10/16kA | DX3-TX3 | 226 | Автоматические выключатели DX3 DC 10000/16kA | PL1 | 1 | ШТ | Под заказ | сертифицировано | 4570.78 | 5393.52 | 5393.52 |  |  | 3245064095716 | Тариф
409572 | Авт.вк.DX3 DC C40A 2П 10/16kA | DX3-TX3 | 226 | Автоматические выключатели DX3 DC 10000/16kA | PL1 | 1 | ШТ | Под заказ | сертифицировано | 4838.55 | 5709.49 | 5709.49 |  |  | 3245064095723 | Тариф
409573 | Авт.вк.DX3 DC C50A 2П 10/16kA | DX3-TX3 | 226 | Автоматические выключатели DX3 DC 10000/16kA | PL1 | 1 | ШТ | Под заказ | сертифицировано | 5603.84 | 6612.53 | 6612.53 |  |  | 3245064095730 | Тариф
409574 | Авт.вк.DX3 DC C63A 2П 10/16kA | DX3-TX3 | 226 | Автоматические выключатели DX3 DC 10000/16kA | PL1 | 1 | ШТ | Под заказ | сертифицировано | 5603.84 | 6612.53 | 6612.53 |  |  | 3245064095747 | Тариф
409728 | Авт.выкл.DX3 B10 3П 25kA | DX3-TX3 | 232 | Автоматические выключатели DX3 25kA и 36kA | PL1 | 1 | ШТ | Под заказ | сертифицировано | 4283.79 | 5054.87 | 5054.87 |  |  | 3245064097284 | Тариф
409729 | Авт.выкл.DX3 B16 3П 25kA | DX3-TX3 | 232 | Автоматические выключатели DX3 25kA и 36kA | PL1 | 1 | ШТ | Под заказ | сертифицировано | 4283.79 | 5054.87 | 5054.87 |  |  | 3245064097291 | Тариф
409730 | Авт.выкл.DX3 B20 3П 25kA | DX3-TX3 | 232 | Автоматические выключатели DX3 25kA и 36kA | PL1 | 1 | ШТ | Под заказ | сертифицировано | 7084.74 | 8359.99 | 8359.99 |  |  | 3245064097307 | Тариф
409731 | Авт.выкл.DX3 B25 3П 25kA | DX3-TX3 | 232 | Автоматические выключатели DX3 25kA и 36kA | PL1 | 1 | ШТ | Под заказ | сертифицировано | 7480.16 | 8826.59 | 8826.59 |  |  | 3245064097314 | Тариф
409732 | Авт.выкл.DX3 B32 3П 25kA | DX3-TX3 | 232 | Автоматические выключатели DX3 25kA и 36kA | PL1 | 1 | ШТ | Под заказ | сертифицировано | 5371.22 | 6338.04 | 6338.04 |  |  | 3245064097321 | Тариф
409733 | Авт.выкл.DX3 B40 3П 25kA | DX3-TX3 | 232 | Автоматические выключатели DX3 25kA и 36kA | PL1 | 1 | ШТ | Под заказ | сертифицировано | 5437.12 | 6415.8 | 6415.8 |  |  | 3245064097338 | Тариф
409734 | Авт.выкл.DX3 B50 3П 25kA | DX3-TX3 | 232 | Автоматические выключатели DX3 25kA и 36kA | PL1 | 1 | ШТ | Под заказ | сертифицировано | 9061.87 | 10693.01 | 10693.01 |  |  | 3245064097345 | Тариф
409735 | Авт.выкл.DX3 B63 3П 25kA | DX3-TX3 | 232 | Автоматические выключатели DX3 25kA и 36kA | PL1 | 1 | ШТ | Под заказ | сертифицировано | 9061.87 | 10693.01 | 10693.01 |  |  | 3245064097352 | Тариф
409752 | Авт.выкл.DX3 1П C2A 25кА | DX3-TX3 | 232 | Автоматические выключатели DX3 25kA и 36kA | PL1 | 1 | ШТ | Под заказ | сертифицировано | 1697.04 | 2002.51 | 2002.51 |  |  | 3245064097529 | Тариф
409753 | Авт.выкл.DX3 1П C6A 25кА | DX3-TX3 | 232 | Автоматические выключатели DX3 25kA и 36kA | PL1 | 1 | ШТ | На складе | сертифицировано | 1697.04 | 2002.51 | 2002.51 |  |  | 3245064097536 | Тариф
409754 | Авт.выкл.DX3 1П C10A 25кА | DX3-TX3 | 232 | Автоматические выключатели DX3 25kA и 36kA | PL1 | 1 | ШТ | На складе | сертифицировано | 1416.95 | 1672 | 1672 |  |  | 3245064097543 | Тариф
409755 | Авт.выкл.DX3 1П C16A 25кА | DX3-TX3 | 232 | Автоматические выключатели DX3 25kA и 36kA | PL1 | 1 | ШТ | На складе | сертифицировано | 1318.09 | 1555.35 | 1555.35 |  |  | 3245064097550 | Тариф
409756 | Авт.выкл.DX3 1П C20A 25кА | DX3-TX3 | 232 | Автоматические выключатели DX3 25kA и 36kA | PL1 | 1 | ШТ | Под заказ | сертифицировано | 1581.71 | 1866.42 | 1866.42 |  |  | 3245064097567 | Тариф
409757 | Авт.выкл.DX3 1П C25A 25кА | DX3-TX3 | 232 | Автоматические выключатели DX3 25kA и 36kA | PL1 | 1 | ШТ | На складе | сертифицировано | 1697.04 | 2002.51 | 2002.51 |  |  | 3245064097574 | Тариф
409758 | Авт.выкл.DX3 1П C32А 25кА | DX3-TX3 | 232 | Автоматические выключатели DX3 25kA и 36kA | PL1 | 1 | ШТ | Под заказ | сертифицировано | 3954.27 | 4666.04 | 4666.04 |  |  | 3245064097581 | Тариф
409759 | Авт.выкл.DX3 1П C40A 25кА | DX3-TX3 | 232 | Автоматические выключатели DX3 25kA и 36kA | PL1 | 1 | ШТ | Под заказ | сертифицировано | 3954.27 | 4666.04 | 4666.04 |  |  | 3245064097598 | Тариф
409760 | Авт.выкл.DX3 1П C50A 25кА | DX3-TX3 | 232 | Автоматические выключатели DX3 25kA и 36kA | PL1 | 1 | ШТ | Под заказ | сертифицировано | 2965.7 | 3499.53 | 3499.53 |  |  | 3245064097604 | Тариф
409761 | Авт.выкл.DX3 1П C63A 25kA | DX3-TX3 | 232 | Автоматические выключатели DX3 25kA и 36kA | PL1 | 1 | ШТ | Под заказ | сертифицировано | 2965.7 | 3499.53 | 3499.53 |  |  | 3245064097611 | Тариф
409765 | Авт.выкл.DX3 2П C2A 25кА | DX3-TX3 | 232 | Автоматические выключатели DX3 25kA и 36kA | PL1 | 1 | ШТ | Под заказ | сертифицировано | 3789.51 | 4471.62 | 4471.62 |  |  | 3245064097659 | Тариф
409766 | Авт.выкл.DX3 2П C6A 25кА | DX3-TX3 | 232 | Автоматические выключатели DX3 25kA и 36kA | PL1 | 1 | ШТ | Под заказ | сертифицировано | 3789.51 | 4471.62 | 4471.62 |  |  | 3245064097666 | Тариф
409767 | Авт.выкл.DX3 2П C10A 25кА | DX3-TX3 | 232 | Автоматические выключатели DX3 25kA и 36kA | PL1 | 1 | ШТ | Под заказ | сертифицировано | 3130.47 | 3693.95 | 3693.95 |  |  | 3245064097673 | Тариф
409768 | Авт.выкл.DX3 2П C16A 25кА | DX3-TX3 | 232 | Автоматические выключатели DX3 25kA и 36kA | PL1 | 1 | ШТ | Под заказ | сертифицировано | 3130.47 | 3693.95 | 3693.95 |  |  | 3245064097680 | Тариф
409769 | Авт.выкл.DX3 2П C20A 25кА | DX3-TX3 | 232 | Автоматические выключатели DX3 25kA и 36kA | PL1 | 1 | ШТ | Под заказ | сертифицировано | 3624.75 | 4277.21 | 4277.21 |  |  | 3245064097697 | Тариф
409770 | Авт.выкл.DX3 2П C25A 25кА | DX3-TX3 | 232 | Автоматические выключатели DX3 25kA и 36kA | PL1 | 1 | ШТ | Под заказ | сертифицировано | 3624.75 | 4277.21 | 4277.21 |  |  | 3245064097703 | Тариф
409771 | Авт.выкл.DX3 2П C32А 25кА | DX3-TX3 | 232 | Автоматические выключатели DX3 25kA и 36kA | PL1 | 1 | ШТ | Под заказ | сертифицировано | 3954.27 | 4666.04 | 4666.04 |  |  | 3245064097710 | Тариф
409772 | Авт.выкл.DX3 2П C40A 25кА | DX3-TX3 | 232 | Автоматические выключатели DX3 25kA и 36kA | PL1 | 1 | ШТ | Под заказ | сертифицировано | 4448.56 | 5249.3 | 5249.3 |  |  | 3245064097727 | Тариф
409773 | Авт.выкл.DX3 2П C50A 25кА | DX3-TX3 | 232 | Автоматические выключатели DX3 25kA и 36kA | PL1 | 1 | ШТ | Под заказ | сертифицировано | 6425.69 | 7582.31 | 7582.31 |  |  | 3245064097734 | Тариф
409774 | Авт.выкл.DX3 2П C63A 25kA | DX3-TX3 | 232 | Автоматические выключатели DX3 25kA и 36kA | PL1 | 1 | ШТ | Под заказ | сертифицировано | 6425.69 | 7582.31 | 7582.31 |  |  | 3245064097741 | Тариф
409778 | Авт.выкл.DX3 3П C2A 25кА | DX3-TX3 | 232 | Автоматические выключатели DX3 25kA и 36kA | PL1 | 1 | ШТ | Под заказ | сертифицировано | 5931.41 | 6999.06 | 6999.06 |  |  | 3245064097789 | Тариф
409779 | Авт.выкл.DX3 3П C6A 25кА | DX3-TX3 | 232 | Автоматические выключатели DX3 25kA и 36kA | PL1 | 1 | ШТ | Под заказ | сертифицировано | 5931.41 | 6999.06 | 6999.06 |  |  | 3245064097796 | Тариф
409780 | Авт.выкл.DX3 3П C10A 25кА | DX3-TX3 | 232 | Автоматические выключатели DX3 25kA и 36kA | PL1 | 1 | ШТ | Под заказ | сертифицировано | 4942.84 | 5832.55 | 5832.55 |  |  | 3245064097802 | Тариф
409781 | Авт.выкл.DX3 3П C16A 25кА | DX3-TX3 | 232 | Автоматические выключатели DX3 25kA и 36kA | PL1 | 1 | ШТ | На складе | сертифицировано | 4975.79 | 5871.43 | 5871.43 |  |  | 3245064097819 | Тариф
409782 | Авт.выкл.DX3 3П C20A 25кА | DX3-TX3 | 232 | Автоматические выключатели DX3 25kA и 36kA | PL1 | 1 | ШТ | Под заказ | сертифицировано | 5601.89 | 6610.23 | 6610.23 |  |  | 3245064097826 | Тариф
409783 | Авт.выкл.DX3 3П C25A 25кА | DX3-TX3 | 232 | Автоматические выключатели DX3 25kA и 36kA | PL1 | 1 | ШТ | Под заказ | сертифицировано | 5766.65 | 6804.65 | 6804.65 |  |  | 3245064097833 | Тариф
409784 | Авт.выкл.DX3 3П C32А 25кА | DX3-TX3 | 232 | Автоматические выключатели DX3 25kA и 36kA | PL1 | 1 | ШТ | На складе | сертифицировано | 6096.17 | 7193.48 | 7193.48 |  |  | 3245064097840 | Тариф
409785 | Авт.выкл.DX3 3П C40A 25кА | DX3-TX3 | 232 | Автоматические выключатели DX3 25kA и 36kA | PL1 | 1 | ШТ | На складе | сертифицировано | 6326.84 | 7465.67 | 7465.67 |  |  | 3245064097857 | Тариф
409786 | Авт.выкл.DX3 3П C50A 25кА | DX3-TX3 | 232 | Автоматические выключатели DX3 25kA и 36kA | PL1 | 1 | ШТ | На складе | сертифицировано | 8897.11 | 10498.59 | 10498.59 |  |  | 3245064097864 | Тариф
409787 | Авт.выкл.DX3 3П C63A 25kA | DX3-TX3 | 232 | Автоматические выключатели DX3 25kA и 36kA | PL1 | 1 | ШТ | На складе | сертифицировано | 8897.11 | 10498.59 | 10498.59 |  |  | 3245064097871 | Тариф
409791 | Авт.выкл.DX3 4П C2A 25кА | DX3-TX3 | 232 | Автоматические выключатели DX3 25kA и 36kA | PL1 | 1 | ШТ | Под заказ | сертифицировано | 8534.64 | 10070.88 | 10070.88 |  |  | 3245064097918 | Тариф
409792 | Авт.выкл.DX3 4П C6A 25кА | DX3-TX3 | 232 | Автоматические выключатели DX3 25kA и 36kA | PL1 | 1 | ШТ | Под заказ | сертифицировано | 8534.64 | 10070.88 | 10070.88 |  |  | 3245064097925 | Тариф
409793 | Авт.выкл.DX3 4П C10A 25кА | DX3-TX3 | 232 | Автоматические выключатели DX3 25kA и 36kA | PL1 | 1 | ШТ | Под заказ | сертифицировано | 6887.02 | 8126.68 | 8126.68 |  |  | 3245064097932 | Тариф
409794 | Авт.выкл.DX3 4П C16A 25кА | DX3-TX3 | 232 | Автоматические выключатели DX3 25kA и 36kA | PL1 | 1 | ШТ | Под заказ | сертифицировано | 6887.02 | 8126.68 | 8126.68 |  |  | 3245064097949 | Тариф
409795 | Авт.выкл.DX3 4П C20A 25кА | DX3-TX3 | 232 | Автоматические выключатели DX3 25kA и 36kA | PL1 | 1 | ШТ | Под заказ | сертифицировано | 8205.11 | 9682.03 | 9682.03 |  |  | 3245064097956 | Тариф
409796 | Авт.выкл.DX3 4П C25A 25кА | DX3-TX3 | 232 | Автоматические выключатели DX3 25kA и 36kA | PL1 | 1 | ШТ | Под заказ | сертифицировано | 8534.64 | 10070.88 | 10070.88 |  |  | 3245064097963 | Тариф
409797 | Авт.выкл.DX3 4П C32А 25кА | DX3-TX3 | 232 | Автоматические выключатели DX3 25kA и 36kA | PL1 | 1 | ШТ | Под заказ | сертифицировано | 8864.16 | 10459.71 | 10459.71 |  |  | 3245064097970 | Тариф
409798 | Авт.выкл.DX3 4П C40A 25кА | DX3-TX3 | 232 | Автоматические выключатели DX3 25kA и 36kA | PL1 | 1 | ШТ | Под заказ | сертифицировано | 9193.68 | 10848.54 | 10848.54 |  |  | 3245064097987 | Тариф
409799 | Авт.выкл.DX3 4П C50A 25кА | DX3-TX3 | 232 | Автоматические выключатели DX3 25kA и 36kA | PL1 | 1 | ШТ | Под заказ | сертифицировано | 12818.43 | 15125.75 | 15125.75 |  |  | 3245064097994 | Тариф
409800 | Авт.выкл.DX3 4П C63A 25kA | DX3-TX3 | 232 | Автоматические выключатели DX3 25kA и 36kA | PL1 | 1 | ШТ | Под заказ | сертифицировано | 12818.43 | 15125.75 | 15125.75 |  |  | 3245064098007 | Тариф
409804 | Авт.выкл.DX3 1П D2A 25кА | DX3-TX3 | 232 | Автоматические выключатели DX3 25kA и 36kA | PL1 | 1 | ШТ | Под заказ | сертифицировано | 2163.83 | 2553.32 | 2553.32 |  |  | 3245064098045 | Тариф
409805 | Авт.выкл.DX3 1П D6A 25кА | DX3-TX3 | 232 | Автоматические выключатели DX3 25kA и 36kA | PL1 | 1 | ШТ | Под заказ | сертифицировано | 2163.83 | 2553.32 | 2553.32 |  |  | 3245064098052 | Тариф
409806 | Авт.выкл.DX3 1П D10A 25кА | DX3-TX3 | 232 | Автоматические выключатели DX3 25kA и 36kA | PL1 | 1 | ШТ | Под заказ | сертифицировано | 1800.82 | 2124.97 | 2124.97 |  |  | 3245064098069 | Тариф
409807 | Авт.выкл.DX3 1П D16A 25кА | DX3-TX3 | 232 | Автоматические выключатели DX3 25kA и 36kA | PL1 | 1 | ШТ | Под заказ | сертифицировано | 1800.82 | 2124.97 | 2124.97 |  |  | 3245064098076 | Тариф
409808 | Авт.выкл.DX3 1П D20A 25кА | DX3-TX3 | 232 | Автоматические выключатели DX3 25kA и 36kA | PL1 | 1 | ШТ | Под заказ | сертифицировано | 2074.85 | 2448.32 | 2448.32 |  |  | 3245064098083 | Тариф
409809 | Авт.выкл.DX3 1П D25A 25кА | DX3-TX3 | 232 | Автоматические выключатели DX3 25kA и 36kA | PL1 | 1 | ШТ | Под заказ | сертифицировано | 2163.83 | 2553.32 | 2553.32 |  |  | 3245064098090 | Тариф
409810 | Авт.выкл.DX3 1П D32А 25кА | DX3-TX3 | 232 | Автоматические выключатели DX3 25kA и 36kA | PL1 | 1 | ШТ | Под заказ | сертифицировано | 2255.47 | 2661.45 | 2661.45 |  |  | 3245064098106 | Тариф
409811 | Авт.выкл.DX3 1П D40A 25кА | DX3-TX3 | 232 | Автоматические выключатели DX3 25kA и 36kA | PL1 | 1 | ШТ | Под заказ | сертифицировано | 2343.55 | 2765.39 | 2765.39 |  |  | 3245064098113 | Тариф
409812 | Авт.выкл.DX3 1П D50A 25кА | DX3-TX3 | 232 | Автоматические выключатели DX3 25kA и 36kA | PL1 | 1 | ШТ | Под заказ | сертифицировано | 3977.99 | 4694.03 | 4694.03 |  |  | 3245064098120 | Тариф
409813 | Авт.выкл.DX3 1П D63A 25kA | DX3-TX3 | 232 | Автоматические выключатели DX3 25kA и 36kA | PL1 | 1 | ШТ | Под заказ | сертифицировано | 4942.84 | 5832.55 | 5832.55 |  |  | 3245064098137 | Тариф
409817 | Авт.выкл.DX3 2П D2A 25кА | DX3-TX3 | 232 | Автоматические выключатели DX3 25kA и 36kA | PL1 | 1 | ШТ | Под заказ | сертифицировано | 4283.79 | 5054.87 | 5054.87 |  |  | 3245064098175 | Тариф
409818 | Авт.выкл.DX3 2П D6A 25кА | DX3-TX3 | 232 | Автоматические выключатели DX3 25kA и 36kA | PL1 | 1 | ШТ | Под заказ | сертифицировано | 4283.79 | 5054.87 | 5054.87 |  |  | 3245064098182 | Тариф
409819 | Авт.выкл.DX3 2П D10A 25кА | DX3-TX3 | 232 | Автоматические выключатели DX3 25kA и 36kA | PL1 | 1 | ШТ | Под заказ | сертифицировано | 3624.75 | 4277.21 | 4277.21 |  |  | 3245064098199 | Тариф
409820 | Авт.выкл.DX3 2П D16A 25кА | DX3-TX3 | 232 | Автоматические выключатели DX3 25kA и 36kA | PL1 | 1 | ШТ | Под заказ | сертифицировано | 3624.75 | 4277.21 | 4277.21 |  |  | 3245064098205 | Тариф
409821 | Авт.выкл.DX3 2П D20A 25кА | DX3-TX3 | 232 | Автоматические выключатели DX3 25kA и 36kA | PL1 | 1 | ШТ | Под заказ | сертифицировано | 4250.84 | 5015.99 | 5015.99 |  |  | 3245064098212 | Тариф
409822 | Авт.выкл.DX3 2П D25A 25кА | DX3-TX3 | 232 | Автоматические выключатели DX3 25kA и 36kA | PL1 | 1 | ШТ | Под заказ | сертифицировано | 4250.84 | 5015.99 | 5015.99 |  |  | 3245064098229 | Тариф
409823 | Авт.выкл.DX3 2П D32А 25кА | DX3-TX3 | 232 | Автоматические выключатели DX3 25kA и 36kA | PL1 | 1 | ШТ | Под заказ | сертифицировано | 4448.56 | 5249.3 | 5249.3 |  |  | 3245064098236 | Тариф
409824 | Авт.выкл.DX3 2П D40A 25кА | DX3-TX3 | 232 | Автоматические выключатели DX3 25kA и 36kA | PL1 | 1 | ШТ | Под заказ | сертифицировано | 4778.08 | 5638.13 | 5638.13 |  |  | 3245064098243 | Тариф
409830 | Авт.выкл.DX3 3П D2A 25кА | DX3-TX3 | 232 | Автоматические выключатели DX3 25kA и 36kA | PL1 | 1 | ШТ | Под заказ | сертифицировано | 6722.26 | 7932.27 | 7932.27 |  |  | 3245064098304 | Тариф
409831 | Авт.выкл.DX3 3П D6A 25кА | DX3-TX3 | 232 | Автоматические выключатели DX3 25kA и 36kA | PL1 | 1 | ШТ | Под заказ | сертифицировано | 6722.26 | 7932.27 | 7932.27 |  |  | 3245064098311 | Тариф
409832 | Авт.выкл.DX3 3П D10A 25кА | DX3-TX3 | 232 | Автоматические выключатели DX3 25kA и 36kA | PL1 | 1 | ШТ | Под заказ | сертифицировано | 5437.12 | 6415.8 | 6415.8 |  |  | 3245064098328 | Тариф
409833 | Авт.выкл.DX3 3П D16A 25кА | DX3-TX3 | 232 | Автоматические выключатели DX3 25kA и 36kA | PL1 | 1 | ШТ | Под заказ | сертифицировано | 7579.02 | 8943.24 | 8943.24 |  |  | 3245064098335 | Тариф
409834 | Авт.выкл.DX3 3П D20A 25кА | DX3-TX3 | 232 | Автоматические выключатели DX3 25kA и 36kA | PL1 | 1 | ШТ | Под заказ | сертифицировано | 8897.11 | 10498.59 | 10498.59 |  |  | 3245064098342 | Тариф
409835 | Авт.выкл.DX3 3П D25A 25кА | DX3-TX3 | 232 | Автоматические выключатели DX3 25kA и 36kA | PL1 | 1 | ШТ | Под заказ | сертифицировано | 8897.11 | 10498.59 | 10498.59 |  |  | 3245064098359 | Тариф
409836 | Авт.выкл.DX3 3П D32А 25кА | DX3-TX3 | 232 | Автоматические выключатели DX3 25kA и 36kA | PL1 | 1 | ШТ | Под заказ | сертифицировано | 8897.11 | 10498.59 | 10498.59 |  |  | 3245064098366 | Тариф
409837 | Авт.выкл.DX3 3П D40A 25кА | DX3-TX3 | 232 | Автоматические выключатели DX3 25kA и 36kA | PL1 | 1 | ШТ | Под заказ | сертифицировано | 8238.07 | 9720.92 | 9720.92 |  |  | 3245064098373 | Тариф
409838 | Авт.выкл.DX3 3П D50A 25кА | DX3-TX3 | 232 | Автоматические выключатели DX3 25kA и 36kA | PL1 | 1 | ШТ | Под заказ | сертифицировано | 10709.49 | 12637.2 | 12637.2 |  |  | 3245064098380 | Тариф
409839 | Авт.выкл.DX3 3П D63A 25kA | DX3-TX3 | 232 | Автоматические выключатели DX3 25kA и 36kA | PL1 | 1 | ШТ | Под заказ | сертифицировано | 10808.34 | 12753.84 | 12753.84 |  |  | 3245064098397 | Тариф
409840 | Авт.выкл.DX3 3П D80A 25кА | DX3-TX3 | 232 | Автоматические выключатели DX3 25kA и 36kA | PL1 | 1 | ШТ | На складе | сертифицировано | 9885.68 | 11665.1 | 11665.1 |  |  | 3245064098403 | Тариф
409841 | Авт.выкл.DX3 3П D100A 25кА | DX3-TX3 | 232 | Автоматические выключатели DX3 25kA и 36kA | PL1 | 1 | ШТ | Под заказ | сертифицировано | 10215.2 | 12053.94 | 12053.94 |  |  | 3245064098410 | Тариф
409842 | Авт.выкл.DX3 3П D125A 25кА | DX3-TX3 | 232 | Автоматические выключатели DX3 25kA и 36kA | PL1 | 1 | ШТ | Под заказ | сертифицировано | 10544.73 | 12442.78 | 12442.78 |  |  | 3245064098427 | Тариф
409843 | Авт.выкл.DX3 4П D2A 25кА | DX3-TX3 | 232 | Автоматические выключатели DX3 25kA и 36kA | PL1 | 1 | ШТ | Под заказ | сертифицировано | 9391.4 | 11081.85 | 11081.85 |  |  | 3245064098434 | Тариф
409844 | Авт.выкл.DX3 4П D6A 25кА | DX3-TX3 | 232 | Автоматические выключатели DX3 25kA и 36kA | PL1 | 1 | ШТ | Под заказ | сертифицировано | 9391.4 | 11081.85 | 11081.85 |  |  | 3245064098441 | Тариф
409845 | Авт.выкл.DX3 4П D10A 25кА | DX3-TX3 | 232 | Автоматические выключатели DX3 25kA и 36kA | PL1 | 1 | ШТ | Под заказ | сертифицировано | 7743.78 | 9137.66 | 9137.66 |  |  | 3245064098458 | Тариф
409846 | Авт.выкл.DX3 4П D16A 25кА | DX3-TX3 | 232 | Автоматические выключатели DX3 25kA и 36kA | PL1 | 1 | ШТ | Под заказ | сертифицировано | 7743.78 | 9137.66 | 9137.66 |  |  | 3245064098465 | Тариф
409847 | Авт.выкл.DX3 4П D20A 25кА | DX3-TX3 | 232 | Автоматические выключатели DX3 25kA и 36kA | PL1 | 1 | ШТ | Под заказ | сертифицировано | 9061.87 | 10693.01 | 10693.01 |  |  | 3245064098472 | Тариф
409848 | Авт.выкл.DX3 4П D25A 25кА | DX3-TX3 | 232 | Автоматические выключатели DX3 25kA и 36kA | PL1 | 1 | ШТ | Под заказ | сертифицировано | 9391.4 | 11081.85 | 11081.85 |  |  | 3245064098489 | Тариф
409849 | Авт.выкл.DX3 4П D32А 25кА | DX3-TX3 | 232 | Автоматические выключатели DX3 25kA и 36kA | PL1 | 1 | ШТ | Под заказ | сертифицировано | 11533.29 | 13609.28 | 13609.28 |  |  | 3245064098496 | Тариф
409850 | Авт.выкл.DX3 4П D40A 25кА | DX3-TX3 | 232 | Автоматические выключатели DX3 25kA и 36kA | PL1 | 1 | ШТ | Под заказ | сертифицировано | 10544.73 | 12442.78 | 12442.78 |  |  | 3245064098502 | Тариф
409851 | Авт.выкл.DX3 4П D50A 25кА | DX3-TX3 | 232 | Автоматические выключатели DX3 25kA и 36kA | PL1 | 1 | ШТ | Под заказ | сертифицировано | 14499 | 17108.82 | 17108.82 |  |  | 3245064098519 | Тариф
409852 | Авт.выкл.DX3 4П D63A 25kA | DX3-TX3 | 232 | Автоматические выключатели DX3 25kA и 36kA | PL1 | 1 | ШТ | Под заказ | сертифицировано | 14499 | 17108.82 | 17108.82 |  |  | 3245064098526 | Тариф
409853 | Авт.выкл.DX3 4П D80A 25кА | DX3-TX3 | 232 | Автоматические выключатели DX3 25kA и 36kA | PL1 | 1 | ШТ | Под заказ | сертифицировано | 16476.13 | 19441.83 | 19441.83 |  |  | 3245064098533 | Тариф
409854 | Авт.выкл.DX3 4П D100A 25кА | DX3-TX3 | 232 | Автоматические выключатели DX3 25kA и 36kA | PL1 | 1 | ШТ | Под заказ | сертифицировано | 17135.18 | 20219.51 | 20219.51 |  |  | 3245064098540 | Тариф
409855 | Авт.выкл.DX3 4П D125A 25кА | DX3-TX3 | 232 | Автоматические выключатели DX3 25kA и 36kA | PL1 | 1 | ШТ | Под заказ | сертифицировано | 17794.22 | 20997.18 | 20997.18 |  |  | 3245064098557 | Тариф
409866 | Авт.выкл.DX3 2П MA1,6A 25кА | DX3-TX3 | 232 | Автоматические выключатели DX3 25kA и 36kA | PL1 | 1 | ШТ | Под заказ | сертифицировано | 3789.51 | 4471.62 | 4471.62 |  |  | 3245064098663 | Тариф
409867 | Авт.выкл.DX3 2П MA2,5A 25кА | DX3-TX3 | 232 | Автоматические выключатели DX3 25kA и 36kA | PL1 | 1 | ШТ | Под заказ | сертифицировано | 3789.51 | 4471.62 | 4471.62 |  |  | 3245064098670 | Тариф
409868 | Авт.выкл.DX3 2П MA4A 25кА | DX3-TX3 | 232 | Автоматические выключатели DX3 25kA и 36kA | PL1 | 1 | ШТ | Под заказ | сертифицировано | 3789.51 | 4471.62 | 4471.62 |  |  | 3245064098687 | Тариф
409869 | Авт.выкл.DX3 2П MA6,3A 25кА | DX3-TX3 | 232 | Автоматические выключатели DX3 25kA и 36kA | PL1 | 1 | ШТ | Под заказ | сертифицировано | 3789.51 | 4471.62 | 4471.62 |  |  | 3245064098694 | Тариф
409870 | Авт.выкл.DX3 2П MA10A 25кА | DX3-TX3 | 232 | Автоматические выключатели DX3 25kA и 36kA | PL1 | 1 | ШТ | Под заказ | сертифицировано | 3229.32 | 3810.6 | 3810.6 |  |  | 3245064098700 | Тариф
409871 | Авт.выкл.DX3 2П MA12,5A 25кА | DX3-TX3 | 232 | Автоматические выключатели DX3 25kA и 36kA | PL1 | 1 | ШТ | Под заказ | сертифицировано | 3229.32 | 3810.6 | 3810.6 |  |  | 3245064098717 | Тариф
409872 | Авт.выкл.DX3 2П MA16A 25кА | DX3-TX3 | 232 | Автоматические выключатели DX3 25kA и 36kA | PL1 | 1 | ШТ | Под заказ | сертифицировано | 3229.32 | 3810.6 | 3810.6 |  |  | 3245064098724 | Тариф
409873 | Авт.выкл.DX3 2П MA25A 25кА | DX3-TX3 | 232 | Автоматические выключатели DX3 25kA и 36kA | PL1 | 1 | ШТ | Под заказ | сертифицировано | 3789.51 | 4471.62 | 4471.62 |  |  | 3245064098731 | Тариф
409876 | Авт.выкл.DX3 3П MA1,6A 25кА | DX3-TX3 | 232 | Автоматические выключатели DX3 25kA и 36kA | PL1 | 1 | ШТ | Под заказ | сертифицировано | 4942.84 | 5832.55 | 5832.55 |  |  | 3245064098762 | Тариф
409877 | Авт.выкл.DX3 3П MA2,5A 25кА | DX3-TX3 | 232 | Автоматические выключатели DX3 25kA и 36kA | PL1 | 1 | ШТ | Под заказ | сертифицировано | 4942.84 | 5832.55 | 5832.55 |  |  | 3245064098779 | Тариф
409878 | Авт.выкл.DX3 3П MA4A 25кА | DX3-TX3 | 232 | Автоматические выключатели DX3 25kA и 36kA | PL1 | 1 | ШТ | Под заказ | сертифицировано | 4942.84 | 5832.55 | 5832.55 |  |  | 3245064098786 | Тариф
409879 | Авт.выкл.DX3 3П MA6,3A 25кА | DX3-TX3 | 232 | Автоматические выключатели DX3 25kA и 36kA | PL1 | 1 | ШТ | Под заказ | сертифицировано | 4942.84 | 5832.55 | 5832.55 |  |  | 3245064098793 | Тариф
409880 | Авт.выкл.DX3 3П MA10A 25кА | DX3-TX3 | 232 | Автоматические выключатели DX3 25kA и 36kA | PL1 | 1 | ШТ | Под заказ | сертифицировано | 4283.79 | 5054.87 | 5054.87 |  |  | 3245064098809 | Тариф
409881 | Авт.выкл.DX3 3П MA12,5A 25кА | DX3-TX3 | 232 | Автоматические выключатели DX3 25kA и 36kA | PL1 | 1 | ШТ | Под заказ | сертифицировано | 4316.75 | 5093.77 | 5093.77 |  |  | 3245064098816 | Тариф
409882 | Авт.выкл.DX3 3П MA16A 25кА | DX3-TX3 | 232 | Автоматические выключатели DX3 25kA и 36kA | PL1 | 1 | ШТ | Под заказ | сертифицировано | 4283.79 | 5054.87 | 5054.87 |  |  | 3245064098823 | Тариф
409883 | Авт.выкл.DX3 3П MA25A 25кА | DX3-TX3 | 232 | Автоматические выключатели DX3 25kA и 36kA | PL1 | 1 | ШТ | Под заказ | сертифицировано | 4778.08 | 5638.13 | 5638.13 |  |  | 3245064098830 | Тариф
409884 | Авт.выкл.DX3 3П MA40A 25кА | DX3-TX3 | 232 | Автоматические выключатели DX3 25kA и 36kA | PL1 | 1 | ШТ | Под заказ | сертифицировано | 5601.89 | 6610.23 | 6610.23 |  |  | 3245064098847 | Тариф
409908 | Авт.выкл.DX3 Z2A 2П 25kA | DX3-TX3 | 232 | Автоматические выключатели DX3 25kA и 36kA | PL1 | 1 | ШТ | Под заказ | сертифицировано | 4613.32 | 5443.72 | 5443.72 |  |  | 3245064099080 | Тариф
409909 | Авт.выкл.DX3 Z3A 2П 25kA | DX3-TX3 | 232 | Автоматические выключатели DX3 25kA и 36kA | PL1 | 1 | ШТ | Под заказ | сертифицировано | 4613.32 | 5443.72 | 5443.72 |  |  | 3245064099097 | Тариф
409911 | Авт.выкл.DX3 Z6A 2П 25kA | DX3-TX3 | 232 | Автоматические выключатели DX3 25kA и 36kA | PL1 | 1 | ШТ | Под заказ | сертифицировано | 4613.32 | 5443.72 | 5443.72 |  |  | 3245064099110 | Тариф
409912 | Авт.выкл.DX3 Z10A 2П 25kA | DX3-TX3 | 232 | Автоматические выключатели DX3 25kA и 36kA | PL1 | 1 | ШТ | Под заказ | сертифицировано | 4020.18 | 4743.81 | 4743.81 |  |  | 3245064099127 | Тариф
409913 | Авт.выкл.DX3 Z16A 2П 25kA | DX3-TX3 | 232 | Автоматические выключатели DX3 25kA и 36kA | PL1 | 1 | ШТ | Под заказ | сертифицировано | 4020.18 | 4743.81 | 4743.81 |  |  | 3245064099134 | Тариф
409914 | Авт.выкл.DX3 Z20A 2П 25kA | DX3-TX3 | 232 | Автоматические выключатели DX3 25kA и 36kA | PL1 | 1 | ШТ | Под заказ | сертифицировано | 4613.32 | 5443.72 | 5443.72 |  |  | 3245064099141 | Тариф
409920 | Авт.выкл.DX3 Z3A 3П 25kA | DX3-TX3 | 232 | Автоматические выключатели DX3 25kA и 36kA | PL1 | 1 | ШТ | Под заказ | сертифицировано | 7315.4 | 8632.17 | 8632.17 |  |  | 3245064099202 | Тариф
409922 | Авт.выкл.DX3 Z6A 3П 25kA | DX3-TX3 | 232 | Автоматические выключатели DX3 25kA и 36kA | PL1 | 1 | ШТ | Под заказ | сертифицировано | 7315.4 | 8632.17 | 8632.17 |  |  | 3245064099226 | Тариф
409923 | Авт.выкл.DX3 Z10A 3П 25kA | DX3-TX3 | 232 | Автоматические выключатели DX3 25kA и 36kA | PL1 | 1 | ШТ | Под заказ | сертифицировано | 6096.17 | 7193.48 | 7193.48 |  |  | 3245064099233 | Тариф
409924 | Авт.выкл.DX3 Z16A 3П 25kA | DX3-TX3 | 232 | Автоматические выключатели DX3 25kA и 36kA | PL1 | 1 | ШТ | Под заказ | сертифицировано | 6096.17 | 7193.48 | 7193.48 |  |  | 3245064099240 | Тариф
409925 | Авт.выкл.DX3 Z20A 3П 25kA | DX3-TX3 | 232 | Автоматические выключатели DX3 25kA и 36kA | PL1 | 1 | ШТ | Под заказ | сертифицировано | 6919.98 | 8165.58 | 8165.58 |  |  | 3245064099257 | Тариф
409926 | Авт.выкл.DX3 Z25A 3П 25kA | DX3-TX3 | 232 | Автоматические выключатели DX3 25kA и 36kA | PL1 | 1 | ШТ | Под заказ | сертифицировано | 7315.4 | 8632.17 | 8632.17 |  |  | 3245064099264 | Тариф
409934 | Авт.выкл.DX3 Z10A 4П 25kA | DX3-TX3 | 232 | Автоматические выключатели DX3 25kA и 36kA | PL1 | 1 | ШТ | Под заказ | сертифицировано | 8567.59 | 10109.76 | 10109.76 |  |  | 3245064099349 | Тариф
409935 | Авт.выкл.DX3 Z16A 4П 25kA | DX3-TX3 | 232 | Автоматические выключатели DX3 25kA и 36kA | PL1 | 1 | ШТ | Под заказ | сертифицировано | 8567.59 | 10109.76 | 10109.76 |  |  | 3245064099356 | Тариф
409936 | Авт.выкл.DX3 Z20A 4П 25kA | DX3-TX3 | 232 | Автоматические выключатели DX3 25kA и 36kA | PL1 | 1 | ШТ | Под заказ | сертифицировано | 9885.68 | 11665.1 | 11665.1 |  |  | 3245064099363 | Тариф
409937 | Авт.выкл.DX3 Z25A 4П 25kA | DX3-TX3 | 232 | Автоматические выключатели DX3 25kA и 36kA | PL1 | 1 | ШТ | Под заказ | сертифицировано | 10544.73 | 12442.78 | 12442.78 |  |  | 3245064099370 | Тариф
410007 | Авт.Выкл.DX3 2П C10A 36кА | DX3-TX3 | 232 | Автоматические выключатели DX3 25kA и 36kA | PL1 | 1 | ШТ | Под заказ | сертифицировано | 7908.54 | 9332.08 | 9332.08 |  |  | 3245064100076 | Тариф
410008 | Авт.Выкл.DX3 2П C16A 36кА | DX3-TX3 | 232 | Автоматические выключатели DX3 25kA и 36kA | PL1 | 1 | ШТ | Под заказ | сертифицировано | 7579.02 | 8943.24 | 8943.24 |  |  | 3245064100083 | Тариф
410009 | Авт.Выкл.DX3 2П C20A 36кА | DX3-TX3 | 232 | Автоматические выключатели DX3 25kA и 36kA | PL1 | 1 | ШТ | Под заказ | сертифицировано | 7908.54 | 9332.08 | 9332.08 |  |  | 3245064100090 | Тариф
410010 | Авт.Выкл.DX3 2П C25A 36кА | DX3-TX3 | 232 | Автоматические выключатели DX3 25kA и 36kA | PL1 | 1 | ШТ | Под заказ | сертифицировано | 8205.11 | 9682.03 | 9682.03 |  |  | 3245064100106 | Тариф
410011 | Авт.Выкл.DX3 2П C32А 36кА | DX3-TX3 | 232 | Автоматические выключатели DX3 25kA и 36kA | PL1 | 1 | ШТ | Под заказ | сертифицировано | 8205.11 | 9682.03 | 9682.03 |  |  | 3245064100113 | Тариф
410012 | Авт.Выкл.DX3 2П C40A 36кА | DX3-TX3 | 232 | Автоматические выключатели DX3 25kA и 36kA | PL1 | 1 | ШТ | Под заказ | сертифицировано | 10808.34 | 12753.84 | 12753.84 |  |  | 3245064100120 | Тариф
410013 | Авт.Выкл.DX3 2П C50A 36кА | DX3-TX3 | 232 | Автоматические выключатели DX3 25kA и 36kA | PL1 | 1 | ШТ | Под заказ | сертифицировано | 11203.77 | 13220.45 | 13220.45 |  |  | 3245064100137 | Тариф
410014 | Авт.Выкл.DX3 2П C63A 36kA | DX3-TX3 | 232 | Автоматические выключатели DX3 25kA и 36kA | PL1 | 1 | ШТ | Под заказ | сертифицировано | 11203.77 | 13220.45 | 13220.45 |  |  | 3245064100144 | Тариф
410015 | Авт.Выкл.DX3 2П C80A 36kA | DX3-TX3 | 232 | Автоматические выключатели DX3 25kA и 36kA | PL1 | 1 | ШТ | Под заказ | сертифицировано | 18123.75 | 21386.03 | 21386.03 |  |  | 3245064100151 | Тариф
410020 | Авт.Выкл.DX3 3П C10A 36кА | DX3-TX3 | 232 | Автоматические выключатели DX3 25kA и 36kA | PL1 | 1 | ШТ | Под заказ | сертифицировано | 11862.82 | 13998.13 | 13998.13 |  |  | 3245064100205 | Тариф
410021 | Авт.Выкл.DX3 3П C16A 36кА | DX3-TX3 | 232 | Автоматические выключатели DX3 25kA и 36kA | PL1 | 1 | ШТ | Под заказ | сертифицировано | 10874.25 | 12831.62 | 12831.62 |  |  | 3245064100212 | Тариф
410022 | Авт.Выкл.DX3 3П C20A 36кА | DX3-TX3 | 232 | Автоматические выключатели DX3 25kA и 36kA | PL1 | 1 | ШТ | Под заказ | сертифицировано | 11862.82 | 13998.13 | 13998.13 |  |  | 3245064100229 | Тариф
410023 | Авт.Выкл.DX3 3П C25A 36кА | DX3-TX3 | 232 | Автоматические выключатели DX3 25kA и 36kA | PL1 | 1 | ШТ | Под заказ | сертифицировано | 11862.82 | 13998.13 | 13998.13 |  |  | 3245064100236 | Тариф
410024 | Авт.Выкл.DX3 3П C32А 36кА | DX3-TX3 | 232 | Автоматические выключатели DX3 25kA и 36kA | PL1 | 1 | ШТ | Под заказ | сертифицировано | 11862.82 | 13998.13 | 13998.13 |  |  | 3245064100243 | Тариф
410025 | Авт.Выкл.DX3 3П C40A 36кА | DX3-TX3 | 232 | Автоматические выключатели DX3 25kA и 36kA | PL1 | 1 | ШТ | Под заказ | сертифицировано | 14499 | 17108.82 | 17108.82 |  |  | 3245064100250 | Тариф
410026 | Авт.Выкл.DX3 3П C50A 36кА | DX3-TX3 | 232 | Автоматические выключатели DX3 25kA и 36kA | PL1 | 1 | ШТ | Под заказ | сертифицировано | 16805.66 | 19830.68 | 19830.68 |  |  | 3245064100267 | Тариф
410027 | Авт.Выкл.DX3 3П C63A 36kA | DX3-TX3 | 232 | Автоматические выключатели DX3 25kA и 36kA | PL1 | 1 | ШТ | Под заказ | сертифицировано | 17135.18 | 20219.51 | 20219.51 |  |  | 3245064100274 | Тариф
410028 | Авт.Выкл.DX3 3П C80A 36kA | DX3-TX3 | 232 | Автоматические выключатели DX3 25kA и 36kA | PL1 | 1 | ШТ | Под заказ | сертифицировано | 18453.27 | 21774.86 | 21774.86 |  |  | 3245064100281 | Тариф
410401 | Диф.блок DX3 40A 2П AC 30mA | DX3-TX3 | 190 | Блоки дифференциальные DX3 | PL1 | 1 | ШТ | Под заказ | сертифицировано | 11986.92 | 14144.57 | 14144.57 |  |  | 3245064104012 | Тариф
410402 | Диф.блок DX3 63A 2П AC 30mA | DX3-TX3 | 190 | Блоки дифференциальные DX3 | PL1 | 1 | ШТ | Под заказ | сертифицировано | 12304.69 | 14519.53 | 14519.53 |  |  | 3245064104029 | Тариф
410413 | Диф.блок DX3 40A 2П AC 300mA | DX3-TX3 | 190 | Блоки дифференциальные DX3 | PL1 | 1 | ШТ | Под заказ | сертифицировано | 7122.09 | 8404.07 | 8404.07 |  |  | 3245064104135 | Тариф
410414 | Диф.блок DX3 63A 2П AC 300mA | DX3-TX3 | 190 | Блоки дифференциальные DX3 | PL1 | 1 | ШТ | Под заказ | сертифицировано | 8902.11 | 10504.49 | 10504.49 |  |  | 3245064104142 | Тариф
410424 | Диф.бл. DX3 63A 2П 300mA-AC-S | DX3-TX3 | 190 | Блоки дифференциальные DX3 | PL1 | 1 | ШТ | Под заказ | сертифицировано | 9557.7 | 11278.09 | 11278.09 |  |  | 3245064104241 | Тариф
410426 | Диф.бл. DX3 63A 2П 1000mA-AC-S | DX3-TX3 | 190 | Блоки дифференциальные DX3 | PL1 | 1 | ШТ | Под заказ | сертифицировано | 10289.99 | 12142.19 | 12142.19 |  |  | 3245064104265 | Тариф
410428 | Диф.блок DX3 40A 2П 30mA-A | DX3-TX3 | 190 | Блоки дифференциальные DX3 | PL1 | 1 | ШТ | Под заказ | сертифицировано | 15629.8 | 18443.16 | 18443.16 |  |  | 3245064104289 | Тариф
410429 | Диф.блок DX3 63А 2П 30mA-A | DX3-TX3 | 190 | Блоки дифференциальные DX3 | PL1 | 1 | ШТ | Под заказ | сертифицировано | 14058.6 | 16589.15 | 16589.15 |  |  | 3245064104296 | Тариф
410431 | Диф.блок DX3 40A 2П 300mA-A | DX3-TX3 | 190 | Блоки дифференциальные DX3 | PL1 | 1 | ШТ | Под заказ | сертифицировано | 9445.51 | 11145.7 | 11145.7 |  |  | 3245064104319 | Тариф
410432 | Диф.блок DX3 A63 2П 300mA-A | DX3-TX3 | 190 | Блоки дифференциальные DX3 | PL1 | 1 | ШТ | Под заказ | сертифицировано | 9841.03 | 11612.42 | 11612.42 |  |  | 3245064104326 | Тариф
410434 | Диф.бл. DX3 40A 2П Hpi 30mA | DX3-TX3 | 190 | Блоки дифференциальные DX3 | PL1 | 1 | ШТ | Под заказ | сертифицировано | 14863.67 | 17539.13 | 17539.13 |  |  | 3245064104340 | Тариф
410435 | Диф.блок DX3 63A 2П Hpi 30mA | DX3-TX3 | 190 | Блоки дифференциальные DX3 | PL1 | 1 | ШТ | Под заказ | сертифицировано | 15216.06 | 17954.95 | 17954.95 |  |  | 3245064104357 | Тариф
410446 | Диф.бл. DX3 40A 2П Hpi 300mA | DX3-TX3 | 190 | Блоки дифференциальные DX3 | PL1 | 1 | ШТ | Под заказ | сертифицировано | 19518.16 | 23031.43 | 23031.43 |  |  | 3245064104463 | Тариф
410457 | Диф.бл. DX3 63A 2П Hpi-S 300mA | DX3-TX3 | 190 | Блоки дифференциальные DX3 | PL1 | 1 | ШТ | Под заказ | сертифицировано | 13846.61 | 16339 | 16339 |  |  | 3245064104579 | Тариф
410462 | Диф.бл.DX3 63A 2П Hpi-S 1000mA | DX3-TX3 | 190 | Блоки дифференциальные DX3 | PL1 | 1 | ШТ | Под заказ | сертифицировано | 11879.52 | 14017.83 | 14017.83 |  |  | 3245064104623 | Тариф
410471 | Диф.блок DX3 40A 3П 30mA-AC | DX3-TX3 | 190 | Блоки дифференциальные DX3 | PL1 | 1 | ШТ | Под заказ | сертифицировано | 11973.45 | 14128.67 | 14128.67 |  |  | 3245064104715 | Тариф
410472 | Диф.блок DX3 63A 3П 30mA-AC | DX3-TX3 | 190 | Блоки дифференциальные DX3 | PL1 | 1 | ШТ | Под заказ | сертифицировано | 14964.66 | 17658.3 | 17658.3 |  |  | 3245064104722 | Тариф
410474 | Диф.блок DX3 40A 3П 300mA-AC | DX3-TX3 | 190 | Блоки дифференциальные DX3 | PL1 | 1 | ШТ | Под заказ | сертифицировано | 7689.6 | 9073.73 | 9073.73 |  |  | 3245064104746 | Тариф
410475 | Диф.блок DX3 63A 3П 300mA-AC | DX3-TX3 | 190 | Блоки дифференциальные DX3 | PL1 | 1 | ШТ | Под заказ | сертифицировано | 7689.6 | 9073.73 | 9073.73 |  |  | 3245064104753 | Тариф
410477 | Диф.блок DX3 63A 3П 300mA-AC-S | DX3-TX3 | 190 | Блоки дифференциальные DX3 | PL1 | 1 | ШТ | Под заказ | сертифицировано | 9056.22 | 10686.34 | 10686.34 |  |  | 3245064104777 | Тариф
410480 | Диф.блок DX3 63A 3П 30mA-A | DX3-TX3 | 190 | Блоки дифференциальные DX3 | PL1 | 1 | ШТ | Под заказ | сертифицировано | 18777.19 | 22157.08 | 22157.08 |  |  | 3245064104807 | Тариф
410483 | Диф.блок DX3 63A 3П 300mA-A | DX3-TX3 | 190 | Блоки дифференциальные DX3 | PL1 | 1 | ШТ | Под заказ | сертифицировано | 10155.1 | 11983.02 | 11983.02 |  |  | 3245064104838 | Тариф
410486 | Диф.блок DX3 63A 3П Hpi 30mA | DX3-TX3 | 190 | Блоки дифференциальные DX3 | PL1 | 1 | ШТ | Под заказ | сертифицировано | 20085.18 | 23700.51 | 23700.51 |  |  | 3245064104869 | Тариф
410489 | Диф.блок DX3 63A 3П Hpi 300mA | DX3-TX3 | 190 | Блоки дифференциальные DX3 | PL1 | 1 | ШТ | Под заказ | сертифицировано | 22878.75 | 26996.93 | 26996.93 |  |  | 3245064104890 | Тариф
410493 | Диф.бл. DX3 63A 3П Hpi-S 300mA | DX3-TX3 | 190 | Блоки дифференциальные DX3 | PL1 | 1 | ШТ | Под заказ | сертифицировано | 18692.93 | 22057.66 | 22057.66 |  |  | 3245064104937 | Тариф
410499 | Диф.блок DX3 40A 4П 30mA-AC | DX3-TX3 | 190 | Блоки дифференциальные DX3 | PL1 | 1 | ШТ | Под заказ | сертифицировано | 11973.45 | 14128.67 | 14128.67 |  |  | 3245064104999 | Тариф
410500 | Диф.блок DX3 63A 4П 30mA-AC | DX3-TX3 | 190 | Блоки дифференциальные DX3 | PL1 | 1 | ШТ | Под заказ | сертифицировано | 14964.66 | 17658.3 | 17658.3 |  |  | 3245064105002 | Тариф
410511 | Диф.блок DX3 40A 4П 300mA-AC | DX3-TX3 | 190 | Блоки дифференциальные DX3 | PL1 | 1 | ШТ | Под заказ | сертифицировано | 7689.6 | 9073.73 | 9073.73 |  |  | 3245064105118 | Тариф
410512 | Диф.блок DX3 63A 4П 300mA-AC | DX3-TX3 | 190 | Блоки дифференциальные DX3 | PL1 | 1 | ШТ | Под заказ | сертифицировано | 9612.66 | 11342.94 | 11342.94 |  |  | 3245064105125 | Тариф
410520 | Диф.блок DX3 40A 4П 300mA-AC-S | DX3-TX3 | 190 | Блоки дифференциальные DX3 | PL1 | 1 | ШТ | Под заказ | сертифицировано | 9437.04 | 11135.71 | 11135.71 |  |  | 3245064105200 | Тариф
410521 | Диф.блок DX3 63A 4П 300mA-AC-S | DX3-TX3 | 190 | Блоки дифференциальные DX3 | PL1 | 1 | ШТ | Под заказ | сертифицировано | 9779.26 | 11539.53 | 11539.53 |  |  | 3245064105217 | Тариф
410523 | Диф.бл. DX3 63A 4П 1000mA-AC-S | DX3-TX3 | 190 | Блоки дифференциальные DX3 | PL1 | 1 | ШТ | Под заказ | сертифицировано | 10539.87 | 12437.05 | 12437.05 |  |  | 3245064105231 | Тариф
410525 | Диф.блок DX3 40A 4П 30mA-A | DX3-TX3 | 190 | Блоки дифференциальные DX3 | PL1 | 1 | ШТ | Под заказ | сертифицировано | 16583.49 | 19568.52 | 19568.52 |  |  | 3245064105255 | Тариф
410526 | Диф.блок DX3 63A 4П 30mA-A | DX3-TX3 | 190 | Блоки дифференциальные DX3 | PL1 | 1 | ШТ | Под заказ | сертифицировано | 19754.87 | 23310.75 | 23310.75 |  |  | 3245064105262 | Тариф
410528 | Диф.блок DX3 40A 4П 300mA-A | DX3-TX3 | 190 | Блоки дифференциальные DX3 | PL1 | 1 | ШТ | Под заказ | сертифицировано | 10200.85 | 12037 | 12037 |  |  | 3245064105286 | Тариф
410529 | Диф.блок DX3 63A 4П 300mA-A | DX3-TX3 | 190 | Блоки дифференциальные DX3 | PL1 | 1 | ШТ | Под заказ | сертифицировано | 13263.98 | 15651.5 | 15651.5 |  |  | 3245064105293 | Тариф
410531 | Диф.блок DX3 63A 4П 300mA-A-S | DX3-TX3 | 190 | Блоки дифференциальные DX3 | PL1 | 1 | ШТ | Под заказ | сертифицировано | 10539.87 | 12437.05 | 12437.05 |  |  | 3245064105316 | Тариф
410533 | Диф.блок DX3 40A 4П Hpi 30mA | DX3-TX3 | 190 | Блоки дифференциальные DX3 | PL1 | 1 | ШТ | Под заказ | сертифицировано | 22878.75 | 26996.93 | 26996.93 |  |  | 3245064105330 | Тариф
410534 | Диф.блок DX3 63A 4П Hpi 30mA | DX3-TX3 | 190 | Блоки дифференциальные DX3 | PL1 | 1 | ШТ | Под заказ | сертифицировано | 23060.78 | 27211.72 | 27211.72 |  |  | 3245064105347 | Тариф
410545 | Диф.блок DX3 40A 4П Hpi 300mA | DX3-TX3 | 190 | Блоки дифференциальные DX3 | PL1 | 1 | ШТ | Под заказ | сертифицировано | 21646.04 | 25542.33 | 25542.33 |  |  | 3245064105453 | Тариф
410546 | Диф.блок DX3 63A 4П Hpi 300mA | DX3-TX3 | 190 | Блоки дифференциальные DX3 | PL1 | 1 | ШТ | Под заказ | сертифицировано | 22878.75 | 26996.93 | 26996.93 |  |  | 3245064105460 | Тариф
410555 | Диф.бл. DX3 63A 4П Hpi-S 300mA | DX3-TX3 | 190 | Блоки дифференциальные DX3 | PL1 | 1 | ШТ | Под заказ | сертифицировано | 21462.26 | 25325.47 | 25325.47 |  |  | 3245064105552 | Тариф
410560 | Диф.бл.DX3 63A 4П Hpi-S 1000mA | DX3-TX3 | 190 | Блоки дифференциальные DX3 | PL1 | 1 | ШТ | Под заказ | сертифицировано | 20814.96 | 24561.65 | 24561.65 |  |  | 3245064105606 | Тариф
410576 | Диф.бл.DX3 63A 2П Hpi 30mА1,5м | DX3-TX3 | 190 | Блоки дифференциальные DX3 | PL1 | 1 | ШТ | Под заказ | сертифицировано | 18640.65 | 21995.97 | 21995.97 |  |  | 3245064105767 | Тариф
410577 | Диф.бл.DX3 125A 2П Hpi 30m1,5м | DX3-TX3 | 190 | Блоки дифференциальные DX3 | PL1 | 1 | ШТ | Под заказ | сертифицировано | 25093.12 | 29609.88 | 29609.88 |  |  | 3245064105774 | Тариф
410583 | Диф.блок DX3 63A 2П Hpi регул. | DX3-TX3 | 190 | Блоки дифференциальные DX3 | PL1 | 1 | ШТ | Под заказ | сертифицировано | 39720.71 | 46870.44 | 46870.44 |  |  | 3245064105835 | Тариф
410584 | Диф.блок DX3 125A 2П Hpi регул | DX3-TX3 | 190 | Блоки дифференциальные DX3 | PL1 | 1 | ШТ | Под заказ | сертифицировано | 40453.39 | 47735 | 47735 |  |  | 3245064105842 | Тариф
410605 | Диф.бл.DX3 63A 3П Hpi 30mA1,5м | DX3-TX3 | 190 | Блоки дифференциальные DX3 | PL1 | 1 | ШТ | Под заказ | сертифицировано | 20989.55 | 24767.67 | 24767.67 |  |  | 3245064106054 | Тариф
410606 | Диф.бл.DX3 125A 3П Hpi 30m1,5м | DX3-TX3 | 190 | Блоки дифференциальные DX3 | PL1 | 1 | ШТ | Под заказ | сертифицировано | 31014.75 | 36597.41 | 36597.41 |  |  | 3245064106061 | Тариф
410608 | Диф.бл.DX3 63A 3П Hpi 300m1,5м | DX3-TX3 | 190 | Блоки дифференциальные DX3 | PL1 | 1 | ШТ | Под заказ | сертифицировано | 19310.85 | 22786.8 | 22786.8 |  |  | 3245064106085 | Тариф
410611 | Диф.блок DX3 63A 3П Hpi регул. | DX3-TX3 | 190 | Блоки дифференциальные DX3 | PL1 | 1 | ШТ | Под заказ | сертифицировано | 42245 | 49849.1 | 49849.1 |  |  | 3245064106115 | Тариф
410612 | Диф.блок DX3 125A 3П Hpi регул | DX3-TX3 | 190 | Блоки дифференциальные DX3 | PL1 | 1 | ШТ | Под заказ | сертифицировано | 43929.65 | 51836.99 | 51836.99 |  |  | 3245064106122 | Тариф
410624 | Диф.бл.DX3 125A 4П 30mA-AC1,5м | DX3-TX3 | 190 | Блоки дифференциальные DX3 | PL1 | 1 | ШТ | Под заказ | сертифицировано | 18009.74 | 21251.49 | 21251.49 |  |  | 3245064106245 | Тариф
410628 | Диф.бл.DX3 125A 4П300mA-AC1,5м | DX3-TX3 | 190 | Блоки дифференциальные DX3 | PL1 | 1 | ШТ | Под заказ | сертифицировано | 16317.69 | 19254.87 | 19254.87 |  |  | 3245064106283 | Тариф
410636 | Диф.бл.DX3 63A 4П Hpi 30mA1,5м | DX3-TX3 | 190 | Блоки дифференциальные DX3 | PL1 | 1 | ШТ | Под заказ | сертифицировано | 24895.16 | 29376.29 | 29376.29 |  |  | 3245064106368 | Тариф
410637 | Диф.бл.DX3 125A 4П Hpi 30m1,5м | DX3-TX3 | 190 | Блоки дифференциальные DX3 | PL1 | 1 | ШТ | Под заказ | сертифицировано | 32740.62 | 38633.93 | 38633.93 |  |  | 3245064106375 | Тариф
410640 | Диф.бл.DX3 63A 4П Hpi 300m1,5м | DX3-TX3 | 190 | Блоки дифференциальные DX3 | PL1 | 1 | ШТ | Под заказ | сертифицировано | 23295.13 | 27488.25 | 27488.25 |  |  | 3245064106405 | Тариф
410643 | Диф.блок DX3 63A 4П Hpi reglmA | DX3-TX3 | 190 | Блоки дифференциальные DX3 | PL1 | 1 | ШТ | Под заказ | сертифицировано | 44079.31 | 52013.59 | 52013.59 |  |  | 3245064106436 | Тариф
410644 | Диф.блок DX3 125A 4П Hpi регул | DX3-TX3 | 190 | Блоки дифференциальные DX3 | PL1 | 1 | ШТ | Под заказ | сертифицировано | 45917.98 | 54183.22 | 54183.22 |  |  | 3245064106443 | Тариф
410658 | Диф.бл.DX3 счет.эн.125A 4P Hpi | DX3-TX3 | 190 | Блоки дифференциальные DX3 | PL1 | 1 | ШТ | Под заказ | сертифицировано | 42430.41 | 50067.88 | 50067.88 |  |  | 3245064106580 | Тариф
410659 | Диф.бл.DX3 изм.цнтр.125A 4Пhpi | DX3-TX3 | 190 | Блоки дифференциальные DX3 | PL1 | 1 | ШТ | Под заказ | сертифицировано | 43742.9 | 51616.62 | 51616.62 |  |  | 3245064106597 | Тариф
410993 | АВДТ DX3 1П+Н C16А 10MA-AC | DX3-TX3 | 237 | АВДТ DX3 6000/6kA | PL1 | 1 | ШТ | На складе | сертифицировано | 5008.82 | 5910.41 | 5910.41 |  |  | 3245064109932 | Тариф
410997 | АВДТ DX3 1П+Н C3А 30MA-AC | DX3-TX3 | 237 | АВДТ DX3 6000/6kA | PL1 | 1 | ШТ | Под заказ | сертифицировано | 4577.86 | 5401.87 | 5401.87 |  |  | 3245064109970 | Тариф
410999 | АВДТ DX3 1П+Н C6А 30MA-AC | DX3-TX3 | 237 | АВДТ DX3 6000/6kA | PL1 | 1 | ШТ | На складе | сертифицировано | 3691.83 | 4356.36 | 4356.36 |  |  | 3245064109994 | Тариф
411000 | АВДТ DX3 1П+Н C10А 30MA-AC | DX3-TX3 | 237 | АВДТ DX3 6000/6kA | PL1 | 1 | ШТ | На складе | сертифицировано | 2602.46 | 3070.9 | 3070.9 |  |  | 3245064110006 | Тариф
411002 | АВДТ DX3 1П+Н C16А 30MA-AC | DX3-TX3 | 237 | АВДТ DX3 6000/6kA | PL1 | 1 | ШТ | На складе | сертифицировано | 2378.52 | 2806.65 | 2806.65 |  |  | 3245064110020 | Тариф
411003 | АВДТ DX3 1П+Н C20А 30MA-AC | DX3-TX3 | 237 | АВДТ DX3 6000/6kA | PL1 | 1 | ШТ | На складе | сертифицировано | 2418.89 | 2854.29 | 2854.29 |  |  | 3245064110037 | Тариф
411004 | АВДТ DX3 1П+Н C25А 30MA-AC | DX3-TX3 | 237 | АВДТ DX3 6000/6kA | PL1 | 1 | ШТ | На складе | сертифицировано | 2386.25 | 2815.78 | 2815.78 |  |  | 3245064110044 | Тариф
411005 | АВДТ DX3 1П+Н C32А 30MA-AC | DX3-TX3 | 237 | АВДТ DX3 6000/6kA | PL1 | 1 | ШТ | На складе | сертифицировано | 2997.76 | 3537.36 | 3537.36 |  |  | 3245064110051 | Тариф
411006 | АВДТ DX3 1П+Н C40А 30MA-AC | DX3-TX3 | 237 | АВДТ DX3 6000/6kA | PL1 | 1 | ШТ | На складе | сертифицировано | 3278.34 | 3868.44 | 3868.44 |  |  | 3245064110068 | Тариф
411021 | АВДТ DX3 1П+Н C6А 300MA-AC | DX3-TX3 | 237 | АВДТ DX3 6000/6kA | PL1 | 1 | ШТ | Под заказ | сертифицировано | 6387.88 | 7537.7 | 7537.7 |  |  | 3245064110211 | Тариф
411022 | АВДТ DX3 1П+Н C10А 300MA-AC | DX3-TX3 | 237 | АВДТ DX3 6000/6kA | PL1 | 1 | ШТ | Под заказ | сертифицировано | 5764.67 | 6802.31 | 6802.31 |  |  | 3245064110228 | Тариф
411024 | АВДТ DX3 1П+Н C16А 300MA-AC | DX3-TX3 | 237 | АВДТ DX3 6000/6kA | PL1 | 1 | ШТ | Под заказ | сертифицировано | 5764.67 | 6802.31 | 6802.31 |  |  | 3245064110242 | Тариф
411025 | АВДТ DX3 1П+Н C20А 300MA-AC | DX3-TX3 | 237 | АВДТ DX3 6000/6kA | PL1 | 1 | ШТ | Под заказ | сертифицировано | 5920.47 | 6986.15 | 6986.15 |  |  | 3245064110259 | Тариф
411026 | АВДТ DX3 1П+Н C25А 300MA-AC | DX3-TX3 | 237 | АВДТ DX3 6000/6kA | PL1 | 1 | ШТ | На складе | сертифицировано | 6699.48 | 7905.39 | 7905.39 |  |  | 3245064110266 | Тариф
411027 | АВДТ DX3 1П+Н C32А 300MA-AC | DX3-TX3 | 237 | АВДТ DX3 6000/6kA | PL1 | 1 | ШТ | Под заказ | сертифицировано | 6699.48 | 7905.39 | 7905.39 |  |  | 3245064110273 | Тариф
411028 | АВДТ DX3 1П+Н C40А 300MA-AC | DX3-TX3 | 237 | АВДТ DX3 6000/6kA | PL1 | 1 | ШТ | На складе | сертифицировано | 6699.48 | 7905.39 | 7905.39 |  |  | 3245064110280 | Тариф
411041 | АВДТ DX3 1П+Н C16А 10MA-A | DX3-TX3 | 237 | АВДТ DX3 6000/6kA | PL1 | 1 | ШТ | На складе | сертифицировано | 5439.17 | 6418.22 | 6418.22 |  |  | 3245064110419 | Тариф
411047 | АВДТ DX3 1П+Н C6А 30MA-A | DX3-TX3 | 237 | АВДТ DX3 6000/6kA | PL1 | 1 | ШТ | Под заказ | сертифицировано | 5716.61 | 6745.6 | 6745.6 |  |  | 3245064110471 | Тариф
411048 | АВДТ DX3 1П+Н C10А 30MA-A | DX3-TX3 | 237 | АВДТ DX3 6000/6kA | PL1 | 1 | ШТ | На складе | сертифицировано | 4399.68 | 5191.62 | 5191.62 |  |  | 3245064110488 | Тариф
411050 | АВДТ DX3 1П+Н C16А 30MA-A | DX3-TX3 | 237 | АВДТ DX3 6000/6kA | PL1 | 1 | ШТ | На складе | сертифицировано | 4351.33 | 5134.57 | 5134.57 |  |  | 3245064110501 | Тариф
411051 | АВДТ DX3 1П+Н C20А 30MA-A | DX3-TX3 | 237 | АВДТ DX3 6000/6kA | PL1 | 1 | ШТ | На складе | сертифицировано | 4302.98 | 5077.52 | 5077.52 |  |  | 3245064110518 | Тариф
411052 | АВДТ DX3 1П+Н C25А 30MA-A | DX3-TX3 | 237 | АВДТ DX3 6000/6kA | PL1 | 1 | ШТ | На складе | сертифицировано | 4351.33 | 5134.57 | 5134.57 |  |  | 3245064110525 | Тариф
411053 | АВДТ DX3 1П+Н C32А 30MA-A | DX3-TX3 | 237 | АВДТ DX3 6000/6kA | PL1 | 1 | ШТ | Под заказ | сертифицировано | 5716.61 | 6745.6 | 6745.6 |  |  | 3245064110532 | Тариф
411054 | АВДТ DX3 1П+Н C40А 30MA-A | DX3-TX3 | 237 | АВДТ DX3 6000/6kA | PL1 | 1 | ШТ | Под заказ | сертифицировано | 5780.84 | 6821.39 | 6821.39 |  |  | 3245064110549 | Тариф
411091 | АВДТ DX3 1П+Н C6А 30MA-Hpi | DX3-TX3 | 237 | АВДТ DX3 6000/6kA | PL1 | 1 | ШТ | Под заказ | сертифицировано | 7166.88 | 8456.92 | 8456.92 |  |  | 3245064110914 | Тариф
411092 | АВДТ DX3 1П+Н C10А 30MA-Hpi | DX3-TX3 | 237 | АВДТ DX3 6000/6kA | PL1 | 1 | ШТ | Под заказ | сертифицировано | 5608.87 | 6618.47 | 6618.47 |  |  | 3245064110921 | Тариф
411094 | АВДТ DX3 1П+Н C16А 30MA-Hpi | DX3-TX3 | 237 | АВДТ DX3 6000/6kA | PL1 | 1 | ШТ | Под заказ | сертифицировано | 5608.87 | 6618.47 | 6618.47 |  |  | 3245064110945 | Тариф
411095 | АВДТ DX3 1П+Н C20А 30MA-Hpi | DX3-TX3 | 237 | АВДТ DX3 6000/6kA | PL1 | 1 | ШТ | Под заказ | сертифицировано | 5608.87 | 6618.47 | 6618.47 |  |  | 3245064110952 | Тариф
411096 | АВДТ DX3 1П+Н C25А 30MA-Hpi | DX3-TX3 | 237 | АВДТ DX3 6000/6kA | PL1 | 1 | ШТ | Под заказ | сертифицировано | 5608.87 | 6618.47 | 6618.47 |  |  | 3245064110969 | Тариф
411097 | АВДТ DX3 1П+Н C32А 30MA-Hpi | DX3-TX3 | 237 | АВДТ DX3 6000/6kA | PL1 | 1 | ШТ | Под заказ | сертифицировано | 7166.88 | 8456.92 | 8456.92 |  |  | 3245064110976 | Тариф
411098 | АВДТ DX3 1П+Н C40А 30MA-Hpi | DX3-TX3 | 237 | АВДТ DX3 6000/6kA | PL1 | 1 | ШТ | Под заказ | сертифицировано | 7166.88 | 8456.92 | 8456.92 |  |  | 3245064110983 | Тариф
411149 | АВДТ DX3 2П C10А 10MA-AC 4м | DX3-TX3 | 235 | АВДТ DX3 6000/10kA | PL1 | 1 | ШТ | Под заказ | сертифицировано | 5983.66 | 7060.72 | 7060.72 |  |  | 3245064111492 | Тариф
411150 | АВДТ DX3 2П C16А 10MA-AC 4м | DX3-TX3 | 235 | АВДТ DX3 6000/10kA | PL1 | 1 | ШТ | Под заказ | сертифицировано | 6141.13 | 7246.53 | 7246.53 |  |  | 3245064111508 | Тариф
411151 | АВДТ DX3 2П C20А 10MA-AC 4м | DX3-TX3 | 235 | АВДТ DX3 6000/10kA | PL1 | 1 | ШТ | Под заказ | сертифицировано | 6613.52 | 7803.95 | 7803.95 |  |  | 3245064111515 | Тариф
411157 | АВДТ DX3 2П C10А 30MA-AC 4м | DX3-TX3 | 235 | АВДТ DX3 6000/10kA | PL1 | 1 | ШТ | На складе | сертифицировано | 5353.8 | 6317.48 | 6317.48 |  |  | 3245064111577 | Тариф
411158 | АВДТ DX3 2П C16А 30MA-AC 4м | DX3-TX3 | 235 | АВДТ DX3 6000/10kA | PL1 | 1 | ШТ | На складе | сертифицировано | 5416.79 | 6391.81 | 6391.81 |  |  | 3245064111584 | Тариф
411159 | АВДТ DX3 2П C20А 30MA-AC 4м | DX3-TX3 | 235 | АВДТ DX3 6000/10kA | PL1 | 1 | ШТ | Под заказ | сертифицировано | 5448.28 | 6428.97 | 6428.97 |  |  | 3245064111591 | Тариф
411160 | АВДТ DX3 2П C25А 30MA-AC 4м | DX3-TX3 | 235 | АВДТ DX3 6000/10kA | PL1 | 1 | ШТ | На складе | сертифицировано | 5511.27 | 6503.3 | 6503.3 |  |  | 3245064111607 | Тариф
411161 | АВДТ DX3 2П C32А 30MA-AC 4м | DX3-TX3 | 235 | АВДТ DX3 6000/10kA | PL1 | 1 | ШТ | Под заказ | сертифицировано | 5826.2 | 6874.92 | 6874.92 |  |  | 3245064111614 | Тариф
411162 | АВДТ DX3 2П C40А 30MA-AC 4м | DX3-TX3 | 235 | АВДТ DX3 6000/10kA | PL1 | 1 | ШТ | Под заказ | сертифицировано | 6141.13 | 7246.53 | 7246.53 |  |  | 3245064111621 | Тариф
411163 | АВДТ DX3 2П C50А 30MA-AC 4м | DX3-TX3 | 235 | АВДТ DX3 6000/10kA | PL1 | 1 | ШТ | На складе | сертифицировано | 6298.59 | 7432.34 | 7432.34 |  |  | 3245064111638 | Тариф
411164 | АВДТ DX3 2П C63А 30MA-AC 4м | DX3-TX3 | 235 | АВДТ DX3 6000/10kA | PL1 | 1 | ШТ | На складе | сертифицировано | 6928.45 | 8175.57 | 8175.57 |  |  | 3245064111645 | Тариф
411171 | АВДТ DX3 2П C10А 300MA-AC 4м | DX3-TX3 | 235 | АВДТ DX3 6000/10kA | PL1 | 1 | ШТ | Под заказ | сертифицировано | 6298.59 | 7432.34 | 7432.34 |  |  | 3245064111713 | Тариф
411172 | АВДТ DX3 2П C16А 300MA-AC 4м | DX3-TX3 | 235 | АВДТ DX3 6000/10kA | PL1 | 1 | ШТ | Под заказ | сертифицировано | 6298.59 | 7432.34 | 7432.34 |  |  | 3245064111720 | Тариф
411173 | АВДТ DX3 2П C20А 300MA-AC 4м | DX3-TX3 | 235 | АВДТ DX3 6000/10kA | PL1 | 1 | ШТ | Под заказ | сертифицировано | 6456.06 | 7618.15 | 7618.15 |  |  | 3245064111737 | Тариф
411174 | АВДТ DX3 2П C25А 300MA-AC 4м | DX3-TX3 | 235 | АВДТ DX3 6000/10kA | PL1 | 1 | ШТ | Под заказ | сертифицировано | 7400.85 | 8733 | 8733 |  |  | 3245064111744 | Тариф
411175 | АВДТ DX3 2П C32А 300MA-AC 4м | DX3-TX3 | 235 | АВДТ DX3 6000/10kA | PL1 | 1 | ШТ | Под заказ | сертифицировано | 7400.85 | 8733 | 8733 |  |  | 3245064111751 | Тариф
411176 | АВДТ DX3 2П C40А 300MA-AC 4м | DX3-TX3 | 235 | АВДТ DX3 6000/10kA | PL1 | 1 | ШТ | Под заказ | сертифицировано | 7400.85 | 8733 | 8733 |  |  | 3245064111768 | Тариф
411177 | АВДТ DX3 2П C50А 300MA-AC 4м | DX3-TX3 | 235 | АВДТ DX3 6000/10kA | PL1 | 1 | ШТ | Под заказ | сертифицировано | 7243.38 | 8547.19 | 8547.19 |  |  | 3245064111775 | Тариф
411178 | АВДТ DX3 2П C63А 300MA-AC 4м | DX3-TX3 | 235 | АВДТ DX3 6000/10kA | PL1 | 1 | ШТ | Под заказ | сертифицировано | 7400.85 | 8733 | 8733 |  |  | 3245064111782 | Тариф
411185 | АВДТ DX3 4П C10А 30MA-AC | DX3-TX3 | 237 | АВДТ DX3 6000/6kA | PL1 | 1 | ШТ | На складе | сертифицировано | 11562.82 | 13644.13 | 13644.13 |  |  | 3245064111850 | Тариф
411186 | АВДТ DX3 4П C16А 30MA-AC | DX3-TX3 | 237 | АВДТ DX3 6000/6kA | PL1 | 1 | ШТ | На складе | сертифицировано | 11719.07 | 13828.5 | 13828.5 |  |  | 3245064111867 | Тариф
411187 | АВДТ DX3 4П C20А 30MA-AC | DX3-TX3 | 237 | АВДТ DX3 6000/6kA | PL1 | 1 | ШТ | На складе | сертифицировано | 12031.58 | 14197.26 | 14197.26 |  |  | 3245064111874 | Тариф
411188 | АВДТ DX3 4П C25А 30MA-AC | DX3-TX3 | 237 | АВДТ DX3 6000/6kA | PL1 | 1 | ШТ | На складе | сертифицировано | 12344.09 | 14566.03 | 14566.03 |  |  | 3245064111881 | Тариф
411189 | АВДТ DX3 4П C32А 30MA-AC | DX3-TX3 | 237 | АВДТ DX3 6000/6kA | PL1 | 1 | ШТ | На складе | сертифицировано | 13281.62 | 15672.31 | 15672.31 |  |  | 3245064111898 | Тариф
411190 | АВДТ DX3 4П C40А 30MA-AC 7м | DX3-TX3 | 235 | АВДТ DX3 6000/10kA | PL1 | 1 | ШТ | На складе | сертифицировано | 9762.82 | 11520.13 | 11520.13 |  |  | 3245064111904 | Тариф
411191 | АВДТ DX3 4П C50А 30MA-AC 7м | DX3-TX3 | 235 | АВДТ DX3 6000/10kA | PL1 | 1 | ШТ | На складе | сертифицировано | 9920.29 | 11705.94 | 11705.94 |  |  | 3245064111911 | Тариф
411192 | АВДТ DX3 4П C63А 30MA-AC 7м | DX3-TX3 | 235 | АВДТ DX3 6000/10kA | PL1 | 1 | ШТ | На складе | сертифицировано | 10077.75 | 11891.75 | 11891.75 |  |  | 3245064111928 | Тариф
411204 | АВДТ DX3 4П C10А 300MA-AC | DX3-TX3 | 237 | АВДТ DX3 6000/6kA | PL1 | 1 | ШТ | Под заказ | сертифицировано | 9687.77 | 11431.57 | 11431.57 |  |  | 3245064112048 | Тариф
411205 | АВДТ DX3 4П C16А 300MA-AC | DX3-TX3 | 237 | АВДТ DX3 6000/6kA | PL1 | 1 | ШТ | Под заказ | сертифицировано | 9844.02 | 11615.94 | 11615.94 |  |  | 3245064112055 | Тариф
411206 | АВДТ DX3 4П C20А 300MA-AC | DX3-TX3 | 237 | АВДТ DX3 6000/6kA | PL1 | 1 | ШТ | Под заказ | сертифицировано | 10000.28 | 11800.33 | 11800.33 |  |  | 3245064112062 | Тариф
411207 | АВДТ DX3 4П C25А 300MA-AC | DX3-TX3 | 237 | АВДТ DX3 6000/6kA | PL1 | 1 | ШТ | На складе | сертифицировано | 10312.78 | 12169.08 | 12169.08 |  |  | 3245064112079 | Тариф
411208 | АВДТ DX3 4П C32А 300MA-AC | DX3-TX3 | 237 | АВДТ DX3 6000/6kA | PL1 | 1 | ШТ | На складе | сертифицировано | 10781.55 | 12722.23 | 12722.23 |  |  | 3245064112086 | Тариф
411209 | АВДТ DX3 4П C40А 300MA-AC 7м | DX3-TX3 | 235 | АВДТ DX3 6000/10kA | PL1 | 1 | ШТ | На складе | сертифицировано | 10077.75 | 11891.75 | 11891.75 |  |  | 3245064112093 | Тариф
411210 | АВДТ DX3 4П C50А 300MA-AC 7м | DX3-TX3 | 235 | АВДТ DX3 6000/10kA | PL1 | 1 | ШТ | Под заказ | сертифицировано | 10707.61 | 12634.98 | 12634.98 |  |  | 3245064112109 | Тариф
411211 | АВДТ DX3 4П C63А 300MA-AC 7м | DX3-TX3 | 235 | АВДТ DX3 6000/10kA | PL1 | 1 | ШТ | На складе | сертифицировано | 11022.54 | 13006.6 | 13006.6 |  |  | 3245064112116 | Тариф
411223 | АВДТ DX3 B10A 4П 30mA-A | DX3-TX3 | 237 | АВДТ DX3 6000/6kA | PL1 | 1 | ШТ | Под заказ | сертифицировано | 17500.48 | 20650.57 | 20650.57 |  |  | 3245064112239 | Тариф
411224 | АВДТ DX3 B16A 4П 30mA-A | DX3-TX3 | 237 | АВДТ DX3 6000/6kA | PL1 | 1 | ШТ | Под заказ | сертифицировано | 17500.48 | 20650.57 | 20650.57 |  |  | 3245064112246 | Тариф
411225 | АВДТ DX3 B20A 4П 30mA-A | DX3-TX3 | 237 | АВДТ DX3 6000/6kA | PL1 | 1 | ШТ | Под заказ | сертифицировано | 17500.48 | 20650.57 | 20650.57 |  |  | 3245064112253 | Тариф
411226 | АВДТ DX3 B25A 4П 30mA-A | DX3-TX3 | 237 | АВДТ DX3 6000/6kA | PL1 | 1 | ШТ | Под заказ | сертифицировано | 17500.48 | 20650.57 | 20650.57 |  |  | 3245064112260 | Тариф
411227 | АВДТ DX3 B32A 4П 30mA-A | DX3-TX3 | 237 | АВДТ DX3 6000/6kA | PL1 | 1 | ШТ | Под заказ | сертифицировано | 23750.66 | 28025.78 | 28025.78 |  |  | 3245064112277 | Тариф
411228 | АВДТ DX3 B10A 4П 300mA-A | DX3-TX3 | 237 | АВДТ DX3 6000/6kA | PL1 | 1 | ШТ | Под заказ | сертифицировано | 9687.77 | 11431.57 | 11431.57 |  |  | 3245064112284 | Тариф
411229 | АВДТ DX3 B16A 4П 300mA-A | DX3-TX3 | 237 | АВДТ DX3 6000/6kA | PL1 | 1 | ШТ | Под заказ | сертифицировано | 9687.77 | 11431.57 | 11431.57 |  |  | 3245064112291 | Тариф
411230 | АВДТ DX3 B20A 4П 300mA-A | DX3-TX3 | 237 | АВДТ DX3 6000/6kA | PL1 | 1 | ШТ | Под заказ | сертифицировано | 9844.02 | 11615.94 | 11615.94 |  |  | 3245064112307 | Тариф
411231 | АВДТ DX3 B25A 4П 300mA-A | DX3-TX3 | 237 | АВДТ DX3 6000/6kA | PL1 | 1 | ШТ | Под заказ | сертифицировано | 10000.28 | 11800.33 | 11800.33 |  |  | 3245064112314 | Тариф
411232 | АВДТ DX3 B32A 4П 300mA-A | DX3-TX3 | 237 | АВДТ DX3 6000/6kA | PL1 | 1 | ШТ | Под заказ | сертифицировано | 9687.77 | 11431.57 | 11431.57 |  |  | 3245064112321 | Тариф
411233 | АВДТ DX3 4П C10А 30MA-A | DX3-TX3 | 237 | АВДТ DX3 6000/6kA | PL1 | 1 | ШТ | Под заказ | сертифицировано | 16250.45 | 19175.53 | 19175.53 |  |  | 3245064112338 | Тариф
411234 | АВДТ DX3 4П C16А 30MA-A | DX3-TX3 | 237 | АВДТ DX3 6000/6kA | PL1 | 1 | ШТ | Под заказ | сертифицировано | 16250.45 | 19175.53 | 19175.53 |  |  | 3245064112345 | Тариф
411235 | АВДТ DX3 4П C20А 30MA-A | DX3-TX3 | 237 | АВДТ DX3 6000/6kA | PL1 | 1 | ШТ | Под заказ | сертифицировано | 16250.45 | 19175.53 | 19175.53 |  |  | 3245064112352 | Тариф
411236 | АВДТ DX3 4П C25А 30MA-A | DX3-TX3 | 237 | АВДТ DX3 6000/6kA | PL1 | 1 | ШТ | Под заказ | сертифицировано | 16250.45 | 19175.53 | 19175.53 |  |  | 3245064112369 | Тариф
411237 | АВДТ DX3 4П C32А 30MA-A | DX3-TX3 | 237 | АВДТ DX3 6000/6kA | PL1 | 1 | ШТ | Под заказ | сертифицировано | 18125.5 | 21388.09 | 21388.09 |  |  | 3245064112376 | Тариф
411238 | АВДТ DX3 4П C10А 300MA-A | DX3-TX3 | 237 | АВДТ DX3 6000/6kA | PL1 | 1 | ШТ | Под заказ | сертифицировано | 9687.77 | 11431.57 | 11431.57 |  |  | 3245064112383 | Тариф
411239 | АВДТ DX3 4П C16А 300MA-A | DX3-TX3 | 237 | АВДТ DX3 6000/6kA | PL1 | 1 | ШТ | Под заказ | сертифицировано | 9687.77 | 11431.57 | 11431.57 |  |  | 3245064112390 | Тариф
411240 | АВДТ DX3 4П C20А 300MA-A | DX3-TX3 | 237 | АВДТ DX3 6000/6kA | PL1 | 1 | ШТ | Под заказ | сертифицировано | 9844.02 | 11615.94 | 11615.94 |  |  | 3245064112406 | Тариф
411241 | АВДТ DX3 4П C25А 300MA-A | DX3-TX3 | 237 | АВДТ DX3 6000/6kA | PL1 | 1 | ШТ | Под заказ | сертифицировано | 10000.28 | 11800.33 | 11800.33 |  |  | 3245064112413 | Тариф
411242 | АВДТ DX3 4П C32А 300MA-A | DX3-TX3 | 237 | АВДТ DX3 6000/6kA | PL1 | 1 | ШТ | Под заказ | сертифицировано | 10156.53 | 11984.71 | 11984.71 |  |  | 3245064112420 | Тариф
411244 | АВДТ DX3 4П C16А 30MA-Hpi | DX3-TX3 | 237 | АВДТ DX3 6000/6kA | PL1 | 1 | ШТ | Под заказ | сертифицировано | 7638.86 | 9013.85 | 9013.85 |  |  | 3245064112444 | Тариф
411245 | АВДТ DX3 4П C20А 30MA-Hpi | DX3-TX3 | 237 | АВДТ DX3 6000/6kA | PL1 | 1 | ШТ | Под заказ | сертифицировано | 7650.3 | 9027.35 | 9027.35 |  |  | 3245064112451 | Тариф
411246 | АВДТ DX3 4П C25А 30MA-Hpi | DX3-TX3 | 237 | АВДТ DX3 6000/6kA | PL1 | 1 | ШТ | Под заказ | сертифицировано | 7829.32 | 9238.6 | 9238.6 |  |  | 3245064112468 | Тариф
411247 | АВДТ DX3 4П C32А 30MA-Hpi | DX3-TX3 | 237 | АВДТ DX3 6000/6kA | PL1 | 1 | ШТ | Под заказ | сертифицировано | 7798.05 | 9201.7 | 9201.7 |  |  | 3245064112475 | Тариф
411356 | АВДТ DX3 B13A 4П 30mA-A | DX3-TX3 | 237 | АВДТ DX3 6000/6kA | PL1 | 1 | ШТ | Под заказ | сертифицировано | 17500.48 | 20650.57 | 20650.57 |  |  | 3245064113564 | Тариф
411357 | АВДТ DX3 4П C13А 30MA-A | DX3-TX3 | 237 | АВДТ DX3 6000/6kA | PL1 | 1 | ШТ | Под заказ | сертифицировано | 16250.45 | 19175.53 | 19175.53 |  |  | 3245064113571 | Тариф
411359 | АВДТ DX3 B16A 4П 300mA-AC | DX3-TX3 | 237 | АВДТ DX3 6000/6kA | PL1 | 1 | ШТ | Под заказ | сертифицировано | 9687.77 | 11431.57 | 11431.57 |  |  | 3245064113595 | Тариф
411360 | АВДТ DX3 B20A 4П 300mA-AC | DX3-TX3 | 237 | АВДТ DX3 6000/6kA | PL1 | 1 | ШТ | Под заказ | сертифицировано | 9844.02 | 11615.94 | 11615.94 |  |  | 3245064113601 | Тариф
411361 | АВДТ DX3 B16A 4П 1000mA-AC | DX3-TX3 | 237 | АВДТ DX3 6000/6kA | PL1 | 1 | ШТ | Под заказ | сертифицировано | 6562.68 | 7743.96 | 7743.96 |  |  | 3245064113618 | Тариф
411362 | АВДТ DX3 B20A 4П 1000mA-AC | DX3-TX3 | 237 | АВДТ DX3 6000/6kA | PL1 | 1 | ШТ | Под заказ | сертифицировано | 6875.19 | 8112.72 | 8112.72 |  |  | 3245064113625 | Тариф
411500 | ВДТ DX3 2П 16А 10мА-AC | DX3-TX3 | 194 | ВДТ DX3 до 80А | PL1 | 1 | ШТ | На складе | сертифицировано | 3413.81 | 4028.3 | 4028.3 |  |  | 3245064115001 | Тариф
411504 | ВДТ DX3 2П 25А 30мА-AC | DX3-TX3 | 194 | ВДТ DX3 до 80А | PL1 | 1 | ШТ | На складе | сертифицировано | 2381 | 2809.58 | 2809.58 |  |  | 3245064115049 | Тариф
411505 | ВДТ DX3 2П 40А 30мА-AC | DX3-TX3 | 194 | ВДТ DX3 до 80А | PL1 | 1 | ШТ | На складе | сертифицировано | 2728.5 | 3219.63 | 3219.63 |  |  | 3245064115056 | Тариф
411506 | ВДТ DX3 2П 63А 30мА-AC | DX3-TX3 | 194 | ВДТ DX3 до 80А | PL1 | 1 | ШТ | На складе | сертифицировано | 3672.98 | 4334.12 | 4334.12 |  |  | 3245064115063 | Тариф
411507 | ВДТ DX3 2П 80А 30мА-AC | DX3-TX3 | 194 | ВДТ DX3 до 80А | PL1 | 1 | ШТ | Под заказ | сертифицировано | 5072.22 | 5985.22 | 5985.22 |  |  | 3245064115070 | Тариф
411508 | ВДТ DX3 2П 100А 30мА-AC | DX3-TX3 | 194 | ВДТ DX3 до 80А | PL1 | 1 | ШТ | Под заказ | сертифицировано | 6646.35 | 7842.69 | 7842.69 |  |  | 3245064115087 | Тариф
411514 | ВДТ DX3 2П 25А 100мА-AC | DX3-TX3 | 194 | ВДТ DX3 до 80А | PL1 | 1 | ШТ | На складе | сертифицировано | 2798.46 | 3302.18 | 3302.18 |  |  | 3245064115148 | Тариф
411515 | ВДТ DX3 2П 40А 100мА-AC | DX3-TX3 | 194 | ВДТ DX3 до 80А | PL1 | 1 | ШТ | На складе | сертифицировано | 3148.27 | 3714.96 | 3714.96 |  |  | 3245064115155 | Тариф
411516 | ВДТ DX3 2П 63А 100мА-AC | DX3-TX3 | 194 | ВДТ DX3 до 80А | PL1 | 1 | ШТ | На складе | сертифицировано | 3847.89 | 4540.51 | 4540.51 |  |  | 3245064115162 | Тариф
411517 | ВДТ DX3 2П 80А 100мА-AC | DX3-TX3 | 194 | ВДТ DX3 до 80А | PL1 | 1 | ШТ | Под заказ | сертифицировано | 4737.97 | 5590.8 | 5590.8 |  |  | 3245064115179 | Тариф
411524 | ВДТ DX3 2П 25А 300мА-AC | DX3-TX3 | 194 | ВДТ DX3 до 80А | PL1 | 1 | ШТ | На складе | сертифицировано | 3568.04 | 4210.29 | 4210.29 |  |  | 3245064115247 | Тариф
411525 | ВДТ DX3 2П 40А 300мА-AC | DX3-TX3 | 194 | ВДТ DX3 до 80А | PL1 | 1 | ШТ | На складе | сертифицировано | 3826.42 | 4515.18 | 4515.18 |  |  | 3245064115254 | Тариф
411526 | ВДТ DX3 2П 63А 300мА-AC | DX3-TX3 | 194 | ВДТ DX3 до 80А | PL1 | 1 | ШТ | На складе | сертифицировано | 4232.68 | 4994.56 | 4994.56 |  |  | 3245064115261 | Тариф
411527 | ВДТ DX3 2П 80А 300мА-AC | DX3-TX3 | 194 | ВДТ DX3 до 80А | PL1 | 1 | ШТ | Под заказ | сертифицировано | 5598.28 | 6605.97 | 6605.97 |  |  | 3245064115278 | Тариф
411528 | ВДТ DX3 2П 100А 300мА-AC | DX3-TX3 | 194 | ВДТ DX3 до 80А | PL1 | 1 | ШТ | Под заказ | сертифицировано | 7837.6 | 9248.37 | 9248.37 |  |  | 3245064115285 | Тариф
411537 | ВДТ DX3 2П 100А 100мА-AC-S | DX3-TX3 | 194 | ВДТ DX3 до 80А | PL1 | 1 | ШТ | Под заказ | сертифицировано | 7967.55 | 9401.71 | 9401.71 |  |  | 3245064115377 | Тариф
411543 | ВДТ DX3 2П 63А 300мА-AC-S | DX3-TX3 | 194 | ВДТ DX3 до 80А | PL1 | 1 | ШТ | Под заказ | сертифицировано | 7967.55 | 9401.71 | 9401.71 |  |  | 3245064115438 | Тариф
411550 | ВДТ DX3 2П 16А 10мА-A | DX3-TX3 | 194 | ВДТ DX3 до 80А | PL1 | 1 | ШТ | На складе | сертифицировано | 4547.5 | 5366.05 | 5366.05 |  |  | 3245064115506 | Тариф
411554 | ВДТ DX3 2П 25А 30мА-A | DX3-TX3 | 194 | ВДТ DX3 до 80А | PL1 | 1 | ШТ | На складе | сертифицировано | 2973.37 | 3508.58 | 3508.58 |  |  | 3245064115544 | Тариф
411555 | ВДТ DX3 2П 40А 30мА-A | DX3-TX3 | 194 | ВДТ DX3 до 80А | PL1 | 1 | ШТ | На складе | сертифицировано | 3148.27 | 3714.96 | 3714.96 |  |  | 3245064115551 | Тариф
411556 | ВДТ DX3 2П 63А 30мА-A | DX3-TX3 | 194 | ВДТ DX3 до 80А | PL1 | 1 | ШТ | На складе | сертифицировано | 4547.5 | 5366.05 | 5366.05 |  |  | 3245064115568 | Тариф
411557 | ВДТ DX3 2П 80А 30мА-A | DX3-TX3 | 194 | ВДТ DX3 до 80А | PL1 | 1 | ШТ | Под заказ | сертифицировано | 7345.97 | 8668.24 | 8668.24 |  |  | 3245064115575 | Тариф
411569 | ВДТ DX3 2П 25А 300мА-A | DX3-TX3 | 194 | ВДТ DX3 до 80А | PL1 | 1 | ШТ | Под заказ | сертифицировано | 5247.12 | 6191.6 | 6191.6 |  |  | 3245064115698 | Тариф
411570 | ВДТ DX3 2П 40А 300мА-A | DX3-TX3 | 194 | ВДТ DX3 до 80А | PL1 | 1 | ШТ | Под заказ | сертифицировано | 4372.6 | 5159.67 | 5159.67 |  |  | 3245064115704 | Тариф
411571 | ВДТ DX3 2П 63А 300мА-A | DX3-TX3 | 194 | ВДТ DX3 до 80А | PL1 | 1 | ШТ | Под заказ | сертифицировано | 4787.12 | 5648.8 | 5648.8 |  |  | 3245064115711 | Тариф
411572 | ВДТ DX3 2П 80А 300мА-A | DX3-TX3 | 194 | ВДТ DX3 до 80А | PL1 | 1 | ШТ | Под заказ | сертифицировано | 5247.12 | 6191.6 | 6191.6 |  |  | 3245064115728 | Тариф
411584 | ВДТ DX3 2П 63А 300мА-A-S | DX3-TX3 | 194 | ВДТ DX3 до 80А | PL1 | 1 | ШТ | Под заказ | сертифицировано | 5946.73 | 7017.14 | 7017.14 |  |  | 3245064115841 | Тариф
411590 | ВДТ DX3 2П 25А Hpi 30мА | DX3-TX3 | 194 | ВДТ DX3 до 80А | PL1 | 1 | ШТ | Под заказ | сертифицировано | 4992.7 | 5891.39 | 5891.39 |  |  | 3245064115902 | Тариф
411591 | ВДТ DX3 2П 40А Hpi 30мА | DX3-TX3 | 194 | ВДТ DX3 до 80А | PL1 | 1 | ШТ | Под заказ | сертифицировано | 6665.99 | 7865.87 | 7865.87 |  |  | 3245064115919 | Тариф
411592 | ВДТ DX3 2П 63А Hpi30мА | DX3-TX3 | 194 | ВДТ DX3 до 80А | PL1 | 1 | ШТ | Под заказ | сертифицировано | 9097.45 | 10734.99 | 10734.99 |  |  | 3245064115926 | Тариф
411702 | ВДТ DX3 4П 25А AC 30мА N справ | DX3-TX3 | 194 | ВДТ DX3 до 80А | PL1 | 1 | ШТ | На складе | сертифицировано | 4197.7 | 4953.29 | 4953.29 |  |  | 3245064117029 | Тариф
411703 | ВДТ DX3 4П 40А AC 30мА N справ | DX3-TX3 | 194 | ВДТ DX3 до 80А | PL1 | 1 | ШТ | На складе | сертифицировано | 4302.64 | 5077.12 | 5077.12 |  |  | 3245064117036 | Тариф
411704 | ВДТ DX3 4П 63А AC 30мА N справ | DX3-TX3 | 194 | ВДТ DX3 до 80А | PL1 | 1 | ШТ | На складе | сертифицировано | 4897.31 | 5778.83 | 5778.83 |  |  | 3245064117043 | Тариф
411705 | ВДТ DX3 4П 80А AC 30мА N справ | DX3-TX3 | 194 | ВДТ DX3 до 80А | PL1 | 1 | ШТ | На складе | сертифицировано | 8045.58 | 9493.78 | 9493.78 |  |  | 3245064117050 | Тариф
411712 | ВДТ DX3 4П 25А AC 100мА N спр. | DX3-TX3 | 194 | ВДТ DX3 до 80А | PL1 | 1 | ШТ | На складе | сертифицировано | 4738.48 | 5591.41 | 5591.41 |  |  | 3245064117128 | Тариф
411713 | ВДТ DX3 4П 40А AC 100мА N спр. | DX3-TX3 | 194 | ВДТ DX3 до 80А | PL1 | 1 | ШТ | На складе | сертифицировано | 4162.71 | 4912 | 4912 |  |  | 3245064117135 | Тариф
411714 | ВДТ DX3 4П 63А AC 100мА N спр. | DX3-TX3 | 194 | ВДТ DX3 до 80А | PL1 | 1 | ШТ | На складе | сертифицировано | 4722.41 | 5572.44 | 5572.44 |  |  | 3245064117142 | Тариф
411715 | ВДТ DX3 4П 80А AC 100мА N спр. | DX3-TX3 | 194 | ВДТ DX3 до 80А | PL1 | 1 | ШТ | На складе | сертифицировано | 6113.94 | 7214.45 | 7214.45 |  |  | 3245064117159 | Тариф
411722 | ВДТ DX3 4П 25А AC 300мА N спр. | DX3-TX3 | 194 | ВДТ DX3 до 80А | PL1 | 1 | ШТ | На складе | сертифицировано | 4197.7 | 4953.29 | 4953.29 |  |  | 3245064117227 | Тариф
411723 | ВДТ DX3 4П 40А AC 300мА N спр. | DX3-TX3 | 194 | ВДТ DX3 до 80А | PL1 | 1 | ШТ | На складе | сертифицировано | 4418.41 | 5213.72 | 5213.72 |  |  | 3245064117234 | Тариф
411724 | ВДТ DX3 4П 63А AC 300мА N спр. | DX3-TX3 | 194 | ВДТ DX3 до 80А | PL1 | 1 | ШТ | На складе | сертифицировано | 4722.41 | 5572.44 | 5572.44 |  |  | 3245064117241 | Тариф
411725 | ВДТ DX3 4П 80А AC 300мА N спр. | DX3-TX3 | 194 | ВДТ DX3 до 80А | PL1 | 1 | ШТ | На складе | сертифицировано | 7150.03 | 8437.04 | 8437.04 |  |  | 3245064117258 | Тариф
411732 | ВДТ DX3 4П 25А AC 500мА N спр. | DX3-TX3 | 194 | ВДТ DX3 до 80А | PL1 | 1 | ШТ | Под заказ | сертифицировано | 4635.72 | 5470.15 | 5470.15 |  |  | 3245064117326 | Тариф
411733 | ВДТ DX3 4П 40А AC 500мА N спр. | DX3-TX3 | 194 | ВДТ DX3 до 80А | PL1 | 1 | ШТ | Под заказ | сертифицировано | 4814.02 | 5680.54 | 5680.54 |  |  | 3245064117333 | Тариф
411734 | ВДТ DX3 4П 63А AC 500мА N спр. | DX3-TX3 | 194 | ВДТ DX3 до 80А | PL1 | 1 | ШТ | Под заказ | сертифицировано | 6062.09 | 7153.27 | 7153.27 |  |  | 3245064117340 | Тариф
411735 | ВДТ DX3 4П 80А AC 500мА N спр. | DX3-TX3 | 194 | ВДТ DX3 до 80А | PL1 | 1 | ШТ | Под заказ | сертифицировано | 6722.52 | 7932.57 | 7932.57 |  |  | 3245064117357 | Тариф
411745 | ВДТ DX3 4П 40А ACS 300мА N спр | DX3-TX3 | 194 | ВДТ DX3 до 80А | PL1 | 1 | ШТ | На складе | сертифицировано | 7967.55 | 9401.71 | 9401.71 |  |  | 3245064117456 | Тариф
411746 | ВДТ DX3 4П 63А ACS 300мА N спр | DX3-TX3 | 194 | ВДТ DX3 до 80А | PL1 | 1 | ШТ | Под заказ | сертифицировано | 10738.87 | 12671.87 | 12671.87 |  |  | 3245064117463 | Тариф
411759 | ВДТ DX3 4П 25А A 30мА N справа | DX3-TX3 | 194 | ВДТ DX3 до 80А | PL1 | 1 | ШТ | Под заказ | сертифицировано | 4897.31 | 5778.83 | 5778.83 |  |  | 3245064117593 | Тариф
411760 | ВДТ DX3 4П 40А A 30мА N справа | DX3-TX3 | 194 | ВДТ DX3 до 80А | PL1 | 1 | ШТ | Под заказ | сертифицировано | 4897.31 | 5778.83 | 5778.83 |  |  | 3245064117609 | Тариф
411761 | ВДТ DX3 4П 63А A 30мА N справа | DX3-TX3 | 194 | ВДТ DX3 до 80А | PL1 | 1 | ШТ | Под заказ | сертифицировано | 5596.93 | 6604.38 | 6604.38 |  |  | 3245064117616 | Тариф
411762 | ВДТ DX3 4П 80А A 30мА N справа | DX3-TX3 | 194 | ВДТ DX3 до 80А | PL1 | 1 | ШТ | Под заказ | сертифицировано | 6996.16 | 8255.47 | 8255.47 |  |  | 3245064117623 | Тариф
411763 | ВДТ DX3 4П 100А A 30мА N справ | DX3-TX3 | 194 | ВДТ DX3 до 80А | PL1 | 1 | ШТ | Под заказ | сертифицировано | 11563.36 | 13644.76 | 13644.76 |  |  | 3245064117630 | Тариф
411769 | ВДТ DX3 4П 25А A 100мА N справ | DX3-TX3 | 194 | ВДТ DX3 до 80А | PL1 | 1 | ШТ | Под заказ | сертифицировано | 8045.58 | 9493.78 | 9493.78 |  |  | 3245064117692 | Тариф
411770 | ВДТ DX3 4П 40А A 100мА N справ | DX3-TX3 | 194 | ВДТ DX3 до 80А | PL1 | 1 | ШТ | Под заказ | сертифицировано | 7803.67 | 9208.33 | 9208.33 |  |  | 3245064117708 | Тариф
411771 | ВДТ DX3 4П 63А A 100мА N справ | DX3-TX3 | 194 | ВДТ DX3 до 80А | PL1 | 1 | ШТ | Под заказ | сертифицировано | 7973.31 | 9408.51 | 9408.51 |  |  | 3245064117715 | Тариф
411772 | ВДТ DX3 4П 80А A 100мА N справ | DX3-TX3 | 194 | ВДТ DX3 до 80А | PL1 | 1 | ШТ | Под заказ | сертифицировано | 9239.59 | 10902.72 | 10902.72 |  |  | 3245064117722 | Тариф
411773 | ВДТ DX3 4П 100А A 100мА N спра | DX3-TX3 | 194 | ВДТ DX3 до 80А | PL1 | 1 | ШТ | Под заказ | сертифицировано | 18170.99 | 21441.77 | 21441.77 |  |  | 3245064117739 | Тариф
411779 | ВДТ DX3 4П 25А A 300мА N справ | DX3-TX3 | 194 | ВДТ DX3 до 80А | PL1 | 1 | ШТ | Под заказ | сертифицировано | 4868.92 | 5745.33 | 5745.33 |  |  | 3245064117791 | Тариф
411780 | ВДТ DX3 4П 40А A 300мА N справ | DX3-TX3 | 194 | ВДТ DX3 до 80А | PL1 | 1 | ШТ | Под заказ | сертифицировано | 4984.93 | 5882.22 | 5882.22 |  |  | 3245064117807 | Тариф
411781 | ВДТ DX3 4П 63А A 300мА N справ | DX3-TX3 | 194 | ВДТ DX3 до 80А | PL1 | 1 | ШТ | Под заказ | сертифицировано | 5332.44 | 6292.28 | 6292.28 |  |  | 3245064117814 | Тариф
411782 | ВДТ DX3 4П 80А A 300мА N справ | DX3-TX3 | 194 | ВДТ DX3 до 80А | PL1 | 1 | ШТ | Под заказ | сертифицировано | 9782.69 | 11543.57 | 11543.57 |  |  | 3245064117821 | Тариф
411783 | ВДТ DX3 4П 100А A 300мА N спр. | DX3-TX3 | 194 | ВДТ DX3 до 80А | PL1 | 1 | ШТ | Под заказ | сертифицировано | 23917.81 | 28223.02 | 28223.02 |  |  | 3245064117838 | Тариф
411789 | ВДТ DX3 4П 25А A 500мА N справ | DX3-TX3 | 194 | ВДТ DX3 до 80А | PL1 | 1 | ШТ | Под заказ | сертифицировано | 8045.58 | 9493.78 | 9493.78 |  |  | 3245064117890 | Тариф
411790 | ВДТ DX3 4П 40А A 500мА N справ | DX3-TX3 | 194 | ВДТ DX3 до 80А | PL1 | 1 | ШТ | Под заказ | сертифицировано | 5946.73 | 7017.14 | 7017.14 |  |  | 3245064117906 | Тариф
411791 | ВДТ DX3 4П 63А A 500мА N справ | DX3-TX3 | 194 | ВДТ DX3 до 80А | PL1 | 1 | ШТ | Под заказ | сертифицировано | 6296.54 | 7429.92 | 7429.92 |  |  | 3245064117913 | Тариф
411792 | ВДТ DX3 4П 80А A 500мА N справ | DX3-TX3 | 194 | ВДТ DX3 до 80А | PL1 | 1 | ШТ | Под заказ | сертифицировано | 6646.35 | 7842.69 | 7842.69 |  |  | 3245064117920 | Тариф
411793 | ВДТ DX3 4П 100А A 500мА N спр. | DX3-TX3 | 194 | ВДТ DX3 до 80А | PL1 | 1 | ШТ | Под заказ | сертифицировано | 7271.14 | 8579.95 | 8579.95 |  |  | 3245064117937 | Тариф
411800 | ВДТ DX3 4П 40А AS 300мА N спр. | DX3-TX3 | 194 | ВДТ DX3 до 80А | PL1 | 1 | ШТ | Под заказ | сертифицировано | 8395.39 | 9906.56 | 9906.56 |  |  | 3245064118002 | Тариф
411801 | ВДТ DX3 4П 63А AS 300мА N спр. | DX3-TX3 | 194 | ВДТ DX3 до 80А | PL1 | 1 | ШТ | Под заказ | сертифицировано | 8745.2 | 10319.34 | 10319.34 |  |  | 3245064118019 | Тариф
412400 | CX3 Имп.реле 230V 1F 16A бесш. | DX3-TX3 | 201 | Импульсные реле CX3 | PL1 | 1 | ШТ | На складе | сертифицировано | 1244.18 | 1468.13 | 1468.13 |  |  | 3245064124003 | Тариф
412401 | CX3 Им.рл.230V 1F 16A б/ш+з/ср | DX3-TX3 | 201 | Импульсные реле CX3 | PL1 | 1 | ШТ | Под заказ | сертифицировано | 9270.36 | 10939.02 | 10939.02 |  |  | 3245064124010 | Тариф
412404 | CX3 Имп.реле 12V 1F 16A | DX3-TX3 | 201 | Импульсные реле CX3 | PL1 | 1 | ШТ | Под заказ | сертифицировано | 1605.53 | 1894.53 | 1894.53 |  |  | 3245064124041 | Тариф
412405 | CX3 Имп.реле 24V 1F 16A | DX3-TX3 | 201 | Импульсные реле CX3 | PL1 | 1 | ШТ | На складе | сертифицировано | 1476.66 | 1742.46 | 1742.46 |  |  | 3245064124058 | Тариф
412408 | CX3 Имп.реле 230V 1F 16A | DX3-TX3 | 201 | Импульсные реле CX3 | PL1 | 10 | ШТ | На складе | сертифицировано | 1461.39 | 1724.44 | 1724.44 |  |  | 3245064124089 | Тариф
412410 | CX3 Имп.реле 24V 2F 16A | DX3-TX3 | 201 | Импульсные реле CX3 | PL1 | 1 | ШТ | На складе | сертифицировано | 1577.64 | 1861.62 | 1861.62 |  |  | 3245064124102 | Тариф
412411 | CX3 Имп.реле 48V 2F 16A | DX3-TX3 | 201 | Импульсные реле CX3 | PL1 | 1 | ШТ | Под заказ | сертифицировано | 1577.64 | 1861.62 | 1861.62 |  |  | 3245064124119 | Тариф
412412 | CX3 Имп.реле 230V 2F 16A | DX3-TX3 | 201 | Импульсные реле CX3 | PL1 | 10 | ШТ | На складе | сертифицировано | 1611.94 | 1902.09 | 1902.09 |  |  | 3245064124126 | Тариф
412414 | CX3 Имп.реле 24V 4F 16A | DX3-TX3 | 201 | Импульсные реле CX3 | PL1 | 1 | ШТ | Под заказ | сертифицировано | 3463.95 | 4087.46 | 4087.46 |  |  | 3245064124140 | Тариф
412416 | CX3 Имп.реле 230V 4F 16A | DX3-TX3 | 201 | Импульсные реле CX3 | PL1 | 1 | ШТ | На складе | сертифицировано | 3841.22 | 4532.64 | 4532.64 |  |  | 3245064124164 | Тариф
412429 | Доп. к-т 1НО+1НЗ 1м Iн.16/25A | DX3-TX3 | 201 | Импульсные реле CX3 | PL1 | 1 | ШТ | На складе | сертифицировано | 2366.46 | 2792.42 | 2792.42 |  |  | 3245064124294 | Тариф
412430 | Доп. конт.1НО+1НЗ 2м Iн.25A | DX3-TX3 | 200 | Контакторы модульные CX3 | PL1 | 1 | ШТ | На складе | сертифицировано | 2681.83 | 3164.56 | 3164.56 |  |  | 3245064124300 | Тариф
412431 | CX3 Дп.к-т.1НО+1НЗ 0,5П 40/63A | DX3-TX3 | 200 | Контакторы модульные CX3 | PL1 | 1 | ШТ | На складе | сертифицировано | 2417.32 | 2852.44 | 2852.44 |  |  | 3245064124317 | Тариф
412433 | Устр.центр.упр-я д/реле 24/48В | DX3-TX3 | 201 | Импульсные реле CX3 | PL1 | 1 | ШТ | Под заказ | сертифицировано | 2694.15 | 3179.1 | 3179.1 |  |  | 3245064124331 | Тариф
412434 | Устр.центр.управл.д/реле 230В | DX3-TX3 | 201 | Импульсные реле CX3 | PL1 | 1 | ШТ | Под заказ | сертифицировано | 2694.15 | 3179.1 | 3179.1 |  |  | 3245064124348 | Тариф
412436 | Устр.центр.гр.упр. д/реле 230В | DX3-TX3 | 201 | Импульсные реле CX3 | PL1 | 1 | ШТ | Под заказ | сертифицировано | 2117.81 | 2499.02 | 2499.02 |  |  | 3245064124362 | Тариф
412437 | Бл.вспом.упр-я статич.сигналом | DX3-TX3 | 201 | Импульсные реле CX3 | PL1 | 1 | ШТ | Под заказ | сертифицировано | 2694.15 | 3179.1 | 3179.1 |  |  | 3245064124379 | Тариф
412439 | Компенс.сопр.цеп.упр.д/р.230V | DX3-TX3 | 201 | Импульсные реле CX3 | PL1 | 1 | ШТ | Под заказ | сертифицировано | 1210.6 | 1428.51 | 1428.51 |  |  | 3245064124393 | Тариф
412500 | CX3 К-р быт.230Vб/ш.1НО+1НЗ 25А | DX3-TX3 | 200 | Контакторы модульные CX3 | PL1 | 1 | ШТ | Под заказ | сертифицировано | 1355.33 | 1599.29 | 1599.29 |  |  | 3245064125000 | Тариф
412501 | CX3 Конт.быт.б/ш.230V 2Н0 25А | DX3-TX3 | 200 | Контакторы модульные CX3 | PL1 | 10 | ШТ | На складе | сертифицировано | 771.48 | 910.35 | 910.35 |  |  | 3245064125017 | Тариф
412502 | CX3 Конт.быт.б/ш.230V 3Н0 25А | DX3-TX3 | 200 | Контакторы модульные CX3 | PL1 | 1 | ШТ | На складе | сертифицировано | 3066.96 | 3619.01 | 3619.01 |  |  | 3245064125024 | Тариф
412503 | CX3 Контактор 24V 1НО+1НЗ 16А | DX3-TX3 | 200 | Контакторы модульные CX3 | PL1 | 1 | ШТ | На складе | сертифицировано | 2130.32 | 2513.78 | 2513.78 |  |  | 3245064125031 | Тариф
412505 | CX3 Контактор 24V 2НО 25А | DX3-TX3 | 200 | Контакторы модульные CX3 | PL1 | 1 | ШТ | На складе | сертифицировано | 2091.62 | 2468.11 | 2468.11 |  |  | 3245064125055 | Тариф
412509 | CX3 Контактор 24V 2НО+2НЗ 25А | DX3-TX3 | 200 | Контакторы модульные CX3 | PL1 | 1 | ШТ | Под заказ | сертифицировано | 2928.28 | 3455.37 | 3455.37 |  |  | 3245064125093 | Тариф
412510 | CX3 Контактор 24V 4НО 25А | DX3-TX3 | 200 | Контакторы модульные CX3 | PL1 | 1 | ШТ | Под заказ | сертифицировано | 2928.28 | 3455.37 | 3455.37 |  |  | 3245064125109 | Тариф
412512 | CX3 Кон.24V 4НО 63А | DX3-TX3 | 200 | Контакторы модульные CX3 | PL1 | 1 | ШТ | Под заказ | сертифицировано | 7027.85 | 8292.86 | 8292.86 |  |  | 3245064125123 | Тариф
412514 | CX3 Конт.24V 2НО 25А руч.упр. | DX3-TX3 | 200 | Контакторы модульные CX3 | PL1 | 1 | ШТ | На складе | сертифицировано | 2091.62 | 2468.11 | 2468.11 |  |  | 3245064125147 | Тариф
412515 | CX3 Кон.24V 2НО 40А с руч.уп. | DX3-TX3 | 200 | Контакторы модульные CX3 | PL1 | 1 | ШТ | Под заказ | сертифицировано | 3346.58 | 3948.96 | 3948.96 |  |  | 3245064125154 | Тариф
412516 | CX3 Кон.24V 2НО 63А с руч.уп. | DX3-TX3 | 200 | Контакторы модульные CX3 | PL1 | 1 | ШТ | Под заказ | сертифицировано | 4365.12 | 5150.84 | 5150.84 |  |  | 3245064125161 | Тариф
412517 | CX3 Конт.24V 4НО 25А руч.упр. | DX3-TX3 | 200 | Контакторы модульные CX3 | PL1 | 1 | ШТ | На складе | сертифицировано | 2928.28 | 3455.37 | 3455.37 |  |  | 3245064125178 | Тариф
412518 | CX3 Кон.24V 4НО 40А с руч.уп. | DX3-TX3 | 200 | Контакторы модульные CX3 | PL1 | 1 | ШТ | Под заказ | сертифицировано | 4685.23 | 5528.57 | 5528.57 |  |  | 3245064125185 | Тариф
412519 | CX3 Кон.24V 4НО 63А с руч.уп. | DX3-TX3 | 200 | Контакторы модульные CX3 | PL1 | 1 | ШТ | Под заказ | сертифицировано | 6111.15 | 7211.16 | 7211.16 |  |  | 3245064125192 | Тариф
412521 | CX3 Контактор 230V 1НО+2НЗ 16А | DX3-TX3 | 200 | Контакторы модульные CX3 | PL1 | 4 | ШТ | На складе | сертифицировано | 1852.44 | 2185.88 | 2185.88 |  |  | 3245064125215 | Тариф
412523 | CX3 Контактор 230V 2НО 25А | DX3-TX3 | 200 | Контакторы модульные CX3 | PL1 | 10 | ШТ | На складе | сертифицировано | 1818.79 | 2146.17 | 2146.17 |  |  | 3245064125239 | Тариф
412524 | CX3 Контактор 230V 2НЗ 25А | DX3-TX3 | 200 | Контакторы модульные CX3 | PL1 | 1 | ШТ | На складе | сертифицировано | 2000.69 | 2360.81 | 2360.81 |  |  | 3245064125246 | Тариф
412527 | CX3 Кон.230V 2НО 63А | DX3-TX3 | 200 | Контакторы модульные CX3 | PL1 | 1 | ШТ | На складе | сертифицировано | 4365.12 | 5150.84 | 5150.84 |  |  | 3245064125277 | Тариф
412533 | CX3 Контактор 230V 2НО+2НЗ 25А | DX3-TX3 | 200 | Контакторы модульные CX3 | PL1 | 1 | ШТ | На складе | сертифицировано | 1818.79 | 2146.17 | 2146.17 |  |  | 3245064125338 | Тариф
412535 | CX3 Контактор 230V 4НО 25А | DX3-TX3 | 200 | Контакторы модульные CX3 | PL1 | 5 | ШТ | На складе | сертифицировано | 2546.3 | 3004.63 | 3004.63 |  |  | 3245064125352 | Тариф
412536 | CX3 Контактор 230V 4НЗ 25А | DX3-TX3 | 200 | Контакторы модульные CX3 | PL1 | 1 | ШТ | На складе | сертифицировано | 2910.09 | 3433.91 | 3433.91 |  |  | 3245064125369 | Тариф
412541 | CX3 Кон.230V 4НО 63А | DX3-TX3 | 200 | Контакторы модульные CX3 | PL1 | 1 | ШТ | Под заказ | сертифицировано | 6111.15 | 7211.16 | 7211.16 |  |  | 3245064125413 | Тариф
412544 | CX3 Конт.230V 2НО 25А руч.упр. | DX3-TX3 | 200 | Контакторы модульные CX3 | PL1 | 4 | ШТ | Под заказ | сертифицировано | 1818.79 | 2146.17 | 2146.17 |  |  | 3245064125444 | Тариф
412545 | CX3 Кон.230V 2НО 40А с руч.уп. | DX3-TX3 | 200 | Контакторы модульные CX3 | PL1 | 1 | ШТ | На складе | сертифицировано | 2910.09 | 3433.91 | 3433.91 |  |  | 3245064125451 | Тариф
412547 | CX3 Кон.230V 2НО 63А с руч.уп. | DX3-TX3 | 200 | Контакторы модульные CX3 | PL1 | 1 | ШТ | На складе | сертифицировано | 4365.12 | 5150.84 | 5150.84 |  |  | 3245064125475 | Тариф
412548 | CX3 Кон.230V 2НЗ 63А с руч.уп. | DX3-TX3 | 200 | Контакторы модульные CX3 | PL1 | 1 | ШТ | Под заказ | сертифицировано | 1818.79 | 2146.17 | 2146.17 |  |  | 3245064125482 | Тариф
412549 | CX3 Кон.230V 3НО 40А с руч.уп. | DX3-TX3 | 200 | Контакторы модульные CX3 | PL1 | 1 | ШТ | На складе | сертифицировано | 3492.09 | 4120.67 | 4120.67 |  |  | 3245064125499 | Тариф
412550 | CX3 Кон.230V 3НО 63А с руч.уп. | DX3-TX3 | 200 | Контакторы модульные CX3 | PL1 | 1 | ШТ | На складе | сертифицировано | 3692.7 | 4357.39 | 4357.39 |  |  | 3245064125505 | Тариф
412551 | CX3 Конт.230V 4НО 25А руч.упр. | DX3-TX3 | 200 | Контакторы модульные CX3 | PL1 | 2 | ШТ | На складе | сертифицировано | 4074.11 | 4807.45 | 4807.45 |  |  | 3245064125512 | Тариф
412553 | CX3 Кон.230V 4НО 40А с руч.уп. | DX3-TX3 | 200 | Контакторы модульные CX3 | PL1 | 1 | ШТ | На складе | сертифицировано | 4074.11 | 4807.45 | 4807.45 |  |  | 3245064125536 | Тариф
412556 | CX3 Кон.230V 4НО 63А с руч.уп. | DX3-TX3 | 200 | Контакторы модульные CX3 | PL1 | 1 | ШТ | На складе | сертифицировано | 6111.15 | 7211.16 | 7211.16 |  |  | 3245064125567 | Тариф
412557 | CX3 Кон.230V 4НЗ 63А с руч.уп. | DX3-TX3 | 200 | Контакторы модульные CX3 | PL1 | 1 | ШТ | На складе | сертифицировано | 6111.15 | 7211.16 | 7211.16 |  |  | 3245064125574 | Тариф
412558 | CX3 Конт.230V 2НО 25А б/ш.руч. | DX3-TX3 | 200 | Контакторы модульные CX3 | PL1 | 1 | ШТ | На складе | сертифицировано | 1818.79 | 2146.17 | 2146.17 |  |  | 3245064125581 | Тариф
412559 | CX3 Кон.230V 2НО 40А бесш./руч | DX3-TX3 | 200 | Контакторы модульные CX3 | PL1 | 1 | ШТ | На складе | сертифицировано | 2910.09 | 3433.91 | 3433.91 |  |  | 3245064125598 | Тариф
412560 | CX3 Кон.230V 2НО 63А бесш./руч | DX3-TX3 | 200 | Контакторы модульные CX3 | PL1 | 1 | ШТ | На складе | сертифицировано | 4365.12 | 5150.84 | 5150.84 |  |  | 3245064125604 | Тариф
412561 | CX3 Конт.230V 4НО 25А б/ш.руч. | DX3-TX3 | 200 | Контакторы модульные CX3 | PL1 | 1 | ШТ | На складе | сертифицировано | 4074.11 | 4807.45 | 4807.45 |  |  | 3245064125611 | Тариф
412562 | CX3 Кон.230V 4НО 40А бесш./руч | DX3-TX3 | 200 | Контакторы модульные CX3 | PL1 | 1 | ШТ | На складе | сертифицировано | 4275.62 | 5045.23 | 5045.23 |  |  | 3245064125628 | Тариф
412563 | CX3 Кон.230V 4НО 63А бесш./руч | DX3-TX3 | 200 | Контакторы модульные CX3 | PL1 | 1 | ШТ | На складе | сертифицировано | 6111.15 | 7211.16 | 7211.16 |  |  | 3245064125635 | Тариф
412602 | Выключатель с задержк. врем 1м | DX3-TX3 | 100 | Реле времени модульные | PL1 | 10 | ШТ | Под заказ | сертифицировано | 3532.35 | 4168.17 | 4168.17 |  |  | 3245064126021 | Тариф
412623 | Выключатель Сумеречный стандартный 5А | DX3-TX3 | 110 | Таймеры модульные | PL1 | 1 | ШТ | На складе | сертифицировано | 5448.02 | 6428.66 | 6428.66 |  |  | 3245064126236 | Тариф
412626 | Программированный сумеречный выключатель 56 программ | DX3-TX3 | 153 | Выключатели модульные | PL1 | 1 | ШТ | Под заказ | сертифицировано | 12157.65 | 14346.03 | 14346.03 |  |  | 3245064126267 | Тариф
412629 | Таймер годовой 1 выход 230В | DX3-TX3 | 110 | Таймеры модульные | PL1 | 1 | ШТ | Под заказ | сертифицировано | 9654.61 | 11392.44 | 11392.44 |  |  | 3245064126298 | Тариф
412630 | Многофункциональный годовой таймер с электронным дисплеем 2 выхода | DX3-TX3 | 110 | Таймеры модульные | PL1 | 1 | ШТ | На складе | сертифицировано | 11057.35 | 13047.67 | 13047.67 |  |  | 3245064126304 | Тариф
412631 | Цифровой недельный таймер 230 В 1 выход | DX3-TX3 | 110 | Таймеры модульные | PL1 | 1 | ШТ | На складе | сертифицировано | 6679.17 | 7881.42 | 7881.42 |  |  | 3245064126311 | Тариф
412633 | Цифровой недельный таймер 24 В 1 выход | DX3-TX3 | 110 | Таймеры модульные | PL1 | 1 | ШТ | Под заказ | сертифицировано | 7794.23 | 9197.19 | 9197.19 |  |  | 3245064126335 | Тариф
412641 | Астрономический годовой таймер с электронным дисплеем 2 выхода | DX3-TX3 | 110 | Таймеры модульные | PL1 | 1 | ШТ | Под заказ | сертифицировано | 7702.18 | 9088.57 | 9088.57 |  |  | 3245064126410 | Тариф
412643 | Таймер мультифункциональный 2 выхода 24В | DX3-TX3 | 110 | Таймеры модульные | PL1 | 1 | ШТ | Под заказ | сертифицировано | 5006.09 | 5907.19 | 5907.19 |  |  | 3245064126434 | Тариф
412654 | Астрономический годовой таймер с электронным дисплеем 1 выход | DX3-TX3 | 110 | Таймеры модульные | PL1 | 1 | ШТ | На складе | сертифицировано | 9604.5 | 11333.31 | 11333.31 |  |  | 3245064126540 | Тариф
412657 | Астрономический годовой таймер с электронным дисплеем 2 выхода | DX3-TX3 | 110 | Таймеры модульные | PL1 | 1 | ШТ | Под заказ | сертифицировано | 9776.21 | 11535.93 | 11535.93 |  |  | 3245064126571 | Тариф
412780 | Программируемый ежедневный таймер 1М | DX3-TX3 | 110 | Таймеры модульные | PL1 | 1 | ШТ | На складе | сертифицировано | 3226.25 | 3806.98 | 3806.98 |  |  | 3245064127806 | Тариф
412783 | Программируемый недельный таймер HEBDO 1М | DX3-TX3 | 110 | Таймеры модульные | PL1 | 1 | ШТ | Под заказ | сертифицировано | 5117.02 | 6038.08 | 6038.08 |  |  | 3245064127837 | Тариф
412790 | Программируемый ежедневный таймер 1М | DX3-TX3 | 110 | Таймеры модульные | PL1 | 1 | ШТ | На складе | сертифицировано | 5036.51 | 5943.08 | 5943.08 |  |  | 3245064127905 | Тариф
412794 | Программируемый недельный таймер HEBDO 1 MOD+B | DX3-TX3 | 110 | Таймеры модульные | PL1 | 1 | ШТ | На складе | сертифицировано | 6771.04 | 7989.83 | 7989.83 |  |  | 3245064127943 | Тариф
412795 | Программируемый недельный таймер HEBDO 1 MOD+BА | DX3-TX3 | 110 | Таймеры модульные | PL1 | 1 | ШТ | Под заказ | сертифицировано | 7145.81 | 8432.06 | 8432.06 |  |  | 3245064127950 | Тариф
412812 | Программируемый ежедневный таймер 3М | DX3-TX3 | 110 | Таймеры модульные | PL1 | 1 | ШТ | Под заказ | сертифицировано | 3733.42 | 4405.44 | 4405.44 |  |  | 3245064128124 | Тариф
412813 | Программируемый ежедневный таймер 3 MOD+ | DX3-TX3 | 110 | Таймеры модульные | PL1 | 1 | ШТ | Под заказ | сертифицировано | 6355.19 | 7499.12 | 7499.12 |  |  | 3245064128131 | Тариф
412814 | Программируемый ежедневный таймер 3М 230В | DX3-TX3 | 110 | Таймеры модульные | PL1 | 1 | ШТ | Под заказ | сертифицировано | 4290.94 | 5063.31 | 5063.31 |  |  | 3245064128148 | Тариф
412858 | Фотодиод для 412 623 | DX3-TX3 | 110 | Таймеры модульные | PL1 | 1 | ШТ | Под заказ | сертифицировано | 3258.69 | 3845.25 | 3845.25 |  |  | 3245064128582 | Тариф
412872 | Ключ-программатор | DX3-TX3 | 110 | Таймеры модульные | PL1 | 1 | ШТ | Под заказ | сертифицировано | 1612.6 | 1902.87 | 1902.87 |  |  | 3245064128728 | Тариф
412873 | Программное обеспечение для таймера | DX3-TX3 | 100 | Реле времени модульные | PL1 | 1 | ШТ | Под заказ | не подлежит сертификации | 12042.06 | 14209.63 | 14209.63 |  |  | 3245064128735 | Тариф
413001 | Патч модуль Cat6 UTP. Размер: 1DIN | General family | 459 | Шнуры медные In One | PL3 | 4 | ШТ | Под заказ | не подлежит сертификации | 1079.74 | 1274.09 | 1274.09 |  |  | 3245064130011 | Тариф
413002 | Патч модуль Cat6 FTP. Размер: 1DIN | General family | 459 | Шнуры медные In One | PL3 | 4 | ШТ | Под заказ | не подлежит сертификации | 1236.22 | 1458.74 | 1458.74 |  |  | 3245064130028 | Тариф
413003 | Патч модуль Cat6 STP. Размер: 1DIN | General family | 459 | Шнуры медные In One | PL3 | 4 | ШТ | Под заказ | не подлежит сертификации | 1424 | 1680.32 | 1680.32 |  |  | 3245064130035 | Тариф
413009 | Свитч 1Гб на 4 выхода RJ45. Размер: 4DIN | General family | 461 | Активное оборудование In One | PL3 | 1 | ШТ | Под заказ | не подлежит сертификации | 14246.6 | 16810.99 | 16810.99 |  |  | 3245064130097 | Тариф
413010 | Свитч 10/100Mb 4 выхода RJ45. Размер: 4DIN | General family | 461 | Активное оборудование In One | PL3 | 1 | ШТ | Под заказ | не подлежит сертификации | 12255.14 | 14461.07 | 14461.07 |  |  | 3245064130103 | Тариф
413012 | Cплитер телефонный на 8 выходов или на 2 линии телефонной связи. Размер: 4DIN | General family | 461 | Активное оборудование In One | PL3 | 1 | ШТ | Под заказ | не подлежит сертификации | 3599.12 | 4246.96 | 4246.96 |  |  | 3245064130127 | Тариф
413013 | ТВ сплитер на 6 выходов. Частоты: 5-2400МГц. Размер: 4DIN | General family | 461 | Активное оборудование In One | PL3 | 1 | ШТ | Под заказ | не подлежит сертификации | 4459.78 | 5262.54 | 5262.54 |  |  | 3245064130134 | Тариф
413015 | Фильтр xDSL. 3 выхода телефонных, 1 выход для модема. Размер: 2DIN | General family | 461 | Активное оборудование In One | PL3 | 1 | ШТ | Под заказ | не подлежит сертификации | 2503.74 | 2954.41 | 2954.41 |  |  | 3245064130158 | Тариф
413017 | Блок питания 9В, 1.6А. Размер: 1.5DIN | General family | 461 | Активное оборудование In One | PL3 | 1 | ШТ | Под заказ | сертифицировано | 3492.71 | 4121.4 | 4121.4 |  |  | 3245064130172 | Тариф
413018 | Сплитер TV+SAT. Коаксиальный вход- 4 выхода RJ45. Размер: 4DIN | General family | 461 | Активное оборудование In One | PL3 | 1 | ШТ | Под заказ | не подлежит сертификации | 31373.16 | 37020.33 | 37020.33 |  |  | 3245064130189 | Тариф
413019 | Сплитер TV. Коаксиальный вход- 4 выхода RJ45. Размер: 4DIN | General family | 461 | Активное оборудование In One | PL3 | 1 | ШТ | Под заказ | не подлежит сертификации | 24969.85 | 29464.42 | 29464.42 |  |  | 3245064130196 | Тариф
413040 | Шнур-переходник: RJ45 - F разъем (коаксиальный), 2 метра | General family | 459 | Шнуры медные In One | PL3 | 1 | ШТ | Под заказ | не подлежит сертификации | 3912.09 | 4616.27 | 4616.27 |  |  | 3245064130400 | Тариф
413044 | Блок автоматического переключения источников сигнала Triple Play. 8 выходов RJ45. Размер: 8DIN | General family | 461 | Активное оборудование In One | PL3 | 1 | ШТ | Под заказ | не подлежит сертификации | 42586.61 | 50252.2 | 50252.2 |  |  | 3245064130448 | Тариф
413045 | Патч корд плоский, мультимедийный. Длина: 0,2 метра | General family | 459 | Шнуры медные In One | PL3 | 4 | ШТ | Под заказ | не подлежит сертификации | 1079.74 | 1274.09 | 1274.09 |  |  | 3245064130455 | Тариф
413046 | Патч корд плоский, мультимедийный. Длина: 0,4 метра | General family | 459 | Шнуры медные In One | PL3 | 4 | ШТ | Под заказ | не подлежит сертификации | 1220.57 | 1440.27 | 1440.27 |  |  | 3245064130462 | Тариф
413047 | Патч корд плоский cat6. Длина: 0,2 метра | General family | 459 | Шнуры медные In One | PL3 | 4 | ШТ | Под заказ | не подлежит сертификации | 938.9 | 1107.9 | 1107.9 |  |  | 3245064130479 | Тариф
413048 | Патч корд плоский cat6. Длина: 0,4 метра | General family | 459 | Шнуры медные In One | PL3 | 4 | ШТ | Под заказ | не подлежит сертификации | 1079.74 | 1274.09 | 1274.09 |  |  | 3245064130486 | Тариф
413090 | CX3 Трансформатор звонка 230В/8В 4 Ватт | General family | 150 | Трансформаторы модульные | PL1 | 1 | ШТ | Под заказ | сертифицировано | 1821.29 | 2149.12 | 2149.12 |  | Дата запуска - 07.02.2014 | 3245064130905 | Тариф
413091 | CX3 Трансформатор звонка 230В/8-12В 8Ватт | General family | 150 | Трансформаторы модульные | PL1 | 1 | ШТ | На складе | сертифицировано | 2450.12 | 2891.14 | 2891.14 |  |  | 3245064130912 | Тариф
413092 | CX3 Трансформатор звонка 230В/8-12В 24Ватт | General family | 150 | Трансформаторы модульные | PL1 | 1 | ШТ | Под заказ | сертифицировано | 2651.35 | 3128.59 | 3128.59 |  | Дата запуска - 07.02.2014 | 3245064130929 | Тариф
413093 | CX3 Трансформатор звонка 230В/8-24В 24Ватт | General family | 150 | Трансформаторы модульные | PL1 | 1 | ШТ | На складе | сертифицировано | 3494.94 | 4124.03 | 4124.03 |  |  | 3245064130936 | Тариф
413095 | CX3Трансформатор безоп-ти 230В/8-24В 16Ватт | General family | 150 | Трансформаторы модульные | PL1 | 1 | ШТ | Под заказ | сертифицировано | 3502.74 | 4133.23 | 4133.23 |  |  | 3245064130950 | Тариф
413096 | CX3Трансформатор безоп-ти 230В/8-24В 25Ватт | General family | 150 | Трансформаторы модульные | PL1 | 1 | ШТ | На складе | сертифицировано | 3710.25 | 4378.1 | 4378.1 |  |  | 3245064130967 | Тариф
413097 | CX3Трансформатор безоп-ти 230В/8-24В 40Ватт | General family | 150 | Трансформаторы модульные | PL1 | 1 | ШТ | Под заказ | сертифицировано | 5832.14 | 6881.93 | 6881.93 |  |  | 3245064130974 | Тариф
413098 | CX3Трансформатор безоп-ти 230В/8-24В 63Ватт | General family | 150 | Трансформаторы модульные | PL1 | 1 | ШТ | На складе | сертифицировано | 6126.19 | 7228.9 | 7228.9 |  |  | 3245064130981 | Тариф
413105 | CX3 Источник питания 1Ф 12В 15Ватт | General family | 150 | Трансформаторы модульные | PL1 | 1 | ШТ | Под заказ | сертифицировано | 7446.95 | 8787.4 | 8787.4 |  |  | 3245064131056 | Тариф
413106 | CX3 Источник питания 1Ф 15В 15Ватт | General family | 150 | Трансформаторы модульные | PL1 | 1 | ШТ | Под заказ | сертифицировано | 7224.18 | 8524.53 | 8524.53 |  |  | 3245064131063 | Тариф
413107 | CX3 Источник питания 1Ф 24В 12Ватт | General family | 150 | Трансформаторы модульные | PL1 | 1 | ШТ | Под заказ | сертифицировано | 7248.58 | 8553.32 | 8553.32 |  |  | 3245064131070 | Тариф
413108 | CX3 Источник питания 1Ф 24В 21,5Ватт | General family | 150 | Трансформаторы модульные | PL1 | 1 | ШТ | Под заказ | сертифицировано | 7309.2 | 8624.86 | 8624.86 |  |  | 3245064131087 | Тариф
414221 | Выкл.разъед.16A 2П DC 800В 4м | DX3-TX3 | 66 | Выключатели-разъединители постоянного тока | PL1 | 1 | ШТ | Под заказ | сертифицировано | 1516.68 | 1789.68 | 1789.68 |  |  | 3245064142212 | Тариф
414223 | Выкл.разъед.25A 2П DC 800В 4м | DX3-TX3 | 66 | Выключатели-разъединители постоянного тока | PL1 | 1 | ШТ | Под заказ | сертифицировано | 2110.46 | 2490.34 | 2490.34 |  |  | 3245064142236 | Тариф
414224 | Выкл.разъед.32A 2П DC 800В 4м | DX3-TX3 | 66 | Выключатели-разъединители постоянного тока | PL1 | 1 | ШТ | Под заказ | сертифицировано | 2340.85 | 2762.2 | 2762.2 |  |  | 3245064142243 | Тариф
414226 | Выкл.разъед.63A 2П DC 800В 4м | DX3-TX3 | 66 | Выключатели-разъединители постоянного тока | PL1 | 1 | ШТ | Под заказ | сертифицировано | 2974.12 | 3509.46 | 3509.46 |  |  | 3245064142267 | Тариф
414261 | Выкл.разъед.16A 2П DC 600В(PV) | DX3-TX3 | 67 | Выключатели-разъединители постоянного тока с поворотной ручкой | PL1 | 1 | ШТ | Под заказ | сертифицировано | 1516.68 | 1789.68 | 1789.68 |  |  | 3245064142618 | Тариф
414262 | Выкл.разъед.25A 2П DC 600В(PV) | DX3-TX3 | 67 | Выключатели-разъединители постоянного тока с поворотной ручкой | PL1 | 1 | ШТ | Под заказ | сертифицировано | 2110.46 | 2490.34 | 2490.34 |  |  | 3245064142625 | Тариф
414424 | Авт.выкл.DX3 2П В6A DC 800В 4м | DX3-TX3 | 61 | Автоматические выключатели постоянного тока | PL1 | 1 | ШТ | Под заказ | сертифицировано | 5515.98 | 6508.86 | 6508.86 |  |  | 3245064144247 | Тариф
414425 | Авт.выкл.DX3 2П В8А DC 800В 4м | DX3-TX3 | 61 | Автоматические выключатели постоянного тока | PL1 | 1 | ШТ | Под заказ | сертифицировано | 5534.18 | 6530.33 | 6530.33 |  |  | 3245064144254 | Тариф
414426 | Авт.вкл.DX3 2П В10А DC 800В 4м | DX3-TX3 | 61 | Автоматические выключатели постоянного тока | PL1 | 1 | ШТ | Под заказ | сертифицировано | 5018.48 | 5921.81 | 5921.81 |  |  | 3245064144261 | Тариф
414427 | Авт.вкл.DX3 2П В13A DC 800В 4м | DX3-TX3 | 61 | Автоматические выключатели постоянного тока | PL1 | 1 | ШТ | Под заказ | сертифицировано | 5272.03 | 6221 | 6221 |  |  | 3245064144278 | Тариф
414428 | Авт.вкл.DX3 2П В16A DC 800В 4м | DX3-TX3 | 61 | Автоматические выключатели постоянного тока | PL1 | 1 | ШТ | Под заказ | сертифицировано | 5009.86 | 5911.63 | 5911.63 |  |  | 3245064144285 | Тариф
414429 | Авт.вкл.DX3 2П В20A DC 800В 4м | DX3-TX3 | 61 | Автоматические выключатели постоянного тока | PL1 | 1 | ШТ | Под заказ | сертифицировано | 5085.31 | 6000.67 | 6000.67 |  |  | 3245064144292 | Тариф
414446 | Авт.выкл.DX3 2П В10A DC 1000В | DX3-TX3 | 61 | Автоматические выключатели постоянного тока | PL1 | 1 | ШТ | Под заказ | сертифицировано | 13539.91 | 15977.09 | 15977.09 |  |  | 3245064144469 | Тариф
414448 | Авт.выкл.DX3 2П В16A DC 1000В | DX3-TX3 | 61 | Автоматические выключатели постоянного тока | PL1 | 1 | ШТ | Под заказ | сертифицировано | 13539.91 | 15977.09 | 15977.09 |  |  | 3245064144483 | Тариф
414449 | Авт.выкл.DX3 2П В20A DC 1000В | DX3-TX3 | 61 | Автоматические выключатели постоянного тока | PL1 | 1 | ШТ | Под заказ | сертифицировано | 12883.93 | 15203.04 | 15203.04 |  |  | 3245064144490 | Тариф
416080 | Конт.CTX3 3P 9A 1но1нз ~24V | DPX, DCX-M, CONTACTORS | 121 | Контакторы промышленные CTX3 | PL1 | 1 | ШТ | Под заказ | сертифицировано | 1411.62 | 1665.71 | 1665.71 |  | Дата запуска - 06.04.2015 | 3245064160803 | Тариф
416081 | Конт.CTX3 3P 9A 1но1нз =24V | DPX, DCX-M, CONTACTORS | 121 | Контакторы промышленные CTX3 | PL1 | 1 | ШТ | На складе | сертифицировано | 1835.1 | 2165.42 | 2165.42 |  | Дата запуска - 06.04.2015 | 3245064160810 | Тариф
416082 | Конт.CTX3 3P 9A 1но1нз ~48V | DPX, DCX-M, CONTACTORS | 121 | Контакторы промышленные CTX3 | PL1 | 1 | ШТ | Под заказ | сертифицировано | 1411.62 | 1665.71 | 1665.71 |  | Дата запуска - 06.04.2015 |  | Тариф
416083 | Конт.CTX3 3P 9A 1но1нз =48V | DPX, DCX-M, CONTACTORS | 121 | Контакторы промышленные CTX3 | PL1 | 1 | ШТ | Под заказ | сертифицировано | 1835.1 | 2165.42 | 2165.42 |  | Дата запуска - 06.04.2015 |  | Тариф
416084 | Конт.CTX3 3P 9A 1но1нз ~110V | DPX, DCX-M, CONTACTORS | 121 | Контакторы промышленные CTX3 | PL1 | 1 | ШТ | Под заказ | сертифицировано | 1411.62 | 1665.71 | 1665.71 |  | Дата запуска - 06.04.2015 |  | Тариф
416086 | Конт.CTX3 3P 9A 1но1нз ~230V | DPX, DCX-M, CONTACTORS | 121 | Контакторы промышленные CTX3 | PL1 | 1 | ШТ | На складе | сертифицировано | 1411.62 | 1665.71 | 1665.71 |  | Дата запуска - 06.04.2015 | 3245064160865 | Тариф
416088 | Конт.CTX3 3P 9A 1но1нз ~380V | DPX, DCX-M, CONTACTORS | 121 | Контакторы промышленные CTX3 | PL1 | 1 | ШТ | Под заказ | сертифицировано | 1411.62 | 1665.71 | 1665.71 |  | Дата запуска - 06.04.2015 |  | Тариф
416089 | Конт.CTX3 3P 9A 1но1нз ~415V | DPX, DCX-M, CONTACTORS | 121 | Контакторы промышленные CTX3 | PL1 | 1 | ШТ | Под заказ | сертифицировано | 1482.2 | 1749 | 1749 |  | Дата запуска - 06.04.2015 |  | Тариф
416090 | Конт.CTX3 3P 12A 1но1нз ~24V | DPX, DCX-M, CONTACTORS | 121 | Контакторы промышленные CTX3 | PL1 | 1 | ШТ | Под заказ | сертифицировано | 1607.07 | 1896.34 | 1896.34 |  | Дата запуска - 06.04.2015 | 3245064160902 | Тариф
416091 | Конт.CTX3 3P 12A 1но1нз =24V | DPX, DCX-M, CONTACTORS | 121 | Контакторы промышленные CTX3 | PL1 | 1 | ШТ | На складе | сертифицировано | 2089.19 | 2465.24 | 2465.24 |  | Дата запуска - 06.04.2015 | 3245064160919 | Тариф
416092 | Конт.CTX3 3P 12A 1но1нз ~48V | DPX, DCX-M, CONTACTORS | 121 | Контакторы промышленные CTX3 | PL1 | 1 | ШТ | Под заказ | сертифицировано | 1607.07 | 1896.34 | 1896.34 |  | Дата запуска - 06.04.2015 |  | Тариф
416093 | Конт.CTX3 3P 12A 1но1нз ~48V | DPX, DCX-M, CONTACTORS | 121 | Контакторы промышленные CTX3 | PL1 | 1 | ШТ | Под заказ | сертифицировано | 2089.19 | 2465.24 | 2465.24 |  | Дата запуска - 06.04.2015 |  | Тариф
416094 | Конт.CTX3 3P 12A 1но1нз ~110V | DPX, DCX-M, CONTACTORS | 121 | Контакторы промышленные CTX3 | PL1 | 1 | ШТ | Под заказ | сертифицировано | 1607.07 | 1896.34 | 1896.34 |  | Дата запуска - 06.04.2015 |  | Тариф
416096 | Конт.CTX3 3P 12A 1но1нз ~230V | DPX, DCX-M, CONTACTORS | 121 | Контакторы промышленные CTX3 | PL1 | 1 | ШТ | На складе | сертифицировано | 1607.07 | 1896.34 | 1896.34 |  | Дата запуска - 06.04.2015 | 3245064160964 | Тариф
416098 | Конт.CTX3 3P 12A 1но1нз ~380V | DPX, DCX-M, CONTACTORS | 121 | Контакторы промышленные CTX3 | PL1 | 1 | ШТ | Под заказ | сертифицировано | 1607.07 | 1896.34 | 1896.34 |  | Дата запуска - 06.04.2015 |  | Тариф
416099 | Конт.CTX3 3P 12A 1но1нз ~415V | DPX, DCX-M, CONTACTORS | 121 | Контакторы промышленные CTX3 | PL1 | 1 | ШТ | Под заказ | сертифицировано | 1687.43 | 1991.17 | 1991.17 |  | Дата запуска - 06.04.2015 |  | Тариф
416100 | Конт.CTX3 3P 18A 1но1нз ~24V | DPX, DCX-M, CONTACTORS | 121 | Контакторы промышленные CTX3 | PL1 | 1 | ШТ | Под заказ | сертифицировано | 2150 | 2537 | 2537 |  | Дата запуска - 06.04.2015 | 3245064161008 | Тариф
416101 | Конт.CTX3 3P 18A 1но1нз =24V | DPX, DCX-M, CONTACTORS | 121 | Контакторы промышленные CTX3 | PL1 | 1 | ШТ | На складе | сертифицировано | 2795 | 3298.1 | 3298.1 |  | Дата запуска - 06.04.2015 | 3245064161015 | Тариф
416102 | Конт.CTX3 3P 18A 1но1нз ~48V | DPX, DCX-M, CONTACTORS | 121 | Контакторы промышленные CTX3 | PL1 | 1 | ШТ | Под заказ | сертифицировано | 2150 | 2537 | 2537 |  | Дата запуска - 06.04.2015 |  | Тариф
416103 | Конт.CTX3 3P 18A 1но1нз =48V | DPX, DCX-M, CONTACTORS | 121 | Контакторы промышленные CTX3 | PL1 | 1 | ШТ | Под заказ | сертифицировано | 2795 | 3298.1 | 3298.1 |  | Дата запуска - 06.04.2015 |  | Тариф
416104 | Конт.CTX3 3P 18A 1но1нз ~110V | DPX, DCX-M, CONTACTORS | 121 | Контакторы промышленные CTX3 | PL1 | 1 | ШТ | Под заказ | сертифицировано | 2150 | 2537 | 2537 |  | Дата запуска - 06.04.2015 |  | Тариф
416106 | Конт.CTX3 3P 18A 1но1нз ~230V | DPX, DCX-M, CONTACTORS | 121 | Контакторы промышленные CTX3 | PL1 | 1 | ШТ | На складе | сертифицировано | 2150 | 2537 | 2537 |  | Дата запуска - 06.04.2015 | 3245064161060 | Тариф
416108 | Конт.CTX3 3P 18A 1но1нз ~380V | DPX, DCX-M, CONTACTORS | 121 | Контакторы промышленные CTX3 | PL1 | 1 | ШТ | Под заказ | сертифицировано | 2150 | 2537 | 2537 |  | Дата запуска - 06.04.2015 |  | Тариф
416109 | Конт.CTX3 3P 18A 1но1нз ~415V | DPX, DCX-M, CONTACTORS | 121 | Контакторы промышленные CTX3 | PL1 | 1 | ШТ | Под заказ | сертифицировано | 2257.5 | 2663.85 | 2663.85 |  | Дата запуска - 06.04.2015 |  | Тариф
416110 | Конт.CTX3 3P 22A 1но1нз ~24V | DPX, DCX-M, CONTACTORS | 121 | Контакторы промышленные CTX3 | PL1 | 1 | ШТ | Под заказ | сертифицировано | 2953.54 | 3485.18 | 3485.18 |  | Дата запуска - 06.04.2015 | 3245064161107 | Тариф
416111 | Конт.CTX3 3P 22A 1но1нз =24V | DPX, DCX-M, CONTACTORS | 121 | Контакторы промышленные CTX3 | PL1 | 1 | ШТ | На складе | сертифицировано | 3839.6 | 4530.73 | 4530.73 |  | Дата запуска - 06.04.2015 | 3245064161114 | Тариф
416112 | Конт.CTX3 3P 22A 1но1нз ~48V | DPX, DCX-M, CONTACTORS | 121 | Контакторы промышленные CTX3 | PL1 | 1 | ШТ | Под заказ | сертифицировано | 2953.54 | 3485.18 | 3485.18 |  | Дата запуска - 06.04.2015 |  | Тариф
416113 | Конт.CTX3 3P 22A 1но1нз =48V | DPX, DCX-M, CONTACTORS | 121 | Контакторы промышленные CTX3 | PL1 | 1 | ШТ | Под заказ | сертифицировано | 3839.6 | 4530.73 | 4530.73 |  | Дата запуска - 06.04.2015 |  | Тариф
416114 | Конт.CTX3 3P 22A 1но1нз ~110V | DPX, DCX-M, CONTACTORS | 121 | Контакторы промышленные CTX3 | PL1 | 1 | ШТ | Под заказ | сертифицировано | 2953.54 | 3485.18 | 3485.18 |  | Дата запуска - 06.04.2015 |  | Тариф
416116 | Конт.CTX3 3P 22A 1но1нз ~230V | DPX, DCX-M, CONTACTORS | 121 | Контакторы промышленные CTX3 | PL1 | 1 | ШТ | На складе | сертифицировано | 2953.54 | 3485.18 | 3485.18 |  | Дата запуска - 06.04.2015 | 3245064161169 | Тариф
416118 | Конт.CTX3 3P 22A 1но1нз ~380V | DPX, DCX-M, CONTACTORS | 121 | Контакторы промышленные CTX3 | PL1 | 1 | ШТ | Под заказ | сертифицировано | 2953.54 | 3485.18 | 3485.18 |  | Дата запуска - 06.04.2015 |  | Тариф
416119 | Конт.CTX3 3P 22A 1но1нз ~415V | DPX, DCX-M, CONTACTORS | 121 | Контакторы промышленные CTX3 | PL1 | 1 | ШТ | Под заказ | сертифицировано | 3101.21 | 3659.43 | 3659.43 |  | Дата запуска - 06.04.2015 |  | Тариф
416120 | Конт.CTX3 3P 32A 2но2нз ~24V | DPX, DCX-M, CONTACTORS | 121 | Контакторы промышленные CTX3 | PL1 | 1 | ШТ | Под заказ | сертифицировано | 4343.44 | 5125.26 | 5125.26 |  | Дата запуска - 06.04.2015 |  | Тариф
416121 | Конт.CTX3 3P 32A 2но2нз =24V | DPX, DCX-M, CONTACTORS | 121 | Контакторы промышленные CTX3 | PL1 | 1 | ШТ | На складе | сертифицировано | 5646.47 | 6662.83 | 6662.83 |  | Дата запуска - 06.04.2015 | 3245064161213 | Тариф
416122 | Конт.CTX3 3P 32A 2но2нз ~48V | DPX, DCX-M, CONTACTORS | 121 | Контакторы промышленные CTX3 | PL1 | 1 | ШТ | Под заказ | сертифицировано | 4343.44 | 5125.26 | 5125.26 |  | Дата запуска - 06.04.2015 |  | Тариф
416123 | Конт.CTX3 3P 32A 2но2нз =48V | DPX, DCX-M, CONTACTORS | 121 | Контакторы промышленные CTX3 | PL1 | 1 | ШТ | Под заказ | сертифицировано | 5646.47 | 6662.83 | 6662.83 |  | Дата запуска - 06.04.2015 |  | Тариф
416124 | Конт.CTX3 3P 32A 2но2нз ~110V | DPX, DCX-M, CONTACTORS | 121 | Контакторы промышленные CTX3 | PL1 | 1 | ШТ | Под заказ | сертифицировано | 4343.44 | 5125.26 | 5125.26 |  | Дата запуска - 06.04.2015 |  | Тариф
416126 | Конт.CTX3 3P 32A 2но2нз ~230V | DPX, DCX-M, CONTACTORS | 121 | Контакторы промышленные CTX3 | PL1 | 1 | ШТ | На складе | сертифицировано | 4343.44 | 5125.26 | 5125.26 |  | Дата запуска - 06.04.2015 | 3245064161268 | Тариф
416128 | Конт.CTX3 3P 32A 2но2нз ~380V | DPX, DCX-M, CONTACTORS | 121 | Контакторы промышленные CTX3 | PL1 | 1 | ШТ | Под заказ | сертифицировано | 4343.44 | 5125.26 | 5125.26 |  | Дата запуска - 06.04.2015 |  | Тариф
416129 | Конт.CTX3 3P 32A 2но2нз ~415V | DPX, DCX-M, CONTACTORS | 121 | Контакторы промышленные CTX3 | PL1 | 1 | ШТ | Под заказ | сертифицировано | 4560.61 | 5381.52 | 5381.52 |  | Дата запуска - 06.04.2015 |  | Тариф
416130 | Конт.CTX3 3P 40A 2но2нз ~24V | DPX, DCX-M, CONTACTORS | 121 | Контакторы промышленные CTX3 | PL1 | 1 | ШТ | Под заказ | сертифицировано | 5103.54 | 6022.18 | 6022.18 |  | Дата запуска - 06.04.2015 |  | Тариф
416131 | Конт.CTX3 3P 40A 2но2нз =24V | DPX, DCX-M, CONTACTORS | 121 | Контакторы промышленные CTX3 | PL1 | 1 | ШТ | На складе | сертифицировано | 6634.6 | 7828.83 | 7828.83 |  | Дата запуска - 06.04.2015 | 3245064161312 | Тариф
416132 | Конт.CTX3 3P 40A 2но2нз ~48V | DPX, DCX-M, CONTACTORS | 121 | Контакторы промышленные CTX3 | PL1 | 1 | ШТ | Под заказ | сертифицировано | 5103.54 | 6022.18 | 6022.18 |  | Дата запуска - 06.04.2015 |  | Тариф
416133 | Конт.CTX3 3P 40A 2но2нз =48V | DPX, DCX-M, CONTACTORS | 121 | Контакторы промышленные CTX3 | PL1 | 1 | ШТ | Под заказ | сертифицировано | 6634.6 | 7828.83 | 7828.83 |  | Дата запуска - 06.04.2015 |  | Тариф
416134 | Конт.CTX3 3P 40A 2но2нз ~110V | DPX, DCX-M, CONTACTORS | 121 | Контакторы промышленные CTX3 | PL1 | 1 | ШТ | Под заказ | сертифицировано | 5103.54 | 6022.18 | 6022.18 |  | Дата запуска - 06.04.2015 |  | Тариф
416136 | Конт.CTX3 3P 40A 2но2нз ~230V | DPX, DCX-M, CONTACTORS | 121 | Контакторы промышленные CTX3 | PL1 | 1 | ШТ | На складе | сертифицировано | 5103.54 | 6022.18 | 6022.18 |  | Дата запуска - 06.04.2015 | 3245064161367 | Тариф
416138 | Конт.CTX3 3P 40A 2но2нз ~380V | DPX, DCX-M, CONTACTORS | 121 | Контакторы промышленные CTX3 | PL1 | 1 | ШТ | Под заказ | сертифицировано | 5103.54 | 6022.18 | 6022.18 |  | Дата запуска - 06.04.2015 |  | Тариф
416139 | Конт.CTX3 3P 40A 2но2нз ~415V | DPX, DCX-M, CONTACTORS | 121 | Контакторы промышленные CTX3 | PL1 | 1 | ШТ | Под заказ | сертифицировано | 5358.71 | 6323.28 | 6323.28 |  | Дата запуска - 06.04.2015 |  | Тариф
416140 | Конт.CTX3 3P 50A 2но2нз ~24V | DPX, DCX-M, CONTACTORS | 121 | Контакторы промышленные CTX3 | PL1 | 1 | ШТ | Под заказ | сертифицировано | 5364.14 | 6329.69 | 6329.69 |  | Дата запуска - 06.04.2015 |  | Тариф
416141 | Конт.CTX3 3P 50A 2но2нз =24V | DPX, DCX-M, CONTACTORS | 121 | Контакторы промышленные CTX3 | PL1 | 1 | ШТ | На складе | сертифицировано | 6973.39 | 8228.6 | 8228.6 |  | Дата запуска - 06.04.2015 | 3245064161411 | Тариф
416142 | Конт.CTX3 3P 50A 2но2нз ~48V | DPX, DCX-M, CONTACTORS | 121 | Контакторы промышленные CTX3 | PL1 | 1 | ШТ | Под заказ | сертифицировано | 5364.14 | 6329.69 | 6329.69 |  | Дата запуска - 06.04.2015 |  | Тариф
416143 | Конт.CTX3 3P 50A 2но2нз =48V | DPX, DCX-M, CONTACTORS | 121 | Контакторы промышленные CTX3 | PL1 | 1 | ШТ | Под заказ | сертифицировано | 6973.39 | 8228.6 | 8228.6 |  | Дата запуска - 06.04.2015 |  | Тариф
416144 | Конт.CTX3 3P 50A 2но2нз ~110V | DPX, DCX-M, CONTACTORS | 121 | Контакторы промышленные CTX3 | PL1 | 1 | ШТ | Под заказ | сертифицировано | 5364.14 | 6329.69 | 6329.69 |  | Дата запуска - 06.04.2015 | 3245064161442 | Тариф
416146 | Конт.CTX3 3P 50A 2но2нз ~230V | DPX, DCX-M, CONTACTORS | 121 | Контакторы промышленные CTX3 | PL1 | 1 | ШТ | На складе | сертифицировано | 5364.14 | 6329.69 | 6329.69 |  | Дата запуска - 06.04.2015 | 3245064161466 | Тариф
416148 | Конт.CTX3 3P 50A 2но2нз ~380V | DPX, DCX-M, CONTACTORS | 121 | Контакторы промышленные CTX3 | PL1 | 1 | ШТ | Под заказ | сертифицировано | 5364.14 | 6329.69 | 6329.69 |  | Дата запуска - 06.04.2015 |  | Тариф
416149 | Конт.CTX3 3P 50A 2но2нз ~415V | DPX, DCX-M, CONTACTORS | 121 | Контакторы промышленные CTX3 | PL1 | 1 | ШТ | Под заказ | сертифицировано | 5632.35 | 6646.17 | 6646.17 |  | Дата запуска - 06.04.2015 |  | Тариф
416150 | Конт.CTX3 т\з.3P50A2но2нз ~24V | DPX, DCX-M, CONTACTORS | 121 | Контакторы промышленные CTX3 | PL1 | 1 | ШТ | Под заказ | сертифицировано | 5364.14 | 6329.69 | 6329.69 |  | Дата запуска - 06.04.2015 |  | Тариф
416151 | Конт.CTX3 т\з.3P50A2но2нз=24V | DPX, DCX-M, CONTACTORS | 121 | Контакторы промышленные CTX3 | PL1 | 1 | ШТ | Под заказ | сертифицировано | 6973.39 | 8228.6 | 8228.6 |  | Дата запуска - 06.04.2015 | 3245064161510 | Тариф
416152 | Конт.CTX3 т\з.3P50A2но2нз~48V | DPX, DCX-M, CONTACTORS | 121 | Контакторы промышленные CTX3 | PL1 | 1 | ШТ | Под заказ | сертифицировано | 5364.14 | 6329.69 | 6329.69 |  | Дата запуска - 06.04.2015 |  | Тариф
416153 | Конт.CTX3 т\з.3P50A2но2нз =48V | DPX, DCX-M, CONTACTORS | 121 | Контакторы промышленные CTX3 | PL1 | 1 | ШТ | Под заказ | сертифицировано | 6973.39 | 8228.6 | 8228.6 |  | Дата запуска - 06.04.2015 |  | Тариф
416154 | Конт.CTX3 т\з.3P50A2но2нз~110V | DPX, DCX-M, CONTACTORS | 121 | Контакторы промышленные CTX3 | PL1 | 1 | ШТ | Под заказ | сертифицировано | 5364.14 | 6329.69 | 6329.69 |  | Дата запуска - 06.04.2015 |  | Тариф
416156 | Конт.CTX3 т\з.3P50A2но2нз~230V | DPX, DCX-M, CONTACTORS | 121 | Контакторы промышленные CTX3 | PL1 | 1 | ШТ | На складе | сертифицировано | 5364.14 | 6329.69 | 6329.69 |  | Дата запуска - 06.04.2015 | 3245064161565 | Тариф
416158 | Конт.CTX3 т\з.3P50A2но2нз~380V | DPX, DCX-M, CONTACTORS | 121 | Контакторы промышленные CTX3 | PL1 | 1 | ШТ | Под заказ | сертифицировано | 5364.14 | 6329.69 | 6329.69 |  | Дата запуска - 06.04.2015 |  | Тариф
416159 | Конт.CTX3 т\з.3P50A2но2нз~415V | DPX, DCX-M, CONTACTORS | 121 | Контакторы промышленные CTX3 | PL1 | 1 | ШТ | Под заказ | сертифицировано | 5632.35 | 6646.17 | 6646.17 |  | Дата запуска - 06.04.2015 |  | Тариф
416160 | Конт.CTX3 3P 65A 2но2нз ~24V | DPX, DCX-M, CONTACTORS | 121 | Контакторы промышленные CTX3 | PL1 | 1 | ШТ | Под заказ | сертифицировано | 6352.28 | 7495.69 | 7495.69 |  | Дата запуска - 06.04.2015 |  | Тариф
416161 | Конт.CTX3 3P 65A 2но2нз =24V | DPX, DCX-M, CONTACTORS | 121 | Контакторы промышленные CTX3 | PL1 | 1 | ШТ | Под заказ | сертифицировано | 8257.96 | 9744.39 | 9744.39 |  | Дата запуска - 06.04.2015 | 3245064161619 | Тариф
416162 | Конт.CTX3 3P 65A 2но2нз 48V | DPX, DCX-M, CONTACTORS | 121 | Контакторы промышленные CTX3 | PL1 | 1 | ШТ | Под заказ | сертифицировано | 6352.28 | 7495.69 | 7495.69 |  | Дата запуска - 06.04.2015 |  | Тариф
416163 | Конт.CTX3 3P 65A 2но2нз =48V | DPX, DCX-M, CONTACTORS | 121 | Контакторы промышленные CTX3 | PL1 | 1 | ШТ | Под заказ | сертифицировано | 8257.96 | 9744.39 | 9744.39 |  | Дата запуска - 06.04.2015 |  | Тариф
416164 | Конт.CTX3 3P 65A 2но2нз ~110V | DPX, DCX-M, CONTACTORS | 121 | Контакторы промышленные CTX3 | PL1 | 1 | ШТ | Под заказ | сертифицировано | 6352.28 | 7495.69 | 7495.69 |  | Дата запуска - 06.04.2015 |  | Тариф
416166 | Конт.CTX3 3P 65A 2но2нз ~230V | DPX, DCX-M, CONTACTORS | 121 | Контакторы промышленные CTX3 | PL1 | 1 | ШТ | На складе | сертифицировано | 6352.28 | 7495.69 | 7495.69 |  | Дата запуска - 06.04.2015 | 3245064161664 | Тариф
416168 | Конт.CTX3 3P 65A 2но2нз ~380V | DPX, DCX-M, CONTACTORS | 121 | Контакторы промышленные CTX3 | PL1 | 1 | ШТ | Под заказ | сертифицировано | 6352.28 | 7495.69 | 7495.69 |  | Дата запуска - 06.04.2015 |  | Тариф
416169 | Конт.CTX3 3P 65A 2но2нз ~415V | DPX, DCX-M, CONTACTORS | 121 | Контакторы промышленные CTX3 | PL1 | 1 | ШТ | Под заказ | сертифицировано | 6669.89 | 7870.47 | 7870.47 |  | Дата запуска - 06.04.2015 |  | Тариф
416170 | Конт.CTX3т\з.3P65A2но2нз ~24V | DPX, DCX-M, CONTACTORS | 121 | Контакторы промышленные CTX3 | PL1 | 1 | ШТ | Под заказ | сертифицировано | 6352.28 | 7495.69 | 7495.69 |  | Дата запуска - 06.04.2015 |  | Тариф
416171 | Конт.CTX3т\з.3P65A2но2нз =24V | DPX, DCX-M, CONTACTORS | 121 | Контакторы промышленные CTX3 | PL1 | 1 | ШТ | Под заказ | сертифицировано | 8257.96 | 9744.39 | 9744.39 |  | Дата запуска - 06.04.2015 |  | Тариф
416172 | Конт.CTX3т\з.3P65A2но2нз ~48V | DPX, DCX-M, CONTACTORS | 121 | Контакторы промышленные CTX3 | PL1 | 1 | ШТ | Под заказ | сертифицировано | 6352.28 | 7495.69 | 7495.69 |  | Дата запуска - 06.04.2015 |  | Тариф
416173 | Конт.CTX3т\з.3P65A2но2нз =48V | DPX, DCX-M, CONTACTORS | 121 | Контакторы промышленные CTX3 | PL1 | 1 | ШТ | Под заказ | сертифицировано | 8257.96 | 9744.39 | 9744.39 |  | Дата запуска - 06.04.2015 |  | Тариф
416174 | Конт.CTX3т\з.3P65A2но2нз ~110V | DPX, DCX-M, CONTACTORS | 121 | Контакторы промышленные CTX3 | PL1 | 1 | ШТ | Под заказ | сертифицировано | 6352.28 | 7495.69 | 7495.69 |  | Дата запуска - 06.04.2015 |  | Тариф
416176 | Конт.CTX3т\з.3P65A2но2нз ~230V | DPX, DCX-M, CONTACTORS | 121 | Контакторы промышленные CTX3 | PL1 | 1 | ШТ | Под заказ | сертифицировано | 6352.28 | 7495.69 | 7495.69 |  | Дата запуска - 06.04.2015 | 3245064161763 | Тариф
416178 | Конт.CTX3т\з.3P65A2но2нз ~380V | DPX, DCX-M, CONTACTORS | 121 | Контакторы промышленные CTX3 | PL1 | 1 | ШТ | Под заказ | сертифицировано | 6352.28 | 7495.69 | 7495.69 |  | Дата запуска - 06.04.2015 |  | Тариф
416179 | Конт.CTX3т\з.3P65A2но2нз ~415V | DPX, DCX-M, CONTACTORS | 121 | Контакторы промышленные CTX3 | PL1 | 1 | ШТ | Под заказ | сертифицировано | 6669.89 | 7870.47 | 7870.47 |  | Дата запуска - 06.04.2015 |  | Тариф
416180 | Конт.CTX3 3P 75A 2но2нз ~24V | DPX, DCX-M, CONTACTORS | 121 | Контакторы промышленные CTX3 | PL1 | 1 | ШТ | Под заказ | сертифицировано | 8469.7 | 9994.25 | 9994.25 |  | Дата запуска - 06.04.2015 |  | Тариф
416181 | Конт.CTX3 3P 75A 2но2нз =24V | DPX, DCX-M, CONTACTORS | 121 | Контакторы промышленные CTX3 | PL1 | 1 | ШТ | Под заказ | сертифицировано | 11010.61 | 12992.52 | 12992.52 |  | Дата запуска - 06.04.2015 |  | Тариф
416182 | Конт.CTX3 3P 75A 2но2нз ~48V | DPX, DCX-M, CONTACTORS | 121 | Контакторы промышленные CTX3 | PL1 | 1 | ШТ | Под заказ | сертифицировано | 8469.7 | 9994.25 | 9994.25 |  | Дата запуска - 06.04.2015 |  | Тариф
416183 | Конт.CTX3 3P 75A 2но2нз =48V | DPX, DCX-M, CONTACTORS | 121 | Контакторы промышленные CTX3 | PL1 | 1 | ШТ | Под заказ | сертифицировано | 11010.61 | 12992.52 | 12992.52 |  | Дата запуска - 06.04.2015 |  | Тариф
416184 | Конт.CTX3 3P 75A 2но2нз ~110V | DPX, DCX-M, CONTACTORS | 121 | Контакторы промышленные CTX3 | PL1 | 1 | ШТ | Под заказ | сертифицировано | 8469.7 | 9994.25 | 9994.25 |  | Дата запуска - 06.04.2015 |  | Тариф
416186 | Конт.CTX3 3P 75A 2но2нз ~230V | DPX, DCX-M, CONTACTORS | 121 | Контакторы промышленные CTX3 | PL1 | 1 | ШТ | На складе | сертифицировано | 8469.7 | 9994.25 | 9994.25 |  | Дата запуска - 06.04.2015 | 3245064161862 | Тариф
416188 | Конт.CTX3 3P 75A 2но2нз ~380V | DPX, DCX-M, CONTACTORS | 121 | Контакторы промышленные CTX3 | PL1 | 1 | ШТ | Под заказ | сертифицировано | 8469.7 | 9994.25 | 9994.25 |  | Дата запуска - 06.04.2015 |  | Тариф
416189 | Конт.CTX3 3P 75A 2но2нз ~415V | DPX, DCX-M, CONTACTORS | 121 | Контакторы промышленные CTX3 | PL1 | 1 | ШТ | Под заказ | сертифицировано | 8893.19 | 10493.96 | 10493.96 |  | Дата запуска - 06.04.2015 |  | Тариф
416190 | Конт.CTX3т\з.3P75A2но2нз ~24V | DPX, DCX-M, CONTACTORS | 121 | Контакторы промышленные CTX3 | PL1 | 1 | ШТ | Под заказ | сертифицировано | 8469.7 | 9994.25 | 9994.25 |  | Дата запуска - 06.04.2015 |  | Тариф
416191 | Конт.CTX3т\з.3P75A2но2нз =24V | DPX, DCX-M, CONTACTORS | 121 | Контакторы промышленные CTX3 | PL1 | 1 | ШТ | Под заказ | сертифицировано | 11010.61 | 12992.52 | 12992.52 |  | Дата запуска - 06.04.2015 |  | Тариф
416192 | Конт.CTX3т\з.3P75A2но2нз ~48V | DPX, DCX-M, CONTACTORS | 121 | Контакторы промышленные CTX3 | PL1 | 1 | ШТ | Под заказ | сертифицировано | 8469.7 | 9994.25 | 9994.25 |  | Дата запуска - 06.04.2015 |  | Тариф
416193 | Конт.CTX3т\з.3P75A2но2нз =48V | DPX, DCX-M, CONTACTORS | 121 | Контакторы промышленные CTX3 | PL1 | 1 | ШТ | Под заказ | сертифицировано | 11010.61 | 12992.52 | 12992.52 |  | Дата запуска - 06.04.2015 |  | Тариф
416194 | Конт.CTX3т\з.3P75A2но2нз ~110V | DPX, DCX-M, CONTACTORS | 121 | Контакторы промышленные CTX3 | PL1 | 1 | ШТ | Под заказ | сертифицировано | 8469.7 | 9994.25 | 9994.25 |  | Дата запуска - 06.04.2015 |  | Тариф
416196 | Конт.CTX3т\з.3P75A2но2нз ~230V | DPX, DCX-M, CONTACTORS | 121 | Контакторы промышленные CTX3 | PL1 | 1 | ШТ | Под заказ | сертифицировано | 8469.7 | 9994.25 | 9994.25 |  | Дата запуска - 06.04.2015 | 3245064161961 | Тариф
416198 | Конт.CTX3т\з.3P75A2но2нз ~380V | DPX, DCX-M, CONTACTORS | 121 | Контакторы промышленные CTX3 | PL1 | 1 | ШТ | Под заказ | сертифицировано | 8469.7 | 9994.25 | 9994.25 |  | Дата запуска - 06.04.2015 |  | Тариф
416199 | Конт.CTX3т\з.3P75A2но2нз ~415V | DPX, DCX-M, CONTACTORS | 121 | Контакторы промышленные CTX3 | PL1 | 1 | ШТ | Под заказ | сертифицировано | 8893.19 | 10493.96 | 10493.96 |  | Дата запуска - 06.04.2015 |  | Тариф
416200 | Конт.CTX3 3P 85A 2но2нз ~24V | DPX, DCX-M, CONTACTORS | 121 | Контакторы промышленные CTX3 | PL1 | 1 | ШТ | Под заказ | сертифицировано | 14116.17 | 16657.08 | 16657.08 |  | Дата запуска - 06.04.2015 |  | Тариф
416201 | Конт.CTX3 3P 85A 2но2нз =24V | DPX, DCX-M, CONTACTORS | 121 | Контакторы промышленные CTX3 | PL1 | 1 | ШТ | Под заказ | сертифицировано | 18351.02 | 21654.2 | 21654.2 |  | Дата запуска - 06.04.2015 |  | Тариф
416202 | Конт.CTX3 3P 85A 2но2нз ~48V | DPX, DCX-M, CONTACTORS | 121 | Контакторы промышленные CTX3 | PL1 | 1 | ШТ | Под заказ | сертифицировано | 14116.17 | 16657.08 | 16657.08 |  | Дата запуска - 06.04.2015 |  | Тариф
416203 | Конт.CTX3 3P 85A 2но2нз =48V | DPX, DCX-M, CONTACTORS | 121 | Контакторы промышленные CTX3 | PL1 | 1 | ШТ | Под заказ | сертифицировано | 18351.02 | 21654.2 | 21654.2 |  | Дата запуска - 06.04.2015 |  | Тариф
416204 | Конт.CTX3 3P 85A 2но2нз ~110V | DPX, DCX-M, CONTACTORS | 121 | Контакторы промышленные CTX3 | PL1 | 1 | ШТ | Под заказ | сертифицировано | 14116.17 | 16657.08 | 16657.08 |  | Дата запуска - 06.04.2015 |  | Тариф
416206 | Конт.CTX3 3P 85A 2но2нз ~230V | DPX, DCX-M, CONTACTORS | 121 | Контакторы промышленные CTX3 | PL1 | 1 | ШТ | На складе | сертифицировано | 14116.17 | 16657.08 | 16657.08 |  | Дата запуска - 06.04.2015 | 3245064162067 | Тариф
416208 | Конт.CTX3 3P 85A 2но2нз ~380V | DPX, DCX-M, CONTACTORS | 121 | Контакторы промышленные CTX3 | PL1 | 1 | ШТ | Под заказ | сертифицировано | 14116.17 | 16657.08 | 16657.08 |  | Дата запуска - 06.04.2015 |  | Тариф
416209 | Конт.CTX3 3P 85A 2но2нз ~415V | DPX, DCX-M, CONTACTORS | 121 | Контакторы промышленные CTX3 | PL1 | 1 | ШТ | Под заказ | сертифицировано | 14821.98 | 17489.94 | 17489.94 |  | Дата запуска - 06.04.2015 |  | Тариф
416210 | Конт.CTX3т\з.3P85A2но2нз ~24V | DPX, DCX-M, CONTACTORS | 121 | Контакторы промышленные CTX3 | PL1 | 1 | ШТ | Под заказ | сертифицировано | 14116.17 | 16657.08 | 16657.08 |  | Дата запуска - 06.04.2015 |  | Тариф
416211 | Конт.CTX3т\з.3P85A2но2нз =24V | DPX, DCX-M, CONTACTORS | 121 | Контакторы промышленные CTX3 | PL1 | 1 | ШТ | Под заказ | сертифицировано | 18351.02 | 21654.2 | 21654.2 |  | Дата запуска - 06.04.2015 |  | Тариф
416212 | Конт.CTX3т\з.3P85A2но2нз ~48V | DPX, DCX-M, CONTACTORS | 121 | Контакторы промышленные CTX3 | PL1 | 1 | ШТ | Под заказ | сертифицировано | 14116.17 | 16657.08 | 16657.08 |  | Дата запуска - 06.04.2015 |  | Тариф
416213 | Конт.CTX3т\з.3P85A2но2нз =48V | DPX, DCX-M, CONTACTORS | 121 | Контакторы промышленные CTX3 | PL1 | 1 | ШТ | Под заказ | сертифицировано | 18351.02 | 21654.2 | 21654.2 |  | Дата запуска - 06.04.2015 |  | Тариф
416214 | Конт.CTX3т\з.3P85A2но2нз ~110V | DPX, DCX-M, CONTACTORS | 121 | Контакторы промышленные CTX3 | PL1 | 1 | ШТ | Под заказ | сертифицировано | 14116.17 | 16657.08 | 16657.08 |  | Дата запуска - 06.04.2015 |  | Тариф
416216 | Конт.CTX3т\з.3P85A2но2нз ~230V | DPX, DCX-M, CONTACTORS | 121 | Контакторы промышленные CTX3 | PL1 | 1 | ШТ | Под заказ | сертифицировано | 14116.17 | 16657.08 | 16657.08 |  | Дата запуска - 06.04.2015 | 3245064162166 | Тариф
416218 | Конт.CTX3т\з.3P85A2но2нз ~380V | DPX, DCX-M, CONTACTORS | 121 | Контакторы промышленные CTX3 | PL1 | 1 | ШТ | Под заказ | сертифицировано | 14116.17 | 16657.08 | 16657.08 |  | Дата запуска - 06.04.2015 |  | Тариф
416219 | Конт.CTX3т\з.3P85A2но2нз ~415V | DPX, DCX-M, CONTACTORS | 121 | Контакторы промышленные CTX3 | PL1 | 1 | ШТ | Под заказ | сертифицировано | 14821.98 | 17489.94 | 17489.94 |  | Дата запуска - 06.04.2015 |  | Тариф
416220 | Конт.CTX3 3P 100A 2но2нз ~24V | DPX, DCX-M, CONTACTORS | 121 | Контакторы промышленные CTX3 | PL1 | 1 | ШТ | Под заказ | сертифицировано | 15419.2 | 18194.66 | 18194.66 |  | Дата запуска - 06.04.2015 |  | Тариф
416221 | Конт.CTX3 3P 100A 2но2нз =24V | DPX, DCX-M, CONTACTORS | 121 | Контакторы промышленные CTX3 | PL1 | 1 | ШТ | Под заказ | сертифицировано | 20044.96 | 23653.05 | 23653.05 |  | Дата запуска - 06.04.2015 |  | Тариф
416222 | Конт.CTX3 3P 100A 2но2нз ~48V | DPX, DCX-M, CONTACTORS | 121 | Контакторы промышленные CTX3 | PL1 | 1 | ШТ | Под заказ | сертифицировано | 15419.2 | 18194.66 | 18194.66 |  | Дата запуска - 06.04.2015 |  | Тариф
416223 | Конт.CTX3 3P 100A 2но2нз =48V | DPX, DCX-M, CONTACTORS | 121 | Контакторы промышленные CTX3 | PL1 | 1 | ШТ | Под заказ | сертифицировано | 20044.96 | 23653.05 | 23653.05 |  | Дата запуска - 06.04.2015 |  | Тариф
416224 | Конт.CTX3 3P 100A 2но2нз~110V | DPX, DCX-M, CONTACTORS | 121 | Контакторы промышленные CTX3 | PL1 | 1 | ШТ | Под заказ | сертифицировано | 15419.2 | 18194.66 | 18194.66 |  | Дата запуска - 06.04.2015 |  | Тариф
416226 | Конт.CTX3 3P 100A 2но2нз~230V | DPX, DCX-M, CONTACTORS | 121 | Контакторы промышленные CTX3 | PL1 | 1 | ШТ | Под заказ | сертифицировано | 15419.2 | 18194.66 | 18194.66 |  | Дата запуска - 06.04.2015 | 3245064162265 | Тариф
416228 | Конт.CTX3 3P 100A 2но2нз~380V | DPX, DCX-M, CONTACTORS | 121 | Контакторы промышленные CTX3 | PL1 | 1 | ШТ | Под заказ | сертифицировано | 15419.2 | 18194.66 | 18194.66 |  | Дата запуска - 06.04.2015 |  | Тариф
416229 | Конт.CTX3 3P 100A 2но2нз~415V | DPX, DCX-M, CONTACTORS | 121 | Контакторы промышленные CTX3 | PL1 | 1 | ШТ | Под заказ | сертифицировано | 16190.16 | 19104.39 | 19104.39 |  | Дата запуска - 06.04.2015 |  | Тариф
416230 | Конт.CTX3т\з.3P100A2но2нз ~24V | DPX, DCX-M, CONTACTORS | 121 | Контакторы промышленные CTX3 | PL1 | 1 | ШТ | Под заказ | сертифицировано | 15419.2 | 18194.66 | 18194.66 |  | Дата запуска - 06.04.2015 |  | Тариф
416231 | Конт.CTX3т\з.3P100A2но2нз=24V | DPX, DCX-M, CONTACTORS | 121 | Контакторы промышленные CTX3 | PL1 | 1 | ШТ | Под заказ | сертифицировано | 20044.96 | 23653.05 | 23653.05 |  | Дата запуска - 06.04.2015 |  | Тариф
416232 | Конт.CTX3т\з.3P100A2но2нз ~48V | DPX, DCX-M, CONTACTORS | 121 | Контакторы промышленные CTX3 | PL1 | 1 | ШТ | Под заказ | сертифицировано | 15419.2 | 18194.66 | 18194.66 |  | Дата запуска - 06.04.2015 |  | Тариф
416233 | Конт.CTX3т\з.3P100A2но2нз=48V | DPX, DCX-M, CONTACTORS | 121 | Контакторы промышленные CTX3 | PL1 | 1 | ШТ | Под заказ | сертифицировано | 20044.96 | 23653.05 | 23653.05 |  | Дата запуска - 06.04.2015 |  | Тариф
416234 | Конт.CTX3т\з.3P100A2но2нз~110V | DPX, DCX-M, CONTACTORS | 121 | Контакторы промышленные CTX3 | PL1 | 1 | ШТ | Под заказ | сертифицировано | 15419.2 | 18194.66 | 18194.66 |  | Дата запуска - 06.04.2015 |  | Тариф
416236 | Конт.CTX3т\з.3P100A2но2нз~230V | DPX, DCX-M, CONTACTORS | 121 | Контакторы промышленные CTX3 | PL1 | 1 | ШТ | Под заказ | сертифицировано | 15419.2 | 18194.66 | 18194.66 |  | Дата запуска - 06.04.2015 | 3245064162364 | Тариф
416238 | Конт.CTX3т\з.3P100A2но2нз~380V | DPX, DCX-M, CONTACTORS | 121 | Контакторы промышленные CTX3 | PL1 | 1 | ШТ | Под заказ | сертифицировано | 15419.2 | 18194.66 | 18194.66 |  | Дата запуска - 06.04.2015 |  | Тариф
416239 | Конт.CTX3т\з.3P100A2но2нз~415V | DPX, DCX-M, CONTACTORS | 121 | Контакторы промышленные CTX3 | PL1 | 1 | ШТ | Под заказ | сертифицировано | 16190.16 | 19104.39 | 19104.39 |  | Дата запуска - 06.04.2015 |  | Тариф
416240 | Конт.CTX3 3P 130A 2но2нз ~24V | DPX, DCX-M, CONTACTORS | 121 | Контакторы промышленные CTX3 | PL1 | 1 | ШТ | Под заказ | сертифицировано | 18177.28 | 21449.19 | 21449.19 |  | Дата запуска - 06.04.2015 |  | Тариф
416241 | Конт.CTX3 3P 130A 2но2нз=24V | DPX, DCX-M, CONTACTORS | 121 | Контакторы промышленные CTX3 | PL1 | 1 | ШТ | Под заказ | сертифицировано | 23630.47 | 27883.95 | 27883.95 |  | Дата запуска - 06.04.2015 |  | Тариф
416242 | Конт.CTX3 3P 130A 2но2нз ~48V | DPX, DCX-M, CONTACTORS | 121 | Контакторы промышленные CTX3 | PL1 | 1 | ШТ | Под заказ | сертифицировано | 18177.28 | 21449.19 | 21449.19 |  | Дата запуска - 06.04.2015 |  | Тариф
416243 | Конт.CTX3 3P 130A 2но2нз=48V | DPX, DCX-M, CONTACTORS | 121 | Контакторы промышленные CTX3 | PL1 | 1 | ШТ | Под заказ | сертифицировано | 23630.47 | 27883.95 | 27883.95 |  | Дата запуска - 06.04.2015 |  | Тариф
416246 | Конт.CTX3 3P 130A 2но2нз~230V | DPX, DCX-M, CONTACTORS | 121 | Контакторы промышленные CTX3 | PL1 | 1 | ШТ | Под заказ | сертифицировано | 18177.28 | 21449.19 | 21449.19 |  | Дата запуска - 06.04.2015 | 3245064162463 | Тариф
416249 | Конт.CTX3 3P 130A 2но2нз~415V | DPX, DCX-M, CONTACTORS | 121 | Контакторы промышленные CTX3 | PL1 | 1 | ШТ | Под заказ | сертифицировано | 19086.15 | 22521.66 | 22521.66 |  | Дата запуска - 06.04.2015 |  | Тариф
416250 | Конт.CTX3т\з.3P130A2но2нз ~24V | DPX, DCX-M, CONTACTORS | 121 | Контакторы промышленные CTX3 | PL1 | 1 | ШТ | Под заказ | сертифицировано | 18177.28 | 21449.19 | 21449.19 |  | Дата запуска - 06.04.2015 |  | Тариф
416251 | Конт.CTX3т\з.3P130A2но2нз=24V | DPX, DCX-M, CONTACTORS | 121 | Контакторы промышленные CTX3 | PL1 | 1 | ШТ | Под заказ | сертифицировано | 23630.47 | 27883.95 | 27883.95 |  | Дата запуска - 06.04.2015 |  | Тариф
416252 | Конт.CTX3т\з.3P130A2но2нз ~48V | DPX, DCX-M, CONTACTORS | 121 | Контакторы промышленные CTX3 | PL1 | 1 | ШТ | Под заказ | сертифицировано | 18177.28 | 21449.19 | 21449.19 |  | Дата запуска - 06.04.2015 |  | Тариф
416253 | Конт.CTX3т\з.3P130A2но2нз=48V | DPX, DCX-M, CONTACTORS | 121 | Контакторы промышленные CTX3 | PL1 | 1 | ШТ | Под заказ | сертифицировано | 23630.47 | 27883.95 | 27883.95 |  | Дата запуска - 06.04.2015 |  | Тариф
416256 | Конт.CTX3т\з.3P130A2но2нз~230V | DPX, DCX-M, CONTACTORS | 121 | Контакторы промышленные CTX3 | PL1 | 1 | ШТ | Под заказ | сертифицировано | 18177.28 | 21449.19 | 21449.19 |  | Дата запуска - 06.04.2015 | 3245064162562 | Тариф
416259 | Конт.CTX3т\з.3P130A2но2нз~415V | DPX, DCX-M, CONTACTORS | 121 | Контакторы промышленные CTX3 | PL1 | 1 | ШТ | Под заказ | сертифицировано | 19086.15 | 22521.66 | 22521.66 |  | Дата запуска - 06.04.2015 |  | Тариф
416260 | Конт.CTX3 3P 150A 2но2нз ~24V | DPX, DCX-M, CONTACTORS | 121 | Контакторы промышленные CTX3 | PL1 | 1 | ШТ | Под заказ | сертифицировано | 18177.28 | 21449.19 | 21449.19 |  | Дата запуска - 06.04.2015 |  | Тариф
416261 | Конт.CTX3 3P 150A 2но2нз =24V | DPX, DCX-M, CONTACTORS | 121 | Контакторы промышленные CTX3 | PL1 | 1 | ШТ | Под заказ | сертифицировано | 23630.47 | 27883.95 | 27883.95 |  | Дата запуска - 06.04.2015 |  | Тариф
416262 | Конт.CTX3 3P 150A 2но2нз ~48V | DPX, DCX-M, CONTACTORS | 121 | Контакторы промышленные CTX3 | PL1 | 1 | ШТ | Под заказ | сертифицировано | 18177.28 | 21449.19 | 21449.19 |  | Дата запуска - 06.04.2015 |  | Тариф
416263 | Конт.CTX3 3P 150A 2но2нз =48V | DPX, DCX-M, CONTACTORS | 121 | Контакторы промышленные CTX3 | PL1 | 1 | ШТ | Под заказ | сертифицировано | 23630.47 | 27883.95 | 27883.95 |  | Дата запуска - 06.04.2015 |  | Тариф
416266 | Конт.CTX3 3P 150A 2но2нз~230V | DPX, DCX-M, CONTACTORS | 121 | Контакторы промышленные CTX3 | PL1 | 1 | ШТ | Под заказ | сертифицировано | 18177.28 | 21449.19 | 21449.19 |  | Дата запуска - 06.04.2015 | 3245064162661 | Тариф
416269 | Конт.CTX3 3P 150A 2но2нз~415V | DPX, DCX-M, CONTACTORS | 121 | Контакторы промышленные CTX3 | PL1 | 1 | ШТ | Под заказ | сертифицировано | 19086.15 | 22521.66 | 22521.66 |  | Дата запуска - 06.04.2015 |  | Тариф
416270 | Конт.CTX3т\з.3P150A2но2нз ~24V | DPX, DCX-M, CONTACTORS | 121 | Контакторы промышленные CTX3 | PL1 | 1 | ШТ | Под заказ | сертифицировано | 18177.28 | 21449.19 | 21449.19 |  | Дата запуска - 06.04.2015 |  | Тариф
416271 | Конт.CTX3т\з.3P150A2но2нз=24V | DPX, DCX-M, CONTACTORS | 121 | Контакторы промышленные CTX3 | PL1 | 1 | ШТ | Под заказ | сертифицировано | 23630.47 | 27883.95 | 27883.95 |  | Дата запуска - 06.04.2015 |  | Тариф
416272 | Конт.CTX3т\з.3P150A2но2нз ~48V | DPX, DCX-M, CONTACTORS | 121 | Контакторы промышленные CTX3 | PL1 | 1 | ШТ | Под заказ | сертифицировано | 18177.28 | 21449.19 | 21449.19 |  | Дата запуска - 06.04.2015 |  | Тариф
416273 | Конт.CTX3т\з.3P150A2но2нз=48V | DPX, DCX-M, CONTACTORS | 121 | Контакторы промышленные CTX3 | PL1 | 1 | ШТ | Под заказ | сертифицировано | 23630.47 | 27883.95 | 27883.95 |  | Дата запуска - 06.04.2015 |  | Тариф
416276 | Конт.CTX3т\з.3P150A2но2нз~230V | DPX, DCX-M, CONTACTORS | 121 | Контакторы промышленные CTX3 | PL1 | 1 | ШТ | Под заказ | сертифицировано | 18177.28 | 21449.19 | 21449.19 |  | Дата запуска - 06.04.2015 | 3245064162760 | Тариф
416279 | Конт.CTX3т\з.3P150A2но2нз~415V | DPX, DCX-M, CONTACTORS | 121 | Контакторы промышленные CTX3 | PL1 | 1 | ШТ | Под заказ | сертифицировано | 19086.15 | 22521.66 | 22521.66 |  | Дата запуска - 06.04.2015 |  | Тариф
416280 | Конт.CTX3 3P 185A 24V ~/= | DPX, DCX-M, CONTACTORS | 121 | Контакторы промышленные CTX3 | PL1 | 1 | ШТ | Под заказ | сертифицировано | 25409.1 | 29982.74 | 29982.74 |  | Дата запуска - 06.04.2015 |  | Тариф
416282 | Конт.CTX3 3P 185A 48V ~/= | DPX, DCX-M, CONTACTORS | 121 | Контакторы промышленные CTX3 | PL1 | 1 | ШТ | Под заказ | сертифицировано | 25409.1 | 29982.74 | 29982.74 |  | Дата запуска - 06.04.2015 |  | Тариф
416286 | Конт.CTX3 3P 185A 100-240V~/= | DPX, DCX-M, CONTACTORS | 121 | Контакторы промышленные CTX3 | PL1 | 1 | ШТ | На складе | сертифицировано | 25409.1 | 29982.74 | 29982.74 |  | Дата запуска - 06.04.2015 | 3245064162869 | Тариф
416289 | Конт.CTX3 3P 185A 380V-450V | DPX, DCX-M, CONTACTORS | 121 | Контакторы промышленные CTX3 | PL1 | 1 | ШТ | Под заказ | сертифицировано | 25409.1 | 29982.74 | 29982.74 |  | Дата запуска - 06.04.2015 |  | Тариф
416290 | Конт.CTX3 3P 225A 24V ~/= | DPX, DCX-M, CONTACTORS | 121 | Контакторы промышленные CTX3 | PL1 | 1 | ШТ | Под заказ | сертифицировано | 31761.38 | 37478.43 | 37478.43 |  | Дата запуска - 06.04.2015 |  | Тариф
416292 | Конт.CTX3 3P 225A 48V ~/= | DPX, DCX-M, CONTACTORS | 121 | Контакторы промышленные CTX3 | PL1 | 1 | ШТ | Под заказ | сертифицировано | 31761.38 | 37478.43 | 37478.43 |  | Дата запуска - 06.04.2015 |  | Тариф
416296 | Конт.CTX3 3P 225A 100-240V~/= | DPX, DCX-M, CONTACTORS | 121 | Контакторы промышленные CTX3 | PL1 | 1 | ШТ | Под заказ | сертифицировано | 31761.38 | 37478.43 | 37478.43 |  | Дата запуска - 06.04.2015 | 3245064162968 | Тариф
416299 | Конт.CTX3 3P 225A 380V-450V ~ | DPX, DCX-M, CONTACTORS | 121 | Контакторы промышленные CTX3 | PL1 | 1 | ШТ | Под заказ | сертифицировано | 31761.38 | 37478.43 | 37478.43 |  | Дата запуска - 06.04.2015 |  | Тариф
416306 | Конт.CTX3 3P 265A 100-240V~/= | DPX, DCX-M, CONTACTORS | 121 | Контакторы промышленные CTX3 | PL1 | 1 | ШТ | Под заказ | сертифицировано | 38113.66 | 44974.12 | 44974.12 |  | Дата запуска - 06.04.2015 | 3245064163064 | Тариф
416309 | Конт.CTX3 3P 265A 380V-450V ~ | DPX, DCX-M, CONTACTORS | 121 | Контакторы промышленные CTX3 | PL1 | 1 | ШТ | Под заказ | сертифицировано | 38113.66 | 44974.12 | 44974.12 |  | Дата запуска - 06.04.2015 |  | Тариф
416316 | Конт.CTX3 3P 330A 100-240V~/= | DPX, DCX-M, CONTACTORS | 121 | Контакторы промышленные CTX3 | PL1 | 1 | ШТ | Под заказ | сертифицировано | 40194.94 | 47430.03 | 47430.03 |  | Дата запуска - 06.04.2015 | 3245064163163 | Тариф
416319 | Конт.CTX3 3P 330A 380V-450V ~ | DPX, DCX-M, CONTACTORS | 121 | Контакторы промышленные CTX3 | PL1 | 1 | ШТ | Под заказ | сертифицировано | 40194.94 | 47430.03 | 47430.03 |  | Дата запуска - 06.04.2015 |  | Тариф
416326 | Конт.CTX3 3P 400A 100-240V~/= | DPX, DCX-M, CONTACTORS | 121 | Контакторы промышленные CTX3 | PL1 | 1 | ШТ | Под заказ | сертифицировано | 46311.56 | 54647.64 | 54647.64 |  | Дата запуска - 06.04.2015 | 3245064163262 | Тариф
416329 | Конт.CTX3 3P 400A 380V-450V ~ | DPX, DCX-M, CONTACTORS | 121 | Контакторы промышленные CTX3 | PL1 | 1 | ШТ | Под заказ | сертифицировано | 50818.21 | 59965.49 | 59965.49 |  | Дата запуска - 06.04.2015 |  | Тариф
416336 | Конт.CTX3 3P 500A 200-240V~/= | DPX, DCX-M, CONTACTORS | 121 | Контакторы промышленные CTX3 | PL1 | 1 | ШТ | Под заказ | сертифицировано | 82579.59 | 97443.92 | 97443.92 |  | Дата запуска - 06.04.2015 | 3245064163361 | Тариф
416339 | Конт.CTX3 3P 500A 380V-450V ~ | DPX, DCX-M, CONTACTORS | 121 | Контакторы промышленные CTX3 | PL1 | 1 | ШТ | Под заказ | сертифицировано | 82579.59 | 97443.92 | 97443.92 |  | Дата запуска - 06.04.2015 |  | Тариф
416346 | Конт.CTX3 3P 630A 200-240V~/= | DPX, DCX-M, CONTACTORS | 121 | Контакторы промышленные CTX3 | PL1 | 1 | ШТ | Под заказ | сертифицировано | 110984.32 | 130961.5 | 130961.5 |  | Дата запуска - 06.04.2015 | 3245064163460 | Тариф
416349 | Конт.CTX3 3P 630A 380V-450V ~ | DPX, DCX-M, CONTACTORS | 121 | Контакторы промышленные CTX3 | PL1 | 1 | ШТ | Под заказ | сертифицировано | 120693.24 | 142418.02 | 142418.02 |  | Дата запуска - 06.04.2015 |  | Тариф
416356 | Конт.CTX3 3P 800A 200-240V~/= | DPX, DCX-M, CONTACTORS | 121 | Контакторы промышленные CTX3 | PL1 | 1 | ШТ | Под заказ | сертифицировано | 146102.35 | 172400.77 | 172400.77 |  | Дата запуска - 06.04.2015 | 3245064163569 | Тариф
416359 | Конт.CTX3 3P 800A 380V-450V ~ | DPX, DCX-M, CONTACTORS | 121 | Контакторы промышленные CTX3 | PL1 | 1 | ШТ | Под заказ | сертифицировано | 146102.35 | 172400.77 | 172400.77 |  | Дата запуска - 06.04.2015 |  | Тариф
416426 | Конт.CTX3 4P 40A ~230V | DPX, DCX-M, CONTACTORS | 121 | Контакторы промышленные CTX3 | PL1 | 1 | ШТ | Под заказ | сертифицировано | 5613.89 | 6624.39 | 6624.39 |  | Дата запуска - 06.04.2015 | 3245064164269 | Тариф
416436 | Конт.CTX3 4P 60A ~230V | DPX, DCX-M, CONTACTORS | 121 | Контакторы промышленные CTX3 | PL1 | 1 | ШТ | На складе | сертифицировано | 6987.5 | 8245.25 | 8245.25 |  | Дата запуска - 06.04.2015 | 3245064164368 | Тариф
416446 | Конт.CTX3 4P 100A ~230V | DPX, DCX-M, CONTACTORS | 121 | Контакторы промышленные CTX3 | PL1 | 1 | ШТ | На складе | сертифицировано | 16961.12 | 20014.12 | 20014.12 |  | Дата запуска - 06.04.2015 | 3245064164467 | Тариф
416456 | Конт.CTX3 4P 135A ~230V | DPX, DCX-M, CONTACTORS | 121 | Контакторы промышленные CTX3 | PL1 | 1 | ШТ | Под заказ | сертифицировано | 22216.68 | 26215.68 | 26215.68 |  | Дата запуска - 06.04.2015 | 3245064164566 | Тариф
416466 | Конт.CTX3 4P 155A 100-240V~/= | DPX, DCX-M, CONTACTORS | 121 | Контакторы промышленные CTX3 | PL1 | 1 | ШТ | На складе | сертифицировано | 24844.46 | 29316.46 | 29316.46 |  | Дата запуска - 06.04.2015 | 3245064164665 | Тариф
416476 | Конт.CTX3 4P 200A 100-240V~/= | DPX, DCX-M, CONTACTORS | 121 | Контакторы промышленные CTX3 | PL1 | 1 | ШТ | Под заказ | сертифицировано | 31055.57 | 36645.57 | 36645.57 |  | Дата запуска - 06.04.2015 | 3245064164764 | Тариф
416486 | Конт.CTX3 4P 260A 100-240V~/= | DPX, DCX-M, CONTACTORS | 121 | Контакторы промышленные CTX3 | PL1 | 1 | ШТ | Под заказ | сертифицировано | 38819.46 | 45806.96 | 45806.96 |  | Дата запуска - 06.04.2015 | 3245064164863 | Тариф
416496 | Конт.CTX3 4P 350A 100-240V~/= | DPX, DCX-M, CONTACTORS | 121 | Контакторы промышленные CTX3 | PL1 | 1 | ШТ | Под заказ | сертифицировано | 62111.14 | 73291.15 | 73291.15 |  | Дата запуска - 06.04.2015 | 3245064164962 | Тариф
416506 | Конт.CTX3 4P 420A 100-240V~/= | DPX, DCX-M, CONTACTORS | 121 | Контакторы промышленные CTX3 | PL1 | 1 | ШТ | Под заказ | сертифицировано | 93166.71 | 109936.72 | 109936.72 |  | Дата запуска - 06.04.2015 |  | Тариф
416516 | Конт.CTX3 4P 660A 200-240V~/= | DPX, DCX-M, CONTACTORS | 121 | Контакторы промышленные CTX3 | PL1 | 1 | ШТ | Под заказ | сертифицировано | 131986.18 | 155743.69 | 155743.69 |  | Дата запуска - 06.04.2015 |  | Тариф
416526 | Конт.CTX3 4P 800A 200-240V~/= | DPX, DCX-M, CONTACTORS | 121 | Контакторы промышленные CTX3 | PL1 | 1 | ШТ | Под заказ | сертифицировано | 178569.54 | 210712.06 | 210712.06 |  | Дата запуска - 06.04.2015 |  | Тариф
416546 | CTX3 катушка габ.11 230V AC | DPX, DCX-M, CONTACTORS | 121 | Контакторы промышленные CTX3 | PL1 | 3 | ШТ | Под заказ | сертифицировано | 1976.26 | 2331.99 | 2331.99 |  | Дата запуска - 06.04.2015 |  | Тариф
416556 | CTX3 катушка габ.12 230V AC | DPX, DCX-M, CONTACTORS | 121 | Контакторы промышленные CTX3 | PL1 | 4 | ШТ | Под заказ | сертифицировано | 3670.2 | 4330.84 | 4330.84 |  | Дата запуска - 06.04.2015 |  | Тариф
416566 | CTX3 катушка13габ.100-240V ~/= | DPX, DCX-M, CONTACTORS | 121 | Контакторы промышленные CTX3 | PL1 | 1 | ШТ | Под заказ | сертифицировано | 16515.92 | 19488.79 | 19488.79 |  | Дата запуска - 06.04.2015 |  | Тариф
416576 | CTX3 катушка14габ.100-240V ~/= | DPX, DCX-M, CONTACTORS | 121 | Контакторы промышленные CTX3 | PL1 | 3 | ШТ | Под заказ | сертифицировано | 32467.19 | 38311.28 | 38311.28 |  | Дата запуска - 06.04.2015 |  | Тариф
416586 | CTX3 катушка15габ.200-240V ~/= | DPX, DCX-M, CONTACTORS | 121 | Контакторы промышленные CTX3 | PL1 | 3 | ШТ | Под заказ | сертифицировано | 49406.59 | 58299.78 | 58299.78 |  | Дата запуска - 06.04.2015 |  | Тариф
416591 | Отдельн.крепл.RTX40 габ.2,3 | DPX, DCX-M, CONTACTORS | 121 | Контакторы промышленные CTX3 | PL1 | 1 | ШТ | Под заказ | сертифицировано | 815.46 | 962.24 | 962.24 |  | Дата запуска - 06.04.2015 | 3245064165914 | Тариф
416592 | Отдельн.крепл.RTX40(40А)габ.3 | DPX, DCX-M, CONTACTORS | 121 | Контакторы промышленные CTX3 | PL1 | 1 | ШТ | Под заказ | сертифицировано | 815.46 | 962.24 | 962.24 |  | Дата запуска - 06.04.2015 | 3245064165921 | Тариф
416593 | Отдельн.крепл.RTX65 габ.4 винт | DPX, DCX-M, CONTACTORS | 121 | Контакторы промышленные CTX3 | PL1 | 1 | ШТ | Под заказ | сертифицировано | 1429.7 | 1687.05 | 1687.05 |  | Дата запуска - 06.04.2015 | 3245064165938 | Тариф
416594 | Отдельн.крепл.RTX65 габ.4 заж. | DPX, DCX-M, CONTACTORS | 121 | Контакторы промышленные CTX3 | PL1 | 1 | ШТ | Под заказ | сертифицировано | 1715.65 | 2024.47 | 2024.47 |  | Дата запуска - 06.04.2015 | 3245064165945 | Тариф
416595 | Отдельн.крепл.RTX100 г.5 винт | DPX, DCX-M, CONTACTORS | 121 | Контакторы промышленные CTX3 | PL1 | 1 | ШТ | Под заказ | сертифицировано | 1858.62 | 2193.17 | 2193.17 |  | Дата запуска - 06.04.2015 | 3245064165952 | Тариф
416596 | Отдельн.крепл.RTX100 г.5 заж. | DPX, DCX-M, CONTACTORS | 121 | Контакторы промышленные CTX3 | PL1 | 1 | ШТ | Под заказ | сертифицировано | 2230.34 | 2631.8 | 2631.8 |  | Дата запуска - 06.04.2015 | 3245064165969 | Тариф
416597 | Отдельн.крепл. RTX150 г.5 винт | DPX, DCX-M, CONTACTORS | 121 | Контакторы промышленные CTX3 | PL1 | 1 | ШТ | Под заказ | сертифицировано | 2416.2 | 2851.12 | 2851.12 |  | Дата запуска - 06.04.2015 |  | Тариф
416598 | Отдельн.крепл.RTX150 г.5 заж. | DPX, DCX-M, CONTACTORS | 121 | Контакторы промышленные CTX3 | PL1 | 1 | ШТ | Под заказ | сертифицировано | 2899.44 | 3421.34 | 3421.34 |  | Дата запуска - 06.04.2015 |  | Тариф
416640 | RTX RELAY 0.1-0.16A S SZ2,3 | DPX, DCX-M, CONTACTORS | 121 | Контакторы промышленные CTX3 | PL1 | 1 | ШТ | Под заказ | сертифицировано | 1959.93 | 2312.72 | 2312.72 |  | Дата запуска - 06.04.2015 |  | Тариф
416641 | RTX RELAY 0.16-0.25A S SZ2,3 | DPX, DCX-M, CONTACTORS | 121 | Контакторы промышленные CTX3 | PL1 | 1 | ШТ | Под заказ | сертифицировано | 1959.93 | 2312.72 | 2312.72 |  | Дата запуска - 06.04.2015 | 3245064166416 | Тариф
416642 | RTX RELAY 0.25 - 0.4A S SZ2,3 | DPX, DCX-M, CONTACTORS | 121 | Контакторы промышленные CTX3 | PL1 | 1 | ШТ | Под заказ | сертифицировано | 1959.93 | 2312.72 | 2312.72 |  | Дата запуска - 06.04.2015 | 3245064166423 | Тариф
416643 | RTX RELAY 0.4-0.63A S SZ2,3 | DPX, DCX-M, CONTACTORS | 121 | Контакторы промышленные CTX3 | PL1 | 1 | ШТ | Под заказ | сертифицировано | 1959.93 | 2312.72 | 2312.72 |  | Дата запуска - 06.04.2015 | 3245064166430 | Тариф
416644 | RTX RELAY 0.63-1.0A S SZ2,3 | DPX, DCX-M, CONTACTORS | 121 | Контакторы промышленные CTX3 | PL1 | 1 | ШТ | Под заказ | сертифицировано | 1959.93 | 2312.72 | 2312.72 |  | Дата запуска - 06.04.2015 | 3245064166447 | Тариф
416645 | RTX RELAY 1.0-1.6A S SZ2,3 | DPX, DCX-M, CONTACTORS | 121 | Контакторы промышленные CTX3 | PL1 | 1 | ШТ | Под заказ | сертифицировано | 1959.93 | 2312.72 | 2312.72 |  | Дата запуска - 06.04.2015 | 3245064166454 | Тариф
416646 | RTX RELAY 1.6-2.5A S SZ2,3 | DPX, DCX-M, CONTACTORS | 121 | Контакторы промышленные CTX3 | PL1 | 1 | ШТ | Под заказ | сертифицировано | 1959.93 | 2312.72 | 2312.72 |  | Дата запуска - 06.04.2015 | 3245064166461 | Тариф
416647 | RTX RELAY 2.5-4.0A S SZ2,3 | DPX, DCX-M, CONTACTORS | 121 | Контакторы промышленные CTX3 | PL1 | 1 | ШТ | Под заказ | сертифицировано | 1959.93 | 2312.72 | 2312.72 |  | Дата запуска - 06.04.2015 | 3245064166478 | Тариф
416648 | RTX RELAY 4-6A S SZ2,3 | DPX, DCX-M, CONTACTORS | 121 | Контакторы промышленные CTX3 | PL1 | 1 | ШТ | Под заказ | сертифицировано | 1959.93 | 2312.72 | 2312.72 |  | Дата запуска - 06.04.2015 | 3245064166485 | Тариф
416649 | RTX RELAY 5-8A S SZ2,3 | DPX, DCX-M, CONTACTORS | 121 | Контакторы промышленные CTX3 | PL1 | 1 | ШТ | Под заказ | сертифицировано | 1959.93 | 2312.72 | 2312.72 |  | Дата запуска - 06.04.2015 | 3245064166492 | Тариф
416650 | RTX RELAY 6-9A S SZ2,3 | DPX, DCX-M, CONTACTORS | 121 | Контакторы промышленные CTX3 | PL1 | 1 | ШТ | Под заказ | сертифицировано | 1959.93 | 2312.72 | 2312.72 |  | Дата запуска - 06.04.2015 | 3245064166508 | Тариф
416651 | RTX RELAY 7-10A S SZ2,3 | DPX, DCX-M, CONTACTORS | 121 | Контакторы промышленные CTX3 | PL1 | 1 | ШТ | Под заказ | сертифицировано | 1959.93 | 2312.72 | 2312.72 |  | Дата запуска - 06.04.2015 | 3245064166515 | Тариф
416652 | RTX RELAY 9-13A S SZ2,3 | DPX, DCX-M, CONTACTORS | 121 | Контакторы промышленные CTX3 | PL1 | 1 | ШТ | Под заказ | сертифицировано | 2155.92 | 2543.99 | 2543.99 |  | Дата запуска - 06.04.2015 | 3245064166522 | Тариф
416653 | RTX RELAY 12-18A S SZ2,3 | DPX, DCX-M, CONTACTORS | 121 | Контакторы промышленные CTX3 | PL1 | 1 | ШТ | Под заказ | сертифицировано | 2155.92 | 2543.99 | 2543.99 |  | Дата запуска - 06.04.2015 | 3245064166539 | Тариф
416654 | RTX RELAY 16-22A S SZ2,3 | DPX, DCX-M, CONTACTORS | 121 | Контакторы промышленные CTX3 | PL1 | 1 | ШТ | Под заказ | сертифицировано | 2155.92 | 2543.99 | 2543.99 |  | Дата запуска - 06.04.2015 | 3245064166546 | Тариф
416655 | RTX RELAY 18-25A S SZ2,3 | DPX, DCX-M, CONTACTORS | 121 | Контакторы промышленные CTX3 | PL1 | 1 | ШТ | Под заказ | сертифицировано | 2351.92 | 2775.27 | 2775.27 |  | Дата запуска - 06.04.2015 | 3245064166553 | Тариф
416656 | RTX RELAY 22-32A S SZ2,3 | DPX, DCX-M, CONTACTORS | 121 | Контакторы промышленные CTX3 | PL1 | 1 | ШТ | Под заказ | сертифицировано | 2351.92 | 2775.27 | 2775.27 |  | Дата запуска - 06.04.2015 | 3245064166560 | Тариф
416657 | RTX RELAY 28-40A S SZ2,3 | DPX, DCX-M, CONTACTORS | 121 | Контакторы промышленные CTX3 | PL1 | 1 | ШТ | Под заказ | сертифицировано | 2351.92 | 2775.27 | 2775.27 |  | Дата запуска - 06.04.2015 | 3245064166577 | Тариф
416660 | Р/тепл.RTX40 0.1-0.16A габ.2,3 | DPX, DCX-M, CONTACTORS | 121 | Контакторы промышленные CTX3 | PL1 | 1 | ШТ | Под заказ | сертифицировано | 2449.91 | 2890.89 | 2890.89 |  | Дата запуска - 06.04.2015 | 3245064166607 | Тариф
416661 | Р/тепл.RTX40 0.16-0.25Aгаб.2,3 | DPX, DCX-M, CONTACTORS | 121 | Контакторы промышленные CTX3 | PL1 | 1 | ШТ | Под заказ | сертифицировано | 2449.91 | 2890.89 | 2890.89 |  | Дата запуска - 06.04.2015 | 3245064166614 | Тариф
416662 | Р/тепл.RTX40 0.25-0.4A габ.2,3 | DPX, DCX-M, CONTACTORS | 121 | Контакторы промышленные CTX3 | PL1 | 1 | ШТ | Под заказ | сертифицировано | 2449.91 | 2890.89 | 2890.89 |  | Дата запуска - 06.04.2015 | 3245064166621 | Тариф
416663 | Р/тепл.RTX40 0.4-0.63A габ.2,3 | DPX, DCX-M, CONTACTORS | 121 | Контакторы промышленные CTX3 | PL1 | 1 | ШТ | Под заказ | сертифицировано | 2449.91 | 2890.89 | 2890.89 |  | Дата запуска - 06.04.2015 | 3245064166638 | Тариф
416664 | Р/тепл.RTX40 0.63-1.0A габ.2,3 | DPX, DCX-M, CONTACTORS | 121 | Контакторы промышленные CTX3 | PL1 | 1 | ШТ | На складе | сертифицировано | 2449.91 | 2890.89 | 2890.89 |  | Дата запуска - 06.04.2015 | 3245064166645 | Тариф
416665 | Р/тепл.RTX40 1.0-1.6A габ.2,3 | DPX, DCX-M, CONTACTORS | 121 | Контакторы промышленные CTX3 | PL1 | 1 | ШТ | На складе | сертифицировано | 2449.91 | 2890.89 | 2890.89 |  | Дата запуска - 06.04.2015 | 3245064166652 | Тариф
416666 | Р/тепл.RTX40 1.6-2.5A габ.2,3 | DPX, DCX-M, CONTACTORS | 121 | Контакторы промышленные CTX3 | PL1 | 1 | ШТ | На складе | сертифицировано | 2449.91 | 2890.89 | 2890.89 |  | Дата запуска - 06.04.2015 | 3245064166669 | Тариф
416667 | Р/тепл.RTX40 2.5-4.0A габ.2,3 | DPX, DCX-M, CONTACTORS | 121 | Контакторы промышленные CTX3 | PL1 | 1 | ШТ | На складе | сертифицировано | 2449.91 | 2890.89 | 2890.89 |  | Дата запуска - 06.04.2015 | 3245064166676 | Тариф
416668 | Р/тепл.RTX40 4-6A габ.2,3 | DPX, DCX-M, CONTACTORS | 121 | Контакторы промышленные CTX3 | PL1 | 1 | ШТ | На складе | сертифицировано | 2449.91 | 2890.89 | 2890.89 |  | Дата запуска - 06.04.2015 | 3245064166683 | Тариф
416669 | Р/тепл.RTX40 5-8A габ.2,3 | DPX, DCX-M, CONTACTORS | 121 | Контакторы промышленные CTX3 | PL1 | 1 | ШТ | На складе | сертифицировано | 2449.91 | 2890.89 | 2890.89 |  | Дата запуска - 06.04.2015 | 3245064166690 | Тариф
416670 | Р/тепл.RTX40 6-9A габ.2,3 | DPX, DCX-M, CONTACTORS | 121 | Контакторы промышленные CTX3 | PL1 | 1 | ШТ | На складе | сертифицировано | 2449.91 | 2890.89 | 2890.89 |  | Дата запуска - 06.04.2015 | 3245064166706 | Тариф
416671 | Р/тепл.RTX40 7-10A габ.2,3 | DPX, DCX-M, CONTACTORS | 121 | Контакторы промышленные CTX3 | PL1 | 1 | ШТ | На складе | сертифицировано | 2449.91 | 2890.89 | 2890.89 |  | Дата запуска - 06.04.2015 | 3245064166713 | Тариф
416672 | Р/тепл.RTX40 9-13A габ.2,3 | DPX, DCX-M, CONTACTORS | 121 | Контакторы промышленные CTX3 | PL1 | 1 | ШТ | На складе | сертифицировано | 2694.91 | 3179.99 | 3179.99 |  | Дата запуска - 06.04.2015 | 3245064166720 | Тариф
416673 | Р/тепл.RTX40 12-18A габ.2,3 | DPX, DCX-M, CONTACTORS | 121 | Контакторы промышленные CTX3 | PL1 | 1 | ШТ | На складе | сертифицировано | 2694.91 | 3179.99 | 3179.99 |  | Дата запуска - 06.04.2015 | 3245064166737 | Тариф
416674 | Р/тепл.RTX40 16-22A габ.2,3 | DPX, DCX-M, CONTACTORS | 121 | Контакторы промышленные CTX3 | PL1 | 1 | ШТ | На складе | сертифицировано | 2694.91 | 3179.99 | 3179.99 |  | Дата запуска - 06.04.2015 | 3245064166744 | Тариф
416675 | Р/тепл.RTX40 18-25A габ.2,3 | DPX, DCX-M, CONTACTORS | 121 | Контакторы промышленные CTX3 | PL1 | 1 | ШТ | На складе | сертифицировано | 2939.9 | 3469.08 | 3469.08 |  | Дата запуска - 06.04.2015 | 3245064166751 | Тариф
416676 | Р/тепл.RTX40 22-32A габ.2,3 | DPX, DCX-M, CONTACTORS | 121 | Контакторы промышленные CTX3 | PL1 | 1 | ШТ | На складе | сертифицировано | 2939.9 | 3469.08 | 3469.08 |  | Дата запуска - 06.04.2015 | 3245064166768 | Тариф
416677 | Р/тепл.RTX40 28-40A габ.2,3 | DPX, DCX-M, CONTACTORS | 121 | Контакторы промышленные CTX3 | PL1 | 1 | ШТ | На складе | сертифицировано | 2939.9 | 3469.08 | 3469.08 |  | Дата запуска - 06.04.2015 | 3245064166775 | Тариф
416683 | RTX Р/тепл. 9-13A S SZ4 | DPX, DCX-M, CONTACTORS | 121 | Контакторы промышленные CTX3 | PL1 | 1 | ШТ | Под заказ | сертифицировано | 3018.29 | 3561.58 | 3561.58 |  | Дата запуска - 06.04.2015 |  | Тариф
416684 | RTX Р/тепл. 12-18A S SZ4 | DPX, DCX-M, CONTACTORS | 121 | Контакторы промышленные CTX3 | PL1 | 1 | ШТ | Под заказ | сертифицировано | 3018.29 | 3561.58 | 3561.58 |  | Дата запуска - 06.04.2015 |  | Тариф
416685 | RTX Р/тепл. 16-22A S SZ4 | DPX, DCX-M, CONTACTORS | 121 | Контакторы промышленные CTX3 | PL1 | 1 | ШТ | Под заказ | сертифицировано | 3018.29 | 3561.58 | 3561.58 |  | Дата запуска - 06.04.2015 |  | Тариф
416686 | RTX Р/тепл. 18-25A S SZ4 | DPX, DCX-M, CONTACTORS | 121 | Контакторы промышленные CTX3 | PL1 | 1 | ШТ | Под заказ | сертифицировано | 3292.68 | 3885.36 | 3885.36 |  | Дата запуска - 06.04.2015 |  | Тариф
416687 | RTX Р/тепл. 24-36A S SZ4 | DPX, DCX-M, CONTACTORS | 121 | Контакторы промышленные CTX3 | PL1 | 1 | ШТ | Под заказ | сертифицировано | 3292.68 | 3885.36 | 3885.36 |  | Дата запуска - 06.04.2015 |  | Тариф
416688 | RTX Р/тепл. 28-40A S SZ4 | DPX, DCX-M, CONTACTORS | 121 | Контакторы промышленные CTX3 | PL1 | 1 | ШТ | Под заказ | сертифицировано | 3292.68 | 3885.36 | 3885.36 |  | Дата запуска - 06.04.2015 |  | Тариф
416689 | RTX Р/тепл. 34-50A S SZ4 | DPX, DCX-M, CONTACTORS | 121 | Контакторы промышленные CTX3 | PL1 | 1 | ШТ | Под заказ | сертифицировано | 3292.68 | 3885.36 | 3885.36 |  | Дата запуска - 06.04.2015 |  | Тариф
416690 | RTX Р/тепл. 45-65A S SZ4 | DPX, DCX-M, CONTACTORS | 121 | Контакторы промышленные CTX3 | PL1 | 1 | ШТ | Под заказ | сертифицировано | 4115.86 | 4856.71 | 4856.71 |  | Дата запуска - 06.04.2015 |  | Тариф
416703 | Р/тепл.RTX65 9-13A габ.4 | DPX, DCX-M, CONTACTORS | 121 | Контакторы промышленные CTX3 | PL1 | 1 | ШТ | Под заказ | сертифицировано | 3772.87 | 4451.99 | 4451.99 |  | Дата запуска - 06.04.2015 |  | Тариф
416704 | Р/тепл.RTX65 12-18A габ.4 | DPX, DCX-M, CONTACTORS | 121 | Контакторы промышленные CTX3 | PL1 | 1 | ШТ | Под заказ | сертифицировано | 3772.87 | 4451.99 | 4451.99 |  | Дата запуска - 06.04.2015 |  | Тариф
416705 | Р/тепл.RTX65 16-22A габ.4 | DPX, DCX-M, CONTACTORS | 121 | Контакторы промышленные CTX3 | PL1 | 1 | ШТ | Под заказ | сертифицировано | 3772.87 | 4451.99 | 4451.99 |  | Дата запуска - 06.04.2015 |  | Тариф
416706 | Р/тепл.RTX65 18-25A габ.4 | DPX, DCX-M, CONTACTORS | 121 | Контакторы промышленные CTX3 | PL1 | 1 | ШТ | Под заказ | сертифицировано | 4115.86 | 4856.71 | 4856.71 |  | Дата запуска - 06.04.2015 |  | Тариф
416707 | Р/тепл.RTX65 24...36A габ.4 | DPX, DCX-M, CONTACTORS | 121 | Контакторы промышленные CTX3 | PL1 | 1 | ШТ | Под заказ | сертифицировано | 4115.86 | 4856.71 | 4856.71 |  | Дата запуска - 06.04.2015 | 3245064167079 | Тариф
416708 | Р/тепл.RTX65 28-40A габ.4 | DPX, DCX-M, CONTACTORS | 121 | Контакторы промышленные CTX3 | PL1 | 1 | ШТ | Под заказ | сертифицировано | 4115.86 | 4856.71 | 4856.71 |  | Дата запуска - 06.04.2015 | 3245064167086 | Тариф
416709 | Р/тепл.RTX65 34-50A габ.4 | DPX, DCX-M, CONTACTORS | 121 | Контакторы промышленные CTX3 | PL1 | 1 | ШТ | Под заказ | сертифицировано | 4115.86 | 4856.71 | 4856.71 |  | Дата запуска - 06.04.2015 | 3245064167093 | Тариф
416710 | Р/тепл.RTX65 45-65A габ.4 | DPX, DCX-M, CONTACTORS | 121 | Контакторы промышленные CTX3 | PL1 | 1 | ШТ | Под заказ | сертифицировано | 5144.82 | 6070.89 | 6070.89 |  | Дата запуска - 06.04.2015 | 3245064167109 | Тариф
416723 | RTX Р/тепл. 18-25A S SZ5 | DPX, DCX-M, CONTACTORS | 121 | Контакторы промышленные CTX3 | PL1 | 1 | ШТ | Под заказ | сертифицировано | 3763.07 | 4440.42 | 4440.42 |  | Дата запуска - 06.04.2015 |  | Тариф
416724 | RTX Р/тепл. 22-32A S SZ5 | DPX, DCX-M, CONTACTORS | 121 | Контакторы промышленные CTX3 | PL1 | 1 | ШТ | Под заказ | сертифицировано | 3763.07 | 4440.42 | 4440.42 |  | Дата запуска - 06.04.2015 |  | Тариф
416725 | RTX Р/тепл. 28-40A S SZ5 | DPX, DCX-M, CONTACTORS | 121 | Контакторы промышленные CTX3 | PL1 | 1 | ШТ | Под заказ | сертифицировано | 3763.07 | 4440.42 | 4440.42 |  | Дата запуска - 06.04.2015 |  | Тариф
416726 | RTX Р/тепл. 34-50A S SZ5 | DPX, DCX-M, CONTACTORS | 121 | Контакторы промышленные CTX3 | PL1 | 1 | ШТ | Под заказ | сертифицировано | 3763.07 | 4440.42 | 4440.42 |  | Дата запуска - 06.04.2015 |  | Тариф
416727 | RTX Р/тепл. 45-65A S SZ5 | DPX, DCX-M, CONTACTORS | 121 | Контакторы промышленные CTX3 | PL1 | 1 | ШТ | Под заказ | сертифицировано | 4703.83 | 5550.52 | 5550.52 |  | Дата запуска - 06.04.2015 |  | Тариф
416728 | RTX Р/тепл. 54-75A S SZ5 | DPX, DCX-M, CONTACTORS | 121 | Контакторы промышленные CTX3 | PL1 | 1 | ШТ | Под заказ | сертифицировано | 4703.83 | 5550.52 | 5550.52 |  | Дата запуска - 06.04.2015 |  | Тариф
416729 | RTX Р/тепл. 63-85A S SZ5 | DPX, DCX-M, CONTACTORS | 121 | Контакторы промышленные CTX3 | PL1 | 1 | ШТ | Под заказ | сертифицировано | 4703.83 | 5550.52 | 5550.52 |  | Дата запуска - 06.04.2015 |  | Тариф
416730 | RTX Р/тепл. 70-95A S SZ5 | DPX, DCX-M, CONTACTORS | 121 | Контакторы промышленные CTX3 | PL1 | 1 | ШТ | Под заказ | сертифицировано | 5644.6 | 6660.63 | 6660.63 |  | Дата запуска - 06.04.2015 |  | Тариф
416731 | RTX Р/тепл. 80-100A S SZ5 | DPX, DCX-M, CONTACTORS | 121 | Контакторы промышленные CTX3 | PL1 | 1 | ШТ | Под заказ | сертифицировано | 5644.6 | 6660.63 | 6660.63 |  | Дата запуска - 06.04.2015 |  | Тариф
416743 | Р/тепл.RTX100 18-25A габ.5 | DPX, DCX-M, CONTACTORS | 121 | Контакторы промышленные CTX3 | PL1 | 1 | ШТ | Под заказ | сертифицировано | 4703.83 | 5550.52 | 5550.52 |  | Дата запуска - 06.04.2015 |  | Тариф
416744 | Р/тепл.RTX100 22-32A габ.5 | DPX, DCX-M, CONTACTORS | 121 | Контакторы промышленные CTX3 | PL1 | 1 | ШТ | Под заказ | сертифицировано | 4703.83 | 5550.52 | 5550.52 |  | Дата запуска - 06.04.2015 |  | Тариф
416745 | Р/тепл.RTX100 28-40A габ.5 | DPX, DCX-M, CONTACTORS | 121 | Контакторы промышленные CTX3 | PL1 | 1 | ШТ | Под заказ | сертифицировано | 4703.83 | 5550.52 | 5550.52 |  | Дата запуска - 06.04.2015 |  | Тариф
416746 | Р/тепл.RTX100 34-50A габ.5 | DPX, DCX-M, CONTACTORS | 121 | Контакторы промышленные CTX3 | PL1 | 1 | ШТ | Под заказ | сертифицировано | 4703.83 | 5550.52 | 5550.52 |  | Дата запуска - 06.04.2015 | 3245064167468 | Тариф
416747 | Р/тепл.RTX100 45-65A габ.5 | DPX, DCX-M, CONTACTORS | 121 | Контакторы промышленные CTX3 | PL1 | 1 | ШТ | Под заказ | сертифицировано | 5879.79 | 6938.15 | 6938.15 |  | Дата запуска - 06.04.2015 | 3245064167475 | Тариф
416748 | Р/тепл.RTX100 54-75A габ.5 | DPX, DCX-M, CONTACTORS | 121 | Контакторы промышленные CTX3 | PL1 | 1 | ШТ | Под заказ | сертифицировано | 5879.79 | 6938.15 | 6938.15 |  | Дата запуска - 06.04.2015 | 3245064167482 | Тариф
416749 | Р/тепл.RTX100 63-85A габ.5 | DPX, DCX-M, CONTACTORS | 121 | Контакторы промышленные CTX3 | PL1 | 1 | ШТ | Под заказ | сертифицировано | 5879.79 | 6938.15 | 6938.15 |  | Дата запуска - 06.04.2015 | 3245064167499 | Тариф
416750 | Р/тепл.RTX100 70-95A габ.5 | DPX, DCX-M, CONTACTORS | 121 | Контакторы промышленные CTX3 | PL1 | 1 | ШТ | Под заказ | сертифицировано | 7055.75 | 8325.79 | 8325.79 |  | Дата запуска - 06.04.2015 | 3245064167505 | Тариф
416751 | Р/тепл.RTX100 80-100A габ.5 | DPX, DCX-M, CONTACTORS | 121 | Контакторы промышленные CTX3 | PL1 | 1 | ШТ | Под заказ | сертифицировано | 7055.75 | 8325.79 | 8325.79 |  | Дата запуска - 06.04.2015 | 3245064167512 | Тариф
416760 | RTX Р/тепл. 45-65A S SZ6 | DPX, DCX-M, CONTACTORS | 121 | Контакторы промышленные CTX3 | PL1 | 1 | ШТ | Под заказ | сертифицировано | 5585.8 | 6591.24 | 6591.24 |  | Дата запуска - 06.04.2015 |  | Тариф
416761 | RTX Р/тепл. 54-75A S SZ6 | DPX, DCX-M, CONTACTORS | 121 | Контакторы промышленные CTX3 | PL1 | 1 | ШТ | Под заказ | сертифицировано | 5585.8 | 6591.24 | 6591.24 |  | Дата запуска - 06.04.2015 |  | Тариф
416762 | RTX Р/тепл. 63-85A S SZ6 | DPX, DCX-M, CONTACTORS | 121 | Контакторы промышленные CTX3 | PL1 | 1 | ШТ | Под заказ | сертифицировано | 5585.8 | 6591.24 | 6591.24 |  | Дата запуска - 06.04.2015 |  | Тариф
416763 | RTX Р/тепл. 80-105A S SZ6 | DPX, DCX-M, CONTACTORS | 121 | Контакторы промышленные CTX3 | PL1 | 1 | ШТ | Под заказ | сертифицировано | 6702.96 | 7909.49 | 7909.49 |  | Дата запуска - 06.04.2015 |  | Тариф
416764 | RTX Р/тепл. 95-130A S SZ6 | DPX, DCX-M, CONTACTORS | 121 | Контакторы промышленные CTX3 | PL1 | 1 | ШТ | Под заказ | сертифицировано | 6702.96 | 7909.49 | 7909.49 |  | Дата запуска - 06.04.2015 |  | Тариф
416765 | RTX Р/тепл. 110-150A S SZ6 | DPX, DCX-M, CONTACTORS | 121 | Контакторы промышленные CTX3 | PL1 | 1 | ШТ | Под заказ | сертифицировано | 6702.96 | 7909.49 | 7909.49 |  | Дата запуска - 06.04.2015 |  | Тариф
416770 | Р/тепл.RTX150 45-65A габ.6 | DPX, DCX-M, CONTACTORS | 121 | Контакторы промышленные CTX3 | PL1 | 1 | ШТ | Под заказ | сертифицировано | 6982.25 | 8239.06 | 8239.06 |  | Дата запуска - 06.04.2015 |  | Тариф
416771 | Р/тепл.RTX150 54-75A габ.6 | DPX, DCX-M, CONTACTORS | 121 | Контакторы промышленные CTX3 | PL1 | 1 | ШТ | Под заказ | сертифицировано | 6982.25 | 8239.06 | 8239.06 |  | Дата запуска - 06.04.2015 |  | Тариф
416772 | Р/тепл.RTX150 63-85A габ.6 | DPX, DCX-M, CONTACTORS | 121 | Контакторы промышленные CTX3 | PL1 | 1 | ШТ | Под заказ | сертифицировано | 6982.25 | 8239.06 | 8239.06 |  | Дата запуска - 06.04.2015 |  | Тариф
416773 | Р/тепл.RTX150 80-105A габ.6 | DPX, DCX-M, CONTACTORS | 121 | Контакторы промышленные CTX3 | PL1 | 1 | ШТ | Под заказ | сертифицировано | 8378.7 | 9886.87 | 9886.87 |  | Дата запуска - 06.04.2015 |  | Тариф
416774 | Р/тепл.RTX150 95...130A габ.6 | DPX, DCX-M, CONTACTORS | 121 | Контакторы промышленные CTX3 | PL1 | 1 | ШТ | Под заказ | сертифицировано | 8378.7 | 9886.87 | 9886.87 |  | Дата запуска - 06.04.2015 | 3245064167741 | Тариф
416775 | Р/тепл.RTX150 110-150A габ.6 | DPX, DCX-M, CONTACTORS | 121 | Контакторы промышленные CTX3 | PL1 | 1 | ШТ | Под заказ | сертифицировано | 8378.7 | 9886.87 | 9886.87 |  | Дата запуска - 06.04.2015 | 3245064167758 | Тариф
416780 | Р/тепл.RTX225 65-100A габ.7 | DPX, DCX-M, CONTACTORS | 121 | Контакторы промышленные CTX3 | PL1 | 1 | ШТ | Под заказ | сертифицировано | 9701.66 | 11447.96 | 11447.96 |  | Дата запуска - 06.04.2015 |  | Тариф
416781 | Р/тепл.RTX225 85-125A габ.7 | DPX, DCX-M, CONTACTORS | 121 | Контакторы промышленные CTX3 | PL1 | 1 | ШТ | Под заказ | сертифицировано | 9701.66 | 11447.96 | 11447.96 |  | Дата запуска - 06.04.2015 |  | Тариф
416782 | Р/тепл.RTX225 100-160A габ.7 | DPX, DCX-M, CONTACTORS | 121 | Контакторы промышленные CTX3 | PL1 | 1 | ШТ | Под заказ | сертифицировано | 9701.66 | 11447.96 | 11447.96 |  | Дата запуска - 06.04.2015 | 3245064167826 | Тариф
416783 | Р/тепл.RTX225 120-185A габ.7 | DPX, DCX-M, CONTACTORS | 121 | Контакторы промышленные CTX3 | PL1 | 1 | ШТ | Под заказ | сертифицировано | 9701.66 | 11447.96 | 11447.96 |  | Дата запуска - 06.04.2015 | 3245064167833 | Тариф
416784 | Р/тепл.RTX225 160-240A габ.7 | DPX, DCX-M, CONTACTORS | 121 | Контакторы промышленные CTX3 | PL1 | 1 | ШТ | Под заказ | сертифицировано | 9701.66 | 11447.96 | 11447.96 |  | Дата запуска - 06.04.2015 | 3245064167840 | Тариф
416786 | Р/тепл.RTX400 85-125A габ.8 | DPX, DCX-M, CONTACTORS | 121 | Контакторы промышленные CTX3 | PL1 | 1 | ШТ | Под заказ | сертифицировано | 15434.46 | 18212.66 | 18212.66 |  | Дата запуска - 06.04.2015 |  | Тариф
416787 | Р/тепл.RTX400 100-160A габ.8 | DPX, DCX-M, CONTACTORS | 121 | Контакторы промышленные CTX3 | PL1 | 1 | ШТ | Под заказ | сертифицировано | 15434.46 | 18212.66 | 18212.66 |  | Дата запуска - 06.04.2015 |  | Тариф
416788 | Р/тепл.RTX400 120-185A габ.8 | DPX, DCX-M, CONTACTORS | 121 | Контакторы промышленные CTX3 | PL1 | 1 | ШТ | Под заказ | сертифицировано | 15434.46 | 18212.66 | 18212.66 |  | Дата запуска - 06.04.2015 |  | Тариф
416789 | Р/тепл.RTX400 160-240A габ.8 | DPX, DCX-M, CONTACTORS | 121 | Контакторы промышленные CTX3 | PL1 | 1 | ШТ | Под заказ | сертифицировано | 15434.46 | 18212.66 | 18212.66 |  | Дата запуска - 06.04.2015 | 3245064167895 | Тариф
416790 | Р/тепл.RTX400 200-330A габ.8 | DPX, DCX-M, CONTACTORS | 121 | Контакторы промышленные CTX3 | PL1 | 1 | ШТ | Под заказ | сертифицировано | 15434.46 | 18212.66 | 18212.66 |  | Дата запуска - 06.04.2015 | 3245064167901 | Тариф
416791 | Р/тепл.RTX400 260-400A габ.8 | DPX, DCX-M, CONTACTORS | 121 | Контакторы промышленные CTX3 | PL1 | 1 | ШТ | Под заказ | сертифицировано | 15434.46 | 18212.66 | 18212.66 |  | Дата запуска - 06.04.2015 | 3245064167918 | Тариф
416792 | Р/тепл.RTX800 200-330A габ.9 | DPX, DCX-M, CONTACTORS | 121 | Контакторы промышленные CTX3 | PL1 | 1 | ШТ | Под заказ | сертифицировано | 31359.82 | 37004.59 | 37004.59 |  | Дата запуска - 06.04.2015 |  | Тариф
416793 | Р/тепл.RTX800 260-400A габ.9 | DPX, DCX-M, CONTACTORS | 121 | Контакторы промышленные CTX3 | PL1 | 1 | ШТ | Под заказ | сертифицировано | 33204.51 | 39181.32 | 39181.32 |  | Дата запуска - 06.04.2015 | 3245064167932 | Тариф
416794 | Р/тепл.RTX800 400-630A габ.9 | DPX, DCX-M, CONTACTORS | 121 | Контакторы промышленные CTX3 | PL1 | 1 | ШТ | Под заказ | сертифицировано | 34078.31 | 40212.41 | 40212.41 |  | Дата запуска - 06.04.2015 | 3245064167949 | Тариф
416795 | Р/тепл.RTX800 520-800A габ.9 | DPX, DCX-M, CONTACTORS | 121 | Контакторы промышленные CTX3 | PL1 | 1 | ШТ | Под заказ | сертифицировано | 33981.23 | 40097.85 | 40097.85 |  | Дата запуска - 06.04.2015 |  | Тариф
416800 | CTX3 пром.реле 4но 24VAC | DPX, DCX-M, CONTACTORS | 121 | Контакторы промышленные CTX3 | PL1 | 1 | ШТ | Под заказ | сертифицировано | 1315.04 | 1551.75 | 1551.75 |  | Дата запуска - 06.04.2015 |  | Тариф
416801 | CTX3 пром.реле 4но 24VDC | DPX, DCX-M, CONTACTORS | 121 | Контакторы промышленные CTX3 | PL1 | 1 | ШТ | Под заказ | сертифицировано | 1460.41 | 1723.28 | 1723.28 |  | Дата запуска - 06.04.2015 |  | Тариф
416802 | CTX3 пром.реле 4но 48VAC | DPX, DCX-M, CONTACTORS | 121 | Контакторы промышленные CTX3 | PL1 | 1 | ШТ | Под заказ | сертифицировано | 1315.04 | 1551.75 | 1551.75 |  | Дата запуска - 06.04.2015 |  | Тариф
416803 | CTX3 пром.реле 4но 48VDC | DPX, DCX-M, CONTACTORS | 121 | Контакторы промышленные CTX3 | PL1 | 1 | ШТ | Под заказ | сертифицировано | 1463.79 | 1727.27 | 1727.27 |  | Дата запуска - 06.04.2015 |  | Тариф
416804 | CTX3 пром.реле 4но 110VAC | DPX, DCX-M, CONTACTORS | 121 | Контакторы промышленные CTX3 | PL1 | 1 | ШТ | Под заказ | сертифицировано | 1315.04 | 1551.75 | 1551.75 |  | Дата запуска - 06.04.2015 |  | Тариф
416806 | CTX3 пром.реле 4но 230VAC | DPX, DCX-M, CONTACTORS | 121 | Контакторы промышленные CTX3 | PL1 | 1 | ШТ | Под заказ | сертифицировано | 1217.96 | 1437.19 | 1437.19 |  | Дата запуска - 06.04.2015 |  | Тариф
416810 | CTX3 пром.реле 3но1нз 24VAC | DPX, DCX-M, CONTACTORS | 121 | Контакторы промышленные CTX3 | PL1 | 1 | ШТ | Под заказ | сертифицировано | 1315.04 | 1551.75 | 1551.75 |  | Дата запуска - 06.04.2015 |  | Тариф
416811 | CTX3 пром.реле 3но1нз 24VDC | DPX, DCX-M, CONTACTORS | 121 | Контакторы промышленные CTX3 | PL1 | 1 | ШТ | Под заказ | сертифицировано | 1460.41 | 1723.28 | 1723.28 |  | Дата запуска - 06.04.2015 |  | Тариф
416812 | CTX3 пром.реле 3но1нз 48VAC | DPX, DCX-M, CONTACTORS | 121 | Контакторы промышленные CTX3 | PL1 | 1 | ШТ | Под заказ | сертифицировано | 1315.04 | 1551.75 | 1551.75 |  | Дата запуска - 06.04.2015 |  | Тариф
416813 | CTX3 пром.реле 3но1нз 48VDC | DPX, DCX-M, CONTACTORS | 121 | Контакторы промышленные CTX3 | PL1 | 1 | ШТ | Под заказ | сертифицировано | 1463.79 | 1727.27 | 1727.27 |  | Дата запуска - 06.04.2015 |  | Тариф
416814 | CTX3 пром.реле 3но1нз 110VAC | DPX, DCX-M, CONTACTORS | 121 | Контакторы промышленные CTX3 | PL1 | 1 | ШТ | Под заказ | сертифицировано | 1315.04 | 1551.75 | 1551.75 |  | Дата запуска - 06.04.2015 |  | Тариф
416816 | CTX3 пром.реле 3но1нз 230VAC | DPX, DCX-M, CONTACTORS | 121 | Контакторы промышленные CTX3 | PL1 | 1 | ШТ | Под заказ | сертифицировано | 1217.96 | 1437.19 | 1437.19 |  | Дата запуска - 06.04.2015 |  | Тариф
416819 | CTX3 пром.реле 3но1нз 415VAC | DPX, DCX-M, CONTACTORS | 121 | Контакторы промышленные CTX3 | PL1 | 1 | ШТ | Под заказ | сертифицировано | 1315.04 | 1551.75 | 1551.75 |  | Дата запуска - 06.04.2015 |  | Тариф
416820 | CTX3 пром.реле 2но2нз 24VAC | DPX, DCX-M, CONTACTORS | 121 | Контакторы промышленные CTX3 | PL1 | 1 | ШТ | Под заказ | сертифицировано | 1315.04 | 1551.75 | 1551.75 |  | Дата запуска - 06.04.2015 |  | Тариф
416821 | CTX3 пром.реле 2но2нз 24VDC | DPX, DCX-M, CONTACTORS | 121 | Контакторы промышленные CTX3 | PL1 | 1 | ШТ | Под заказ | сертифицировано | 1460.41 | 1723.28 | 1723.28 |  | Дата запуска - 06.04.2015 |  | Тариф
416822 | CTX3 пром.реле 2но2нз 48VAC | DPX, DCX-M, CONTACTORS | 121 | Контакторы промышленные CTX3 | PL1 | 1 | ШТ | Под заказ | сертифицировано | 1315.04 | 1551.75 | 1551.75 |  | Дата запуска - 06.04.2015 |  | Тариф
416823 | CTX3 пром.реле 2но2нз 48VDC | DPX, DCX-M, CONTACTORS | 121 | Контакторы промышленные CTX3 | PL1 | 1 | ШТ | Под заказ | сертифицировано | 1463.79 | 1727.27 | 1727.27 |  | Дата запуска - 06.04.2015 |  | Тариф
416824 | CTX3 пром.реле 2но2нз 110VAC | DPX, DCX-M, CONTACTORS | 121 | Контакторы промышленные CTX3 | PL1 | 1 | ШТ | Под заказ | сертифицировано | 1315.04 | 1551.75 | 1551.75 |  | Дата запуска - 06.04.2015 |  | Тариф
416826 | CTX3 пром.реле 2но2нз 230VAC | DPX, DCX-M, CONTACTORS | 121 | Контакторы промышленные CTX3 | PL1 | 1 | ШТ | Под заказ | сертифицировано | 1217.96 | 1437.19 | 1437.19 |  | Дата запуска - 06.04.2015 | 3245064168267 | Тариф
416829 | CTX3 пром.реле 2но2нз 415VAC | DPX, DCX-M, CONTACTORS | 121 | Контакторы промышленные CTX3 | PL1 | 1 | ШТ | Под заказ | сертифицировано | 1315.04 | 1551.75 | 1551.75 |  | Дата запуска - 06.04.2015 |  | Тариф
416840 | CTX3 фронт.крышка безопаснос. | DPX, DCX-M, CONTACTORS | 121 | Контакторы промышленные CTX3 | PL1 | 150 | ШТ | Под заказ | не подлежит сертификации | 50.49 | 59.58 | 59.58 |  | Дата запуска - 06.04.2015 | 3245064168403 | Тариф
416841 | CTX3фронт.крышка безоп185-800A | DPX, DCX-M, CONTACTORS | 121 | Контакторы промышленные CTX3 | PL1 | 150 | ШТ | Под заказ | не подлежит сертификации | 92.23 | 108.83 | 108.83 |  | Дата запуска - 06.04.2015 | 3245064168410 | Тариф
416842 | Клеммная крышка CTX225 3P | DPX, DCX-M, CONTACTORS | 121 | Контакторы промышленные CTX3 | PL1 | 10 | ШТ | Под заказ | не подлежит сертификации | 964.6 | 1138.23 | 1138.23 |  | Дата запуска - 27.07.2015 | 3245064168427 | Тариф
416843 | Клеммная крышка CTX400 3P | DPX, DCX-M, CONTACTORS | 121 | Контакторы промышленные CTX3 | PL1 | 25 | ШТ | Под заказ | не подлежит сертификации | 1081.2 | 1275.82 | 1275.82 |  | Дата запуска - 27.07.2015 | 3245064168434 | Тариф
416850 | CTX3 вспом.конт.фронт. 1но1нз | DPX, DCX-M, CONTACTORS | 121 | Контакторы промышленные CTX3 | PL1 | 20 | ШТ | На складе | сертифицировано | 564.65 | 666.29 | 666.29 |  | Дата запуска - 06.04.2015 | 3245064168502 | Тариф
416851 | CTX3 вспом.конт.фронт. 2но | DPX, DCX-M, CONTACTORS | 121 | Контакторы промышленные CTX3 | PL1 | 20 | ШТ | На складе | сертифицировано | 564.65 | 666.29 | 666.29 |  | Дата запуска - 06.04.2015 | 3245064168519 | Тариф
416852 | CTX3 вспом.конт.фронт. 2нз | DPX, DCX-M, CONTACTORS | 121 | Контакторы промышленные CTX3 | PL1 | 20 | ШТ | На складе | сертифицировано | 564.65 | 666.29 | 666.29 |  | Дата запуска - 06.04.2015 | 3245064168526 | Тариф
416853 | CTX3 вспом.конт.фронт. 4но | DPX, DCX-M, CONTACTORS | 121 | Контакторы промышленные CTX3 | PL1 | 10 | ШТ | На складе | сертифицировано | 705.81 | 832.86 | 832.86 |  | Дата запуска - 06.04.2015 | 3245064168533 | Тариф
416854 | CTX3 вспом.конт.фронт. 3но1нз | DPX, DCX-M, CONTACTORS | 121 | Контакторы промышленные CTX3 | PL1 | 10 | ШТ | На складе | сертифицировано | 705.81 | 832.86 | 832.86 |  | Дата запуска - 06.04.2015 | 3245064168540 | Тариф
416855 | CTX3 вспом.конт.фронт. 2но2нз | DPX, DCX-M, CONTACTORS | 121 | Контакторы промышленные CTX3 | PL1 | 10 | ШТ | На складе | сертифицировано | 705.81 | 832.86 | 832.86 |  | Дата запуска - 06.04.2015 | 3245064168557 | Тариф
416856 | CTX3 вспом.конт.фронт. 1но3нз | DPX, DCX-M, CONTACTORS | 121 | Контакторы промышленные CTX3 | PL1 | 10 | ШТ | На складе | сертифицировано | 705.81 | 832.86 | 832.86 |  | Дата запуска - 06.04.2015 | 3245064168564 | Тариф
416857 | CTX3 вспом.конт.фронт. 4нз | DPX, DCX-M, CONTACTORS | 121 | Контакторы промышленные CTX3 | PL1 | 10 | ШТ | На складе | сертифицировано | 705.81 | 832.86 | 832.86 |  | Дата запуска - 06.04.2015 | 3245064168571 | Тариф
416858 | CTX3 вспом.конт.боковой 1но1нз | DPX, DCX-M, CONTACTORS | 121 | Контакторы промышленные CTX3 | PL1 | 20 | ШТ | На складе | сертифицировано | 846.97 | 999.42 | 999.42 |  | Дата запуска - 06.04.2015 | 3245064168588 | Тариф
416859 | CTX3 конт.бок. 1но1нз 185-800А | DPX, DCX-M, CONTACTORS | 121 | Контакторы промышленные CTX3 | PL1 | 1 | ШТ | На складе | сертифицировано | 901.03 | 1063.22 | 1063.22 |  | Дата запуска - 18.05.2015 | 3245064168595 | Тариф
416870 | Задержка на включ.1-30с.24-48V | DPX, DCX-M, CONTACTORS | 121 | Контакторы промышленные CTX3 | PL1 | 1 | ШТ | Под заказ | не подлежит сертификации | 4234.85 | 4997.12 | 4997.12 |  | Дата запуска - 06.04.2015 |  | Тариф
416871 | Задерж.на включ.1-30с.110-230V | DPX, DCX-M, CONTACTORS | 121 | Контакторы промышленные CTX3 | PL1 | 1 | ШТ | На складе | сертифицировано | 4234.85 | 4997.12 | 4997.12 |  | Дата запуска - 06.04.2015 | 3245064168717 | Тариф
416872 | Задерж. на отключ.1-30с.24-48V | DPX, DCX-M, CONTACTORS | 121 | Контакторы промышленные CTX3 | PL1 | 1 | ШТ | Под заказ | не подлежит сертификации | 4234.85 | 4997.12 | 4997.12 |  | Дата запуска - 06.04.2015 |  | Тариф
416873 | Задерж.на отключ.1-30с110-230V | DPX, DCX-M, CONTACTORS | 121 | Контакторы промышленные CTX3 | PL1 | 1 | ШТ | Под заказ | сертифицировано | 4234.85 | 4997.12 | 4997.12 |  | Дата запуска - 06.04.2015 | 3245064168731 | Тариф
416874 | Блок конденсатора CTX40A | DPX, DCX-M, CONTACTORS | 121 | Контакторы промышленные CTX3 | PL1 | 1 | ШТ | На складе | сертифицировано | 1976.26 | 2331.99 | 2331.99 |  | Дата запуска - 06.04.2015 | 3245064168748 | Тариф
416875 | Блок конденсатора CTX100A | DPX, DCX-M, CONTACTORS | 121 | Контакторы промышленные CTX3 | PL1 | 1 | ШТ | На складе | сертифицировано | 2258.59 | 2665.14 | 2665.14 |  | Дата запуска - 06.04.2015 | 3245064168755 | Тариф
416876 | Блок коммут.конденс.50,100Аторц | DPX, DCX-M, CONTACTORS | 121 | Контакторы промышленные CTX3 | PL1 | 1 | ШТ | На складе | сертифицировано | 2258.58 | 2665.12 | 2665.12 |  | Дата запуска - 27.04.2015 |  | Тариф
416877 | Блок коммут.конденс.75,100Авинт | DPX, DCX-M, CONTACTORS | 121 | Контакторы промышленные CTX3 | PL1 | 1 | ШТ | На складе | сертифицировано | 2258.58 | 2665.12 | 2665.12 |  | Дата запуска - 27.04.2015 |  | Тариф
416880 | Блокировка CTX18-150 3P | DPX, DCX-M, CONTACTORS | 121 | Контакторы промышленные CTX3 | PL1 | 1 | ШТ | На складе | сертифицировано | 1129.29 | 1332.56 | 1332.56 |  | Дата запуска - 06.04.2015 | 3245064168809 | Тариф
416882 | Соед.комплект для сборки реверс. контактора.CTX22 3P | DPX, DCX-M, CONTACTORS | 121 | Контакторы промышленные CTX3 | PL1 | 4 | ШТ | Под заказ | сертифицировано | 1369.48 | 1615.99 | 1615.99 |  | Дата запуска - 06.04.2015 | 3245064168823 | Тариф
416883 | Соед.комплект для сборки реверс. контактора.CTX40 3P | DPX, DCX-M, CONTACTORS | 121 | Контакторы промышленные CTX3 | PL1 | 6 | ШТ | Под заказ | сертифицировано | 1369.48 | 1615.99 | 1615.99 |  | Дата запуска - 06.04.2015 |  | Тариф
416884 | Соед.комплект для сборки реверс. контактора.CTX65 3P | DPX, DCX-M, CONTACTORS | 121 | Контакторы промышленные CTX3 | PL1 | 2 | ШТ | Под заказ | сертифицировано | 2106.89 | 2486.13 | 2486.13 |  | Дата запуска - 06.04.2015 |  | Тариф
416885 | Соед.комплект для сборки реверс. контактора.CTX100 3P | DPX, DCX-M, CONTACTORS | 121 | Контакторы промышленные CTX3 | PL1 | 1 | ШТ | Под заказ | сертифицировано | 4213.78 | 4972.26 | 4972.26 |  | Дата запуска - 06.04.2015 |  | Тариф
416887 | CTX3 Мех.блокировка 185-400A | DPX, DCX-M, CONTACTORS | 121 | Контакторы промышленные CTX3 | PL1 | 12 | ШТ | Под заказ | не подлежит сертификации | 2165.09 | 2554.81 | 2554.81 |  | Дата запуска - 06.04.2015 | 3245064168878 | Тариф
416888 | CTX3 Мех.блокировка 3P 500-80 | DPX, DCX-M, CONTACTORS | 121 | Контакторы промышленные CTX3 | PL1 | 1 | ШТ | Под заказ | не подлежит сертификации | 56464.68 | 66628.32 | 66628.32 |  | Дата запуска - 06.04.2015 |  | Тариф
416889 | CTX3 Мех.блокировка 4P 500-80 | DPX, DCX-M, CONTACTORS | 121 | Контакторы промышленные CTX3 | PL1 | 1 | ШТ | Под заказ | не подлежит сертификации | 70580.84 | 83285.39 | 83285.39 |  | Дата запуска - 06.04.2015 |  | Тариф
416890 | Корпус монт.пускателя без кнопок | DPX, DCX-M, CONTACTORS | 121 | Контакторы промышленные CTX3 | PL1 | 1 | ШТ | Под заказ | информация по запросу | 2540.91 | 2998.27 | 2998.27 |  | Дата запуска - 06.04.2015 | 3245064168908 | Тариф
416891 | Корпус монт.пускателя с кнопками | DPX, DCX-M, CONTACTORS | 121 | Контакторы промышленные CTX3 | PL1 | 1 | ШТ | Под заказ | информация по запросу | 2823.23 | 3331.41 | 3331.41 |  | Дата запуска - 06.04.2015 |  | Тариф
416892 | Кабель"RESET" для RTX 400мм | DPX, DCX-M, CONTACTORS | 121 | Контакторы промышленные CTX3 | PL1 | 1 | ШТ | Под заказ | не подлежит сертификации | 7349.74 | 8672.69 | 8672.69 |  | Дата запуска - 06.04.2015 |  | Тариф
416893 | Кабель"RESET" для RTX 500мм | DPX, DCX-M, CONTACTORS | 121 | Контакторы промышленные CTX3 | PL1 | 1 | ШТ | Под заказ | не подлежит сертификации | 8574.7 | 10118.15 | 10118.15 |  | Дата запуска - 06.04.2015 |  | Тариф
416894 | Кабель"RESET" для RTX 600мм | DPX, DCX-M, CONTACTORS | 121 | Контакторы промышленные CTX3 | PL1 | 1 | ШТ | Под заказ | не подлежит сертификации | 9799.65 | 11563.59 | 11563.59 |  | Дата запуска - 06.04.2015 |  | Тариф
416895 | Варистор 24V-48V AC/DC | DPX, DCX-M, CONTACTORS | 121 | Контакторы промышленные CTX3 | PL1 | 10 | ШТ | Под заказ | не подлежит сертификации | 737.41 | 870.14 | 870.14 |  | Дата запуска - 06.04.2015 | 3245064168953 | Тариф
416896 | Варистор 100V-125V AC/DC | DPX, DCX-M, CONTACTORS | 121 | Контакторы промышленные CTX3 | PL1 | 10 | ШТ | Под заказ | сертифицировано | 737.41 | 870.14 | 870.14 |  | Дата запуска - 06.04.2015 |  | Тариф
416897 | Варистор 200V-240V AC/DC | DPX, DCX-M, CONTACTORS | 121 | Контакторы промышленные CTX3 | PL1 | 10 | ШТ | На складе | сертифицировано | 737.41 | 870.14 | 870.14 |  | Дата запуска - 06.04.2015 | 3245064168977 | Тариф
416898 | Варистор 380V-440V AC | DPX, DCX-M, CONTACTORS | 121 | Контакторы промышленные CTX3 | PL1 | 10 | ШТ | Под заказ | сертифицировано | 737.41 | 870.14 | 870.14 |  | Дата запуска - 06.04.2015 |  | Тариф
416900 | CTX3 катушка габ.1,2 24V AC | DPX, DCX-M, CONTACTORS | 121 | Контакторы промышленные CTX3 | PL1 | 4 | ШТ | Под заказ | не подлежит сертификации | 1411.62 | 1665.71 | 1665.71 |  | Дата запуска - 06.04.2015 |  | Тариф
416902 | CTX3 катушка габ.1,2 48V AC | DPX, DCX-M, CONTACTORS | 121 | Контакторы промышленные CTX3 | PL1 | 4 | ШТ | Под заказ | не подлежит сертификации | 1411.62 | 1665.71 | 1665.71 |  | Дата запуска - 06.04.2015 |  | Тариф
416904 | CTX3 катушка габ.1,2 110V AC | DPX, DCX-M, CONTACTORS | 121 | Контакторы промышленные CTX3 | PL1 | 4 | ШТ | Под заказ | сертифицировано | 1411.62 | 1665.71 | 1665.71 |  | Дата запуска - 06.04.2015 |  | Тариф
416906 | CTX3 катушка габ.1,2 230V AC | DPX, DCX-M, CONTACTORS | 121 | Контакторы промышленные CTX3 | PL1 | 4 | ШТ | Под заказ | сертифицировано | 1411.62 | 1665.71 | 1665.71 |  | Дата запуска - 06.04.2015 | 3245064169066 | Тариф
416908 | CTX3 катушка габ.1,2 380V AC | DPX, DCX-M, CONTACTORS | 121 | Контакторы промышленные CTX3 | PL1 | 4 | ШТ | Под заказ | сертифицировано | 1411.62 | 1665.71 | 1665.71 |  | Дата запуска - 06.04.2015 |  | Тариф
416909 | CTX3 катушка габ.1,2 415V AC | DPX, DCX-M, CONTACTORS | 121 | Контакторы промышленные CTX3 | PL1 | 4 | ШТ | Под заказ | сертифицировано | 1411.62 | 1665.71 | 1665.71 |  | Дата запуска - 06.04.2015 |  | Тариф
416921 | CTX3 катушка габ.3 24V DC | DPX, DCX-M, CONTACTORS | 121 | Контакторы промышленные CTX3 | PL1 | 1 | ШТ | Под заказ | не подлежит сертификации | 1411.62 | 1665.71 | 1665.71 |  | Дата запуска - 06.04.2015 |  | Тариф
416922 | CTX3 катушка габ.3 48V AC | DPX, DCX-M, CONTACTORS | 121 | Контакторы промышленные CTX3 | PL1 | 6 | ШТ | Под заказ | не подлежит сертификации | 1411.62 | 1665.71 | 1665.71 |  | Дата запуска - 06.04.2015 |  | Тариф
416923 | CTX3 катушка габ.3 48V DC | DPX, DCX-M, CONTACTORS | 121 | Контакторы промышленные CTX3 | PL1 | 1 | ШТ | Под заказ | не подлежит сертификации | 1411.62 | 1665.71 | 1665.71 |  | Дата запуска - 06.04.2015 |  | Тариф
416924 | CTX3 катушка габ.3 110V AC | DPX, DCX-M, CONTACTORS | 121 | Контакторы промышленные CTX3 | PL1 | 6 | ШТ | Под заказ | сертифицировано | 1411.62 | 1665.71 | 1665.71 |  | Дата запуска - 06.04.2015 |  | Тариф
416926 | CTX3 катушка габ.3 230V AC | DPX, DCX-M, CONTACTORS | 121 | Контакторы промышленные CTX3 | PL1 | 6 | ШТ | Под заказ | сертифицировано | 1411.62 | 1665.71 | 1665.71 |  | Дата запуска - 06.04.2015 | 3245064169264 | Тариф
416928 | CTX3 катушка габ.3 380V AC | DPX, DCX-M, CONTACTORS | 121 | Контакторы промышленные CTX3 | PL1 | 6 | ШТ | Под заказ | сертифицировано | 1411.62 | 1665.71 | 1665.71 |  | Дата запуска - 06.04.2015 |  | Тариф
416929 | CTX3 катушка габ.3 415V AC | DPX, DCX-M, CONTACTORS | 121 | Контакторы промышленные CTX3 | PL1 | 6 | ШТ | Под заказ | сертифицировано | 1411.62 | 1665.71 | 1665.71 |  | Дата запуска - 06.04.2015 |  | Тариф
416930 | CTX3 катушка габ.4 24V AC | DPX, DCX-M, CONTACTORS | 121 | Контакторы промышленные CTX3 | PL1 | 4 | ШТ | Под заказ | не подлежит сертификации | 1764.52 | 2082.13 | 2082.13 |  | Дата запуска - 06.04.2015 |  | Тариф
416931 | CTX3 катушка габ.4 24V DC | DPX, DCX-M, CONTACTORS | 121 | Контакторы промышленные CTX3 | PL1 | 2 | ШТ | Под заказ | не подлежит сертификации | 1764.52 | 2082.13 | 2082.13 |  | Дата запуска - 06.04.2015 |  | Тариф
416932 | CTX3 катушка габ.4 48V AC | DPX, DCX-M, CONTACTORS | 121 | Контакторы промышленные CTX3 | PL1 | 4 | ШТ | Под заказ | не подлежит сертификации | 1764.52 | 2082.13 | 2082.13 |  | Дата запуска - 06.04.2015 |  | Тариф
416933 | CTX3 катушка габ.4 48V DC | DPX, DCX-M, CONTACTORS | 121 | Контакторы промышленные CTX3 | PL1 | 2 | ШТ | Под заказ | не подлежит сертификации | 1764.52 | 2082.13 | 2082.13 |  | Дата запуска - 06.04.2015 |  | Тариф
416934 | CTX3 катушка габ.4 110V AC | DPX, DCX-M, CONTACTORS | 121 | Контакторы промышленные CTX3 | PL1 | 4 | ШТ | Под заказ | сертифицировано | 1764.52 | 2082.13 | 2082.13 |  | Дата запуска - 06.04.2015 |  | Тариф
416936 | CTX3 катушка габ.4 230V AC | DPX, DCX-M, CONTACTORS | 121 | Контакторы промышленные CTX3 | PL1 | 4 | ШТ | Под заказ | сертифицировано | 1764.52 | 2082.13 | 2082.13 |  | Дата запуска - 06.04.2015 | 3245064169363 | Тариф
416938 | CTX3 катушка габ.4 380V AC | DPX, DCX-M, CONTACTORS | 121 | Контакторы промышленные CTX3 | PL1 | 4 | ШТ | Под заказ | сертифицировано | 1764.52 | 2082.13 | 2082.13 |  | Дата запуска - 06.04.2015 |  | Тариф
416939 | CTX3 катушка габ.4 415V AC | DPX, DCX-M, CONTACTORS | 121 | Контакторы промышленные CTX3 | PL1 | 4 | ШТ | Под заказ | сертифицировано | 1764.52 | 2082.13 | 2082.13 |  | Дата запуска - 06.04.2015 |  | Тариф
416940 | CTX3 катушка габ.5 24V AC | DPX, DCX-M, CONTACTORS | 121 | Контакторы промышленные CTX3 | PL1 | 3 | ШТ | Под заказ | не подлежит сертификации | 2540.91 | 2998.27 | 2998.27 |  | Дата запуска - 06.04.2015 |  | Тариф
416941 | CTX3 катушка габ.5 24V DC | DPX, DCX-M, CONTACTORS | 121 | Контакторы промышленные CTX3 | PL1 | 2 | ШТ | Под заказ | не подлежит сертификации | 2540.91 | 2998.27 | 2998.27 |  | Дата запуска - 06.04.2015 |  | Тариф
416942 | CTX3 катушка габ.5 48V AC | DPX, DCX-M, CONTACTORS | 121 | Контакторы промышленные CTX3 | PL1 | 3 | ШТ | Под заказ | не подлежит сертификации | 2540.91 | 2998.27 | 2998.27 |  | Дата запуска - 06.04.2015 |  | Тариф
416943 | CTX3 катушка габ.5 48V DC | DPX, DCX-M, CONTACTORS | 121 | Контакторы промышленные CTX3 | PL1 | 2 | ШТ | Под заказ | не подлежит сертификации | 2540.91 | 2998.27 | 2998.27 |  | Дата запуска - 06.04.2015 |  | Тариф
416944 | CTX3 катушка габ.5 110V AC | DPX, DCX-M, CONTACTORS | 121 | Контакторы промышленные CTX3 | PL1 | 3 | ШТ | Под заказ | сертифицировано | 2540.91 | 2998.27 | 2998.27 |  | Дата запуска - 06.04.2015 |  | Тариф
416946 | CTX3 катушка габ.5 230V AC | DPX, DCX-M, CONTACTORS | 121 | Контакторы промышленные CTX3 | PL1 | 3 | ШТ | Под заказ | сертифицировано | 2540.91 | 2998.27 | 2998.27 |  | Дата запуска - 06.04.2015 | 3245064169462 | Тариф
416948 | CTX3 катушка габ.5 380V AC | DPX, DCX-M, CONTACTORS | 121 | Контакторы промышленные CTX3 | PL1 | 3 | ШТ | Под заказ | сертифицировано | 2540.91 | 2998.27 | 2998.27 |  | Дата запуска - 06.04.2015 |  | Тариф
416949 | CTX3 катушка габ.5 415V AC | DPX, DCX-M, CONTACTORS | 121 | Контакторы промышленные CTX3 | PL1 | 3 | ШТ | Под заказ | сертифицировано | 2540.91 | 2998.27 | 2998.27 |  | Дата запуска - 06.04.2015 |  | Тариф
416950 | CTX3 катушка габ.6 24V AC | DPX, DCX-M, CONTACTORS | 121 | Контакторы промышленные CTX3 | PL1 | 2 | ШТ | Под заказ | не подлежит сертификации | 9175.51 | 10827.1 | 10827.1 |  | Дата запуска - 06.04.2015 |  | Тариф
416951 | CTX3 катушка габ.6 24V DC | DPX, DCX-M, CONTACTORS | 121 | Контакторы промышленные CTX3 | PL1 | 2 | ШТ | Под заказ | не подлежит сертификации | 9175.51 | 10827.1 | 10827.1 |  | Дата запуска - 06.04.2015 |  | Тариф
416952 | CTX3 катушка габ.6 48V AC | DPX, DCX-M, CONTACTORS | 121 | Контакторы промышленные CTX3 | PL1 | 2 | ШТ | Под заказ | не подлежит сертификации | 9175.51 | 10827.1 | 10827.1 |  | Дата запуска - 06.04.2015 |  | Тариф
416953 | CTX3 катушка габ.6 48V DC | DPX, DCX-M, CONTACTORS | 121 | Контакторы промышленные CTX3 | PL1 | 2 | ШТ | Под заказ | не подлежит сертификации | 9175.51 | 10827.1 | 10827.1 |  | Дата запуска - 06.04.2015 |  | Тариф
416956 | CTX3 катушка габ.6 230V AC | DPX, DCX-M, CONTACTORS | 121 | Контакторы промышленные CTX3 | PL1 | 2 | ШТ | Под заказ | сертифицировано | 9175.51 | 10827.1 | 10827.1 |  | Дата запуска - 06.04.2015 | 3245064169561 | Тариф
416959 | CTX3 катушка габ.6 415V AC | DPX, DCX-M, CONTACTORS | 121 | Контакторы промышленные CTX3 | PL1 | 2 | ШТ | Под заказ | сертифицировано | 9175.51 | 10827.1 | 10827.1 |  | Дата запуска - 06.04.2015 |  | Тариф
416960 | CTX3 катушка габ.7 24V AC/DC | DPX, DCX-M, CONTACTORS | 121 | Контакторы промышленные CTX3 | PL1 | 1 | ШТ | Под заказ | не подлежит сертификации | 17645.21 | 20821.35 | 20821.35 |  | Дата запуска - 06.04.2015 |  | Тариф
416962 | CTX3 катушка габ.7 48V AC/DC | DPX, DCX-M, CONTACTORS | 121 | Контакторы промышленные CTX3 | PL1 | 1 | ШТ | Под заказ | не подлежит сертификации | 17645.21 | 20821.35 | 20821.35 |  | Дата запуска - 06.04.2015 |  | Тариф
416966 | CTX3 катушка 7габ.100-240V ~/= | DPX, DCX-M, CONTACTORS | 121 | Контакторы промышленные CTX3 | PL1 | 1 | ШТ | Под заказ | сертифицировано | 17645.21 | 20821.35 | 20821.35 |  | Дата запуска - 06.04.2015 |  | Тариф
416969 | CTX3 катушка габ.7 415V AC | DPX, DCX-M, CONTACTORS | 121 | Контакторы промышленные CTX3 | PL1 | 1 | ШТ | Под заказ | сертифицировано | 17645.21 | 20821.35 | 20821.35 |  | Дата запуска - 06.04.2015 |  | Тариф
417000 | Конт.CTX3 3P 6A 1но ~24V мини | DPX, DCX-M, CONTACTORS | 121 | Контакторы промышленные CTX3 | PL1 | 1 | ШТ | Под заказ | сертифицировано | 1206.93 | 1424.18 | 1424.18 |  | Дата запуска - 06.04.2015 |  | Тариф
417001 | Конт.CTX3 3P 6A 1но =24V мини | DPX, DCX-M, CONTACTORS | 121 | Контакторы промышленные CTX3 | PL1 | 1 | ШТ | Под заказ | сертифицировано | 1569.01 | 1851.43 | 1851.43 |  | Дата запуска - 06.04.2015 | 3245064170017 | Тариф
417004 | Конт.CTX3 3P 6A 1но ~110V мини | DPX, DCX-M, CONTACTORS | 121 | Контакторы промышленные CTX3 | PL1 | 1 | ШТ | Под заказ | сертифицировано | 1206.93 | 1424.18 | 1424.18 |  | Дата запуска - 06.04.2015 |  | Тариф
417006 | Конт.CTX3 3P 6A 1но ~230V мини | DPX, DCX-M, CONTACTORS | 121 | Контакторы промышленные CTX3 | PL1 | 1 | ШТ | На складе | сертифицировано | 1206.93 | 1424.18 | 1424.18 |  | Дата запуска - 06.04.2015 | 3245064170062 | Тариф
417009 | Конт.CTX3 3P 6A 1но ~415V мини | DPX, DCX-M, CONTACTORS | 121 | Контакторы промышленные CTX3 | PL1 | 1 | ШТ | Под заказ | сертифицировано | 1267.28 | 1495.39 | 1495.39 |  | Дата запуска - 06.04.2015 |  | Тариф
417010 | Конт.CTX3 3P 6A 1нз ~24V мини | DPX, DCX-M, CONTACTORS | 121 | Контакторы промышленные CTX3 | PL1 | 1 | ШТ | Под заказ | сертифицировано | 1206.93 | 1424.18 | 1424.18 |  | Дата запуска - 06.04.2015 |  | Тариф
417011 | Конт.CTX3 3P 6A 1нз =24V мини | DPX, DCX-M, CONTACTORS | 121 | Контакторы промышленные CTX3 | PL1 | 1 | ШТ | Под заказ | сертифицировано | 1569.01 | 1851.43 | 1851.43 |  | Дата запуска - 06.04.2015 |  | Тариф
417014 | Конт.CTX3 3P 6A 1нз ~110V мини | DPX, DCX-M, CONTACTORS | 121 | Контакторы промышленные CTX3 | PL1 | 1 | ШТ | Под заказ | сертифицировано | 1206.93 | 1424.18 | 1424.18 |  | Дата запуска - 06.04.2015 |  | Тариф
417016 | Конт.CTX3 3P 6A 1нз ~230V мини | DPX, DCX-M, CONTACTORS | 121 | Контакторы промышленные CTX3 | PL1 | 1 | ШТ | Под заказ | сертифицировано | 1206.93 | 1424.18 | 1424.18 |  | Дата запуска - 06.04.2015 |  | Тариф
417019 | Конт.CTX3 3P 6A 1нз ~415V мини | DPX, DCX-M, CONTACTORS | 121 | Контакторы промышленные CTX3 | PL1 | 1 | ШТ | Под заказ | сертифицировано | 1267.28 | 1495.39 | 1495.39 |  | Дата запуска - 06.04.2015 |  | Тариф
417020 | Конт.CTX3 3P 9A 1но ~24V мини | DPX, DCX-M, CONTACTORS | 121 | Контакторы промышленные CTX3 | PL1 | 1 | ШТ | Под заказ | сертифицировано | 1270.46 | 1499.14 | 1499.14 |  | Дата запуска - 06.04.2015 |  | Тариф
417021 | Конт.CTX3 3P 9A 1но =24V мини | DPX, DCX-M, CONTACTORS | 121 | Контакторы промышленные CTX3 | PL1 | 1 | ШТ | На складе | сертифицировано | 1651.59 | 1948.88 | 1948.88 |  | Дата запуска - 06.04.2015 | 3245064170215 | Тариф
417024 | Конт.CTX3 3P 9A 1но ~110V мини | DPX, DCX-M, CONTACTORS | 121 | Контакторы промышленные CTX3 | PL1 | 1 | ШТ | Под заказ | сертифицировано | 1270.46 | 1499.14 | 1499.14 |  | Дата запуска - 06.04.2015 |  | Тариф
417026 | Конт.CTX3 3P 9A 1но ~230V мини | DPX, DCX-M, CONTACTORS | 121 | Контакторы промышленные CTX3 | PL1 | 1 | ШТ | На складе | сертифицировано | 1270.46 | 1499.14 | 1499.14 |  | Дата запуска - 06.04.2015 | 3245064170260 | Тариф
417029 | Конт.CTX3 3P 9A 1но ~415V мини | DPX, DCX-M, CONTACTORS | 121 | Контакторы промышленные CTX3 | PL1 | 1 | ШТ | Под заказ | сертифицировано | 1333.98 | 1574.1 | 1574.1 |  | Дата запуска - 06.04.2015 |  | Тариф
417030 | Конт.CTX3 3P 9A 1нз ~24V мини | DPX, DCX-M, CONTACTORS | 121 | Контакторы промышленные CTX3 | PL1 | 1 | ШТ | Под заказ | сертифицировано | 1270.46 | 1499.14 | 1499.14 |  | Дата запуска - 06.04.2015 |  | Тариф
417031 | Конт.CTX3 3P 9A 1нз =24V мини | DPX, DCX-M, CONTACTORS | 121 | Контакторы промышленные CTX3 | PL1 | 1 | ШТ | Под заказ | сертифицировано | 1651.59 | 1948.88 | 1948.88 |  | Дата запуска - 06.04.2015 |  | Тариф
417034 | Конт.CTX3 3P 9A 1нз ~110V мини | DPX, DCX-M, CONTACTORS | 121 | Контакторы промышленные CTX3 | PL1 | 1 | ШТ | Под заказ | сертифицировано | 1270.46 | 1499.14 | 1499.14 |  | Дата запуска - 06.04.2015 |  | Тариф
417036 | Конт.CTX3 3P 9A 1нз ~230V мини | DPX, DCX-M, CONTACTORS | 121 | Контакторы промышленные CTX3 | PL1 | 1 | ШТ | Под заказ | сертифицировано | 1270.46 | 1499.14 | 1499.14 |  | Дата запуска - 06.04.2015 | 3245064170369 | Тариф
417039 | Конт.CTX3 3P 9A 1нз ~415V мини | DPX, DCX-M, CONTACTORS | 121 | Контакторы промышленные CTX3 | PL1 | 1 | ШТ | Под заказ | сертифицировано | 1333.98 | 1574.1 | 1574.1 |  | Дата запуска - 06.04.2015 |  | Тариф
417040 | Конт.CTX3 3P 12A 1но ~24V мини | DPX, DCX-M, CONTACTORS | 121 | Контакторы промышленные CTX3 | PL1 | 1 | ШТ | Под заказ | сертифицировано | 1446.36 | 1706.7 | 1706.7 |  | Дата запуска - 06.04.2015 |  | Тариф
417041 | Конт.CTX3 3P 12A 1но =24V мини | DPX, DCX-M, CONTACTORS | 121 | Контакторы промышленные CTX3 | PL1 | 1 | ШТ | Под заказ | сертифицировано | 1880.27 | 2218.72 | 2218.72 |  | Дата запуска - 06.04.2015 | 3245064170413 | Тариф
417044 | Конт.CTX3 3P 12A 1но~110V мини | DPX, DCX-M, CONTACTORS | 121 | Контакторы промышленные CTX3 | PL1 | 1 | ШТ | Под заказ | сертифицировано | 1446.36 | 1706.7 | 1706.7 |  | Дата запуска - 06.04.2015 |  | Тариф
417046 | Конт.CTX3 3P 12A 1но~230V мини | DPX, DCX-M, CONTACTORS | 121 | Контакторы промышленные CTX3 | PL1 | 1 | ШТ | На складе | сертифицировано | 1446.36 | 1706.7 | 1706.7 |  | Дата запуска - 06.04.2015 | 3245064170468 | Тариф
417049 | Конт.CTX3 3P 12A 1но~415V мини | DPX, DCX-M, CONTACTORS | 121 | Контакторы промышленные CTX3 | PL1 | 1 | ШТ | Под заказ | сертифицировано | 1518.68 | 1792.04 | 1792.04 |  | Дата запуска - 06.04.2015 |  | Тариф
417050 | Конт.CTX3 3P 12A 1нз ~24V мини | DPX, DCX-M, CONTACTORS | 121 | Контакторы промышленные CTX3 | PL1 | 1 | ШТ | Под заказ | сертифицировано | 1446.36 | 1706.7 | 1706.7 |  | Дата запуска - 06.04.2015 |  | Тариф
417051 | Конт.CTX3 3P 12A 1нз =24V мини | DPX, DCX-M, CONTACTORS | 121 | Контакторы промышленные CTX3 | PL1 | 1 | ШТ | Под заказ | сертифицировано | 1880.27 | 2218.72 | 2218.72 |  | Дата запуска - 06.04.2015 |  | Тариф
417054 | Конт.CTX3 3P 12A 1нз~110V мини | DPX, DCX-M, CONTACTORS | 121 | Контакторы промышленные CTX3 | PL1 | 1 | ШТ | Под заказ | сертифицировано | 1446.36 | 1706.7 | 1706.7 |  | Дата запуска - 06.04.2015 |  | Тариф
417056 | Конт.CTX3 3P 12A 1нз~230V мини | DPX, DCX-M, CONTACTORS | 121 | Контакторы промышленные CTX3 | PL1 | 1 | ШТ | Под заказ | сертифицировано | 1446.36 | 1706.7 | 1706.7 |  | Дата запуска - 06.04.2015 |  | Тариф
417059 | Конт.CTX3 3P 12A 1нз~415V мини | DPX, DCX-M, CONTACTORS | 121 | Контакторы промышленные CTX3 | PL1 | 1 | ШТ | Под заказ | сертифицировано | 1518.68 | 1792.04 | 1792.04 |  | Дата запуска - 06.04.2015 |  | Тариф
417060 | Конт.CTX3 3P 16A 1но ~24V мини | DPX, DCX-M, CONTACTORS | 121 | Контакторы промышленные CTX3 | PL1 | 1 | ШТ | Под заказ | сертифицировано | 1935 | 2283.3 | 2283.3 |  | Дата запуска - 06.04.2015 |  | Тариф
417061 | Конт.CTX3 3P 16A 1но =24V мини | DPX, DCX-M, CONTACTORS | 121 | Контакторы промышленные CTX3 | PL1 | 1 | ШТ | Под заказ | сертифицировано | 2515.5 | 2968.29 | 2968.29 |  | Дата запуска - 06.04.2015 | 3245064170611 | Тариф
417064 | Конт.CTX3 3P 16A 1но~110V мини | DPX, DCX-M, CONTACTORS | 121 | Контакторы промышленные CTX3 | PL1 | 1 | ШТ | Под заказ | сертифицировано | 1935 | 2283.3 | 2283.3 |  | Дата запуска - 06.04.2015 |  | Тариф
417066 | Конт.CTX3 3P 16A 1но~230V мини | DPX, DCX-M, CONTACTORS | 121 | Контакторы промышленные CTX3 | PL1 | 1 | ШТ | На складе | сертифицировано | 1935 | 2283.3 | 2283.3 |  | Дата запуска - 06.04.2015 | 3245064170666 | Тариф
417069 | Конт.CTX3 3P 16A 1но~415V мини | DPX, DCX-M, CONTACTORS | 121 | Контакторы промышленные CTX3 | PL1 | 1 | ШТ | Под заказ | сертифицировано | 2031.75 | 2397.47 | 2397.47 |  | Дата запуска - 06.04.2015 |  | Тариф
417070 | Конт.CTX3 3P 16A 1нз ~24V мини | DPX, DCX-M, CONTACTORS | 121 | Контакторы промышленные CTX3 | PL1 | 1 | ШТ | Под заказ | сертифицировано | 1935 | 2283.3 | 2283.3 |  | Дата запуска - 06.04.2015 |  | Тариф
417071 | Конт.CTX3 3P 16A 1нз =24V мини | DPX, DCX-M, CONTACTORS | 121 | Контакторы промышленные CTX3 | PL1 | 1 | ШТ | Под заказ | сертифицировано | 2515.5 | 2968.29 | 2968.29 |  | Дата запуска - 06.04.2015 |  | Тариф
417074 | Конт.CTX3 3P 16A 1нз~110V мини | DPX, DCX-M, CONTACTORS | 121 | Контакторы промышленные CTX3 | PL1 | 1 | ШТ | Под заказ | сертифицировано | 1935 | 2283.3 | 2283.3 |  | Дата запуска - 06.04.2015 |  | Тариф
417076 | Конт.CTX3 3P 16A 1нз~230V мини | DPX, DCX-M, CONTACTORS | 121 | Контакторы промышленные CTX3 | PL1 | 1 | ШТ | Под заказ | сертифицировано | 1935 | 2283.3 | 2283.3 |  | Дата запуска - 06.04.2015 |  | Тариф
417079 | Конт.CTX3 3P 16A 1нз~415V мини | DPX, DCX-M, CONTACTORS | 121 | Контакторы промышленные CTX3 | PL1 | 1 | ШТ | Под заказ | сертифицировано | 2031.75 | 2397.47 | 2397.47 |  | Дата запуска - 06.04.2015 |  | Тариф
417080 | Реле тепл.RTX мини 0.1-0.16A | DPX, DCX-M, CONTACTORS | 121 | Контакторы промышленные CTX3 | PL1 | 1 | ШТ | Под заказ | сертифицировано | 2694.91 | 3179.99 | 3179.99 |  | Дата запуска - 06.04.2015 | 3245064170802 | Тариф
417081 | Реле тепл.RTX мини 0.16-0.25A | DPX, DCX-M, CONTACTORS | 121 | Контакторы промышленные CTX3 | PL1 | 1 | ШТ | Под заказ | сертифицировано | 2694.91 | 3179.99 | 3179.99 |  | Дата запуска - 06.04.2015 | 3245064170819 | Тариф
417082 | Реле тепл.RTX мини 0.25-0.4A | DPX, DCX-M, CONTACTORS | 121 | Контакторы промышленные CTX3 | PL1 | 1 | ШТ | Под заказ | сертифицировано | 2694.91 | 3179.99 | 3179.99 |  | Дата запуска - 06.04.2015 | 3245064170826 | Тариф
417083 | Реле тепл.RTX мини 0.4-0.63A | DPX, DCX-M, CONTACTORS | 121 | Контакторы промышленные CTX3 | PL1 | 1 | ШТ | Под заказ | сертифицировано | 2694.91 | 3179.99 | 3179.99 |  | Дата запуска - 06.04.2015 | 3245064170833 | Тариф
417084 | Реле тепл.RTX мини 0.63-1.0A | DPX, DCX-M, CONTACTORS | 121 | Контакторы промышленные CTX3 | PL1 | 1 | ШТ | Под заказ | сертифицировано | 2694.91 | 3179.99 | 3179.99 |  | Дата запуска - 06.04.2015 | 3245064170840 | Тариф
417085 | Реле тепл.RTX мини 1.0-1.6A | DPX, DCX-M, CONTACTORS | 121 | Контакторы промышленные CTX3 | PL1 | 1 | ШТ | Под заказ | сертифицировано | 2694.91 | 3179.99 | 3179.99 |  | Дата запуска - 06.04.2015 | 3245064170857 | Тариф
417086 | Реле тепл.RTX мини 1.6-2.5A | DPX, DCX-M, CONTACTORS | 121 | Контакторы промышленные CTX3 | PL1 | 1 | ШТ | Под заказ | сертифицировано | 2694.91 | 3179.99 | 3179.99 |  | Дата запуска - 06.04.2015 | 3245064170864 | Тариф
417087 | Реле тепл.RTX мини 2.5-4.0A | DPX, DCX-M, CONTACTORS | 121 | Контакторы промышленные CTX3 | PL1 | 1 | ШТ | Под заказ | сертифицировано | 2694.91 | 3179.99 | 3179.99 |  | Дата запуска - 06.04.2015 | 3245064170871 | Тариф
417088 | Реле тепл.RTX мини 4-6A | DPX, DCX-M, CONTACTORS | 121 | Контакторы промышленные CTX3 | PL1 | 1 | ШТ | Под заказ | сертифицировано | 2694.91 | 3179.99 | 3179.99 |  | Дата запуска - 06.04.2015 | 3245064170888 | Тариф
417089 | Реле тепл.RTX мини 5-8A | DPX, DCX-M, CONTACTORS | 121 | Контакторы промышленные CTX3 | PL1 | 1 | ШТ | Под заказ | сертифицировано | 2694.91 | 3179.99 | 3179.99 |  | Дата запуска - 06.04.2015 | 3245064170895 | Тариф
417090 | Реле тепл.RTX мини 6-9A | DPX, DCX-M, CONTACTORS | 121 | Контакторы промышленные CTX3 | PL1 | 1 | ШТ | Под заказ | сертифицировано | 2694.91 | 3179.99 | 3179.99 |  | Дата запуска - 06.04.2015 | 3245064170901 | Тариф
417091 | Реле тепл.RTX мини 7-10A | DPX, DCX-M, CONTACTORS | 121 | Контакторы промышленные CTX3 | PL1 | 1 | ШТ | Под заказ | сертифицировано | 2694.91 | 3179.99 | 3179.99 |  | Дата запуска - 06.04.2015 | 3245064170918 | Тариф
417092 | Реле тепл.RTX мини 9-13A | DPX, DCX-M, CONTACTORS | 121 | Контакторы промышленные CTX3 | PL1 | 1 | ШТ | Под заказ | сертифицировано | 2964.4 | 3497.99 | 3497.99 |  | Дата запуска - 06.04.2015 | 3245064170925 | Тариф
417093 | Реле тепл.RTX мини 12-16A | DPX, DCX-M, CONTACTORS | 121 | Контакторы промышленные CTX3 | PL1 | 1 | ШТ | Под заказ | сертифицировано | 2964.4 | 3497.99 | 3497.99 |  | Дата запуска - 06.04.2015 |  | Тариф
417140 | Конт.CTX3 4P 16A 4но~24V мини | DPX, DCX-M, CONTACTORS | 121 | Контакторы промышленные CTX3 | PL1 | 1 | ШТ | Под заказ | сертифицировано | 2128.5 | 2511.63 | 2511.63 |  | Дата запуска - 06.04.2015 |  | Тариф
417141 | Конт.CTX3 CT 4но 16A=24V мини | DPX, DCX-M, CONTACTORS | 121 | Контакторы промышленные CTX3 | PL1 | 1 | ШТ | Под заказ | сертифицировано | 2767.05 | 3265.12 | 3265.12 |  | Дата запуска - 06.04.2015 |  | Тариф
417144 | Конт.CTX3 CT 4но 16A~110Vмини | DPX, DCX-M, CONTACTORS | 121 | Контакторы промышленные CTX3 | PL1 | 1 | ШТ | Под заказ | сертифицировано | 2128.5 | 2511.63 | 2511.63 |  | Дата запуска - 06.04.2015 |  | Тариф
417146 | Конт.CTX3 CT 4но 16A~230Vмини | DPX, DCX-M, CONTACTORS | 121 | Контакторы промышленные CTX3 | PL1 | 1 | ШТ | Под заказ | сертифицировано | 2128.5 | 2511.63 | 2511.63 |  | Дата запуска - 06.04.2015 |  | Тариф
417149 | Конт.CTX3 CT 4но 16A~415Vмини | DPX, DCX-M, CONTACTORS | 121 | Контакторы промышленные CTX3 | PL1 | 1 | ШТ | Под заказ | сертифицировано | 2234.93 | 2637.22 | 2637.22 |  | Дата запуска - 06.04.2015 |  | Тариф
417153 | CTX3 мини вспом.конт.фронт.4но | DPX, DCX-M, CONTACTORS | 121 | Контакторы промышленные CTX3 | PL1 | 15 | ШТ | Под заказ | сертифицировано | 564.65 | 666.29 | 666.29 |  | Дата запуска - 06.04.2015 | 3245064171533 | Тариф
417154 | CTX3 мини вспом.конт.фр.3но1нз | DPX, DCX-M, CONTACTORS | 121 | Контакторы промышленные CTX3 | PL1 | 15 | ШТ | На складе | сертифицировано | 564.65 | 666.29 | 666.29 |  | Дата запуска - 06.04.2015 | 3245064171540 | Тариф
417155 | CTX3 мини вспом.конт.фр.2но2нз | DPX, DCX-M, CONTACTORS | 121 | Контакторы промышленные CTX3 | PL1 | 15 | ШТ | Под заказ | сертифицировано | 564.65 | 666.29 | 666.29 |  | Дата запуска - 06.04.2015 | 3245064171557 | Тариф
417156 | CTX3 мини вспом.конт.фр.1но3нз | DPX, DCX-M, CONTACTORS | 121 | Контакторы промышленные CTX3 | PL1 | 15 | ШТ | Под заказ | сертифицировано | 564.65 | 666.29 | 666.29 |  | Дата запуска - 06.04.2015 |  | Тариф
417157 | CTX3 мини вспом.конт.фронт.4нз | DPX, DCX-M, CONTACTORS | 121 | Контакторы промышленные CTX3 | PL1 | 15 | ШТ | Под заказ | сертифицировано | 564.65 | 666.29 | 666.29 |  | Дата запуска - 06.04.2015 |  | Тариф
417158 | CTX3 мини вспом.конт.фронт.1но | DPX, DCX-M, CONTACTORS | 121 | Контакторы промышленные CTX3 | PL1 | 20 | ШТ | Под заказ | сертифицировано | 381.14 | 449.75 | 449.75 |  | Дата запуска - 06.04.2015 |  | Тариф
417159 | CTX3 мини вспом.конт.боков.1нз | DPX, DCX-M, CONTACTORS | 121 | Контакторы промышленные CTX3 | PL1 | 20 | ШТ | Под заказ | сертифицировано | 381.14 | 449.75 | 449.75 |  | Дата запуска - 06.04.2015 |  | Тариф
417160 | CTX3 мини блокировка | DPX, DCX-M, CONTACTORS | 121 | Контакторы промышленные CTX3 | PL1 | 5 | ШТ | Под заказ | не подлежит сертификации | 338.79 | 399.77 | 399.77 |  | Дата запуска - 06.04.2015 | 3245064171601 | Тариф
417170 | CTX3 мини катушка ~24V | DPX, DCX-M, CONTACTORS | 121 | Контакторы промышленные CTX3 | PL1 | 10 | ШТ | Под заказ | не подлежит сертификации | 564.65 | 666.29 | 666.29 |  | Дата запуска - 06.04.2015 |  | Тариф
417171 | CTX3 мини катушка =24V | DPX, DCX-M, CONTACTORS | 121 | Контакторы промышленные CTX3 | PL1 | 10 | ШТ | Под заказ | не подлежит сертификации | 846.97 | 999.42 | 999.42 |  | Дата запуска - 06.04.2015 |  | Тариф
417174 | CTX3 мини катушка ~110V | DPX, DCX-M, CONTACTORS | 121 | Контакторы промышленные CTX3 | PL1 | 10 | ШТ | Под заказ | сертифицировано | 564.65 | 666.29 | 666.29 |  | Дата запуска - 06.04.2015 |  | Тариф
417176 | CTX3 мини катушка ~230V | DPX, DCX-M, CONTACTORS | 121 | Контакторы промышленные CTX3 | PL1 | 10 | ШТ | Под заказ | сертифицировано | 564.65 | 666.29 | 666.29 |  | Дата запуска - 06.04.2015 | 3245064171762 | Тариф
417179 | CTX3 мини катушка ~415V | DPX, DCX-M, CONTACTORS | 121 | Контакторы промышленные CTX3 | PL1 | 10 | ШТ | Под заказ | сертифицировано | 564.65 | 666.29 | 666.29 |  | Дата запуска - 06.04.2015 |  | Тариф
417300 | А/Защ.Двиг.MPX3 T32S0,16A100kA | DPX, DCX-M, CONTACTORS | 31 | Автоматы защиты электродвигателей MPX3 | PL1 | 1 | ШТ | Под заказ | сертифицировано | 2069.49 | 2442 | 2442 |  | Дата запуска - 06.04.2015 | 3245064173001 | Тариф
417301 | А/Защ.Двиг.MPX3 T32S0,25A100kA | DPX, DCX-M, CONTACTORS | 31 | Автоматы защиты электродвигателей MPX3 | PL1 | 1 | ШТ | Под заказ | сертифицировано | 2069.49 | 2442 | 2442 |  | Дата запуска - 06.04.2015 | 3245064173018 | Тариф
417302 | А/Защ.Двиг.MPX3 T32S0,4A 100kA | DPX, DCX-M, CONTACTORS | 31 | Автоматы защиты электродвигателей MPX3 | PL1 | 1 | ШТ | На складе | сертифицировано | 2069.49 | 2442 | 2442 |  | Дата запуска - 06.04.2015 | 3245064173025 | Тариф
417303 | А/Защ.Двиг.MPX3 T32S0,63A100kA | DPX, DCX-M, CONTACTORS | 31 | Автоматы защиты электродвигателей MPX3 | PL1 | 1 | ШТ | На складе | сертифицировано | 2069.49 | 2442 | 2442 |  | Дата запуска - 06.04.2015 | 3245064173032 | Тариф
417304 | А/Защ.Двиг.MPX3 T32S 1A 100kA | DPX, DCX-M, CONTACTORS | 31 | Автоматы защиты электродвигателей MPX3 | PL1 | 1 | ШТ | На складе | сертифицировано | 2069.49 | 2442 | 2442 |  | Дата запуска - 06.04.2015 | 3245064173049 | Тариф
417305 | А/Защ.Двиг.MPX3 T32S1,6A 100kA | DPX, DCX-M, CONTACTORS | 31 | Автоматы защиты электродвигателей MPX3 | PL1 | 1 | ШТ | На складе | сертифицировано | 2069.49 | 2442 | 2442 |  | Дата запуска - 06.04.2015 | 3245064173056 | Тариф
417306 | А/Защ.Двиг.MPX3 T32S2,5A 100kA | DPX, DCX-M, CONTACTORS | 31 | Автоматы защиты электродвигателей MPX3 | PL1 | 1 | ШТ | На складе | сертифицировано | 2069.49 | 2442 | 2442 |  | Дата запуска - 06.04.2015 | 3245064173063 | Тариф
417307 | А/Защ.Двиг.MPX3 T32S 4A 100kA | DPX, DCX-M, CONTACTORS | 31 | Автоматы защиты электродвигателей MPX3 | PL1 | 1 | ШТ | На складе | сертифицировано | 2069.49 | 2442 | 2442 |  | Дата запуска - 06.04.2015 | 3245064173070 | Тариф
417308 | А/Защ.Двиг.MPX3 T32S 6A 100kA | DPX, DCX-M, CONTACTORS | 31 | Автоматы защиты электродвигателей MPX3 | PL1 | 1 | ШТ | На складе | сертифицировано | 2069.49 | 2442 | 2442 |  | Дата запуска - 06.04.2015 | 3245064173087 | Тариф
417309 | А/Защ.Двиг.MPX3 T32S 8A 100kA | DPX, DCX-M, CONTACTORS | 31 | Автоматы защиты электродвигателей MPX3 | PL1 | 1 | ШТ | На складе | сертифицировано | 2069.49 | 2442 | 2442 |  | Дата запуска - 06.04.2015 | 3245064173094 | Тариф
417310 | А/Защ.Двиг.MPX3 T32S 10A 50kA | DPX, DCX-M, CONTACTORS | 31 | Автоматы защиты электродвигателей MPX3 | PL1 | 1 | ШТ | На складе | сертифицировано | 2379.92 | 2808.31 | 2808.31 |  | Дата запуска - 06.04.2015 | 3245064173100 | Тариф
417311 | А/Защ.Двиг.MPX3 T32S 13A 50kA | DPX, DCX-M, CONTACTORS | 31 | Автоматы защиты электродвигателей MPX3 | PL1 | 1 | ШТ | На складе | сертифицировано | 2379.92 | 2808.31 | 2808.31 |  | Дата запуска - 06.04.2015 | 3245064173117 | Тариф
417312 | А/Защ.Двиг.MPX3 T32S 17A 20kA | DPX, DCX-M, CONTACTORS | 31 | Автоматы защиты электродвигателей MPX3 | PL1 | 1 | ШТ | На складе | сертифицировано | 2379.92 | 2808.31 | 2808.31 |  | Дата запуска - 06.04.2015 | 3245064173124 | Тариф
417313 | А/Защ.Двиг.MPX3 T32S 22A 15kA | DPX, DCX-M, CONTACTORS | 31 | Автоматы защиты электродвигателей MPX3 | PL1 | 1 | ШТ | На складе | сертифицировано | 3398.12 | 4009.78 | 4009.78 |  | Дата запуска - 06.04.2015 | 3245064173131 | Тариф
417314 | А/Защ.Двиг.MPX3 T32S 26A 15kA | DPX, DCX-M, CONTACTORS | 31 | Автоматы защиты электродвигателей MPX3 | PL1 | 1 | ШТ | На складе | сертифицировано | 3835.02 | 4525.32 | 4525.32 |  | Дата запуска - 06.04.2015 | 3245064173148 | Тариф
417315 | А/Защ.Двиг.MPX3 T32S 32A 15kA | DPX, DCX-M, CONTACTORS | 31 | Автоматы защиты электродвигателей MPX3 | PL1 | 1 | ШТ | На складе | сертифицировано | 4514.65 | 5327.29 | 5327.29 |  | Дата запуска - 06.04.2015 | 3245064173155 | Тариф
417320 | А/Защ.Двиг.MPX3 T32H0,16A100kA | DPX, DCX-M, CONTACTORS | 31 | Автоматы защиты электродвигателей MPX3 | PL1 | 1 | ШТ | Под заказ | сертифицировано | 2483.39 | 2930.4 | 2930.4 |  | Дата запуска - 06.04.2015 |  | Тариф
417321 | А/Защ.Двиг.MPX3 T32H0,25A100kA | DPX, DCX-M, CONTACTORS | 31 | Автоматы защиты электродвигателей MPX3 | PL1 | 1 | ШТ | Под заказ | сертифицировано | 2483.39 | 2930.4 | 2930.4 |  | Дата запуска - 06.04.2015 |  | Тариф
417322 | А/Защ.Двиг.MPX3 T32H0,4A 100kA | DPX, DCX-M, CONTACTORS | 31 | Автоматы защиты электродвигателей MPX3 | PL1 | 1 | ШТ | Под заказ | сертифицировано | 2483.39 | 2930.4 | 2930.4 |  | Дата запуска - 06.04.2015 | 3245064173223 | Тариф
417323 | А/Защ.Двиг.MPX3 T32H0,63A100kA | DPX, DCX-M, CONTACTORS | 31 | Автоматы защиты электродвигателей MPX3 | PL1 | 1 | ШТ | На складе | сертифицировано | 2483.39 | 2930.4 | 2930.4 |  | Дата запуска - 06.04.2015 | 3245064173230 | Тариф
417324 | А/Защ.Двиг.MPX3 T32H 1A 100kA | DPX, DCX-M, CONTACTORS | 31 | Автоматы защиты электродвигателей MPX3 | PL1 | 1 | ШТ | На складе | сертифицировано | 2483.39 | 2930.4 | 2930.4 |  | Дата запуска - 06.04.2015 | 3245064173247 | Тариф
417325 | А/Защ.Двиг.MPX3 T32H1,6A 100kA | DPX, DCX-M, CONTACTORS | 31 | Автоматы защиты электродвигателей MPX3 | PL1 | 1 | ШТ | На складе | сертифицировано | 2483.39 | 2930.4 | 2930.4 |  | Дата запуска - 06.04.2015 | 3245064173254 | Тариф
417326 | А/Защ.Двиг.MPX3 T32H2,5A 100kA | DPX, DCX-M, CONTACTORS | 31 | Автоматы защиты электродвигателей MPX3 | PL1 | 1 | ШТ | На складе | сертифицировано | 2483.39 | 2930.4 | 2930.4 |  | Дата запуска - 06.04.2015 | 3245064173261 | Тариф
417327 | А/Защ.Двиг.MPX3 T32H 4A 100kA | DPX, DCX-M, CONTACTORS | 31 | Автоматы защиты электродвигателей MPX3 | PL1 | 1 | ШТ | На складе | сертифицировано | 2483.39 | 2930.4 | 2930.4 |  | Дата запуска - 06.04.2015 | 3245064173278 | Тариф
417328 | А/Защ.Двиг.MPX3 T32H 6A 100kA | DPX, DCX-M, CONTACTORS | 31 | Автоматы защиты электродвигателей MPX3 | PL1 | 1 | ШТ | На складе | сертифицировано | 2483.39 | 2930.4 | 2930.4 |  | Дата запуска - 06.04.2015 | 3245064173285 | Тариф
417329 | А/Защ.Двиг.MPX3 T32H 8A 100kA | DPX, DCX-M, CONTACTORS | 31 | Автоматы защиты электродвигателей MPX3 | PL1 | 1 | ШТ | На складе | сертифицировано | 2483.39 | 2930.4 | 2930.4 |  | Дата запуска - 06.04.2015 | 3245064173292 | Тариф
417330 | А/Защ.Двиг.MPX3 T32H 10A 100kA | DPX, DCX-M, CONTACTORS | 31 | Автоматы защиты электродвигателей MPX3 | PL1 | 1 | ШТ | На складе | сертифицировано | 2855.9 | 3369.96 | 3369.96 |  | Дата запуска - 06.04.2015 | 3245064173308 | Тариф
417331 | А/Защ.Двиг.MPX3 T32H 13A 100kA | DPX, DCX-M, CONTACTORS | 31 | Автоматы защиты электродвигателей MPX3 | PL1 | 1 | ШТ | На складе | сертифицировано | 2855.9 | 3369.96 | 3369.96 |  | Дата запуска - 06.04.2015 | 3245064173315 | Тариф
417332 | А/Защ.Двиг.MPX3 T32H 17A 50kA | DPX, DCX-M, CONTACTORS | 31 | Автоматы защиты электродвигателей MPX3 | PL1 | 1 | ШТ | На складе | сертифицировано | 2855.9 | 3369.96 | 3369.96 |  | Дата запуска - 06.04.2015 | 3245064173322 | Тариф
417333 | А/Защ.Двиг.MPX3 T32H 22A 50kA | DPX, DCX-M, CONTACTORS | 31 | Автоматы защиты электродвигателей MPX3 | PL1 | 1 | ШТ | Под заказ | сертифицировано | 3519.68 | 4153.22 | 4153.22 |  | Дата запуска - 06.04.2015 | 3245064173339 | Тариф
417334 | А/Защ.Двиг.MPX3 T32H 26A 50kA | DPX, DCX-M, CONTACTORS | 31 | Автоматы защиты электродвигателей MPX3 | PL1 | 1 | ШТ | Под заказ | сертифицировано | 4404.71 | 5197.56 | 5197.56 |  | Дата запуска - 06.04.2015 | 3245064173346 | Тариф
417335 | А/Защ.Двиг.MPX3 T32H 32A 50kA | DPX, DCX-M, CONTACTORS | 31 | Автоматы защиты электродвигателей MPX3 | PL1 | 1 | ШТ | Под заказ | сертифицировано | 4972.91 | 5868.03 | 5868.03 |  | Дата запуска - 06.04.2015 | 3245064173353 | Тариф
417340 | А/ЗащДвиг.MPX3 T32MA0,16A100kA | DPX, DCX-M, CONTACTORS | 31 | Автоматы защиты электродвигателей MPX3 | PL1 | 1 | ШТ | Под заказ | сертифицировано | 2483.39 | 2930.4 | 2930.4 |  | Дата запуска - 06.04.2015 |  | Тариф
417341 | А/ЗащДвиг.MPX3 T32MA0,25A100kA | DPX, DCX-M, CONTACTORS | 31 | Автоматы защиты электродвигателей MPX3 | PL1 | 1 | ШТ | Под заказ | сертифицировано | 2483.39 | 2930.4 | 2930.4 |  | Дата запуска - 06.04.2015 |  | Тариф
417342 | А/Защ.Двиг.MPX3 T32MA0,4A100kA | DPX, DCX-M, CONTACTORS | 31 | Автоматы защиты электродвигателей MPX3 | PL1 | 1 | ШТ | Под заказ | сертифицировано | 2483.39 | 2930.4 | 2930.4 |  | Дата запуска - 06.04.2015 |  | Тариф
417343 | А/Защ.Двиг.MPX3 T2MA0,63A100kA | DPX, DCX-M, CONTACTORS | 31 | Автоматы защиты электродвигателей MPX3 | PL1 | 1 | ШТ | Под заказ | сертифицировано | 2483.39 | 2930.4 | 2930.4 |  | Дата запуска - 06.04.2015 |  | Тариф
417344 | А/Защ.Двиг.MPX3 T32MA 1A 100kA | DPX, DCX-M, CONTACTORS | 31 | Автоматы защиты электродвигателей MPX3 | PL1 | 1 | ШТ | Под заказ | сертифицировано | 2483.39 | 2930.4 | 2930.4 |  | Дата запуска - 06.04.2015 |  | Тариф
417345 | А/Защ.Двиг.MPX3 T32MA1,6A100kA | DPX, DCX-M, CONTACTORS | 31 | Автоматы защиты электродвигателей MPX3 | PL1 | 1 | ШТ | Под заказ | сертифицировано | 2483.39 | 2930.4 | 2930.4 |  | Дата запуска - 06.04.2015 |  | Тариф
417346 | А/Защ.Двиг.MPX3 T32MA2,5A100kA | DPX, DCX-M, CONTACTORS | 31 | Автоматы защиты электродвигателей MPX3 | PL1 | 1 | ШТ | Под заказ | сертифицировано | 2483.39 | 2930.4 | 2930.4 |  | Дата запуска - 06.04.2015 |  | Тариф
417347 | А/Защ.Двиг.MPX3 T32MA 4A 100kA | DPX, DCX-M, CONTACTORS | 31 | Автоматы защиты электродвигателей MPX3 | PL1 | 1 | ШТ | Под заказ | сертифицировано | 2483.39 | 2930.4 | 2930.4 |  | Дата запуска - 06.04.2015 |  | Тариф
417348 | А/Защ.Двиг.MPX3 T32MA 6A 100kA | DPX, DCX-M, CONTACTORS | 31 | Автоматы защиты электродвигателей MPX3 | PL1 | 1 | ШТ | Под заказ | сертифицировано | 2483.39 | 2930.4 | 2930.4 |  | Дата запуска - 06.04.2015 |  | Тариф
417349 | А/Защ.Двиг.MPX3 T32MA 8A 100kA | DPX, DCX-M, CONTACTORS | 31 | Автоматы защиты электродвигателей MPX3 | PL1 | 1 | ШТ | Под заказ | сертифицировано | 2483.39 | 2930.4 | 2930.4 |  | Дата запуска - 06.04.2015 |  | Тариф
417350 | А/Защ.Двиг.MPX3 T32MA10A 100kA | DPX, DCX-M, CONTACTORS | 31 | Автоматы защиты электродвигателей MPX3 | PL1 | 1 | ШТ | Под заказ | сертифицировано | 2855.9 | 3369.96 | 3369.96 |  | Дата запуска - 06.04.2015 |  | Тариф
417351 | А/Защ.Двиг.MPX3 T32MA13A 100kA | DPX, DCX-M, CONTACTORS | 31 | Автоматы защиты электродвигателей MPX3 | PL1 | 1 | ШТ | Под заказ | сертифицировано | 2855.9 | 3369.96 | 3369.96 |  | Дата запуска - 06.04.2015 |  | Тариф
417352 | А/Защ.Двиг.MPX3 T32MA 17A 50kA | DPX, DCX-M, CONTACTORS | 31 | Автоматы защиты электродвигателей MPX3 | PL1 | 1 | ШТ | Под заказ | сертифицировано | 2855.9 | 3369.96 | 3369.96 |  | Дата запуска - 06.04.2015 |  | Тариф
417353 | А/Защ.Двиг.MPX3 T32MA 22A 50kA | DPX, DCX-M, CONTACTORS | 31 | Автоматы защиты электродвигателей MPX3 | PL1 | 1 | ШТ | Под заказ | сертифицировано | 3104.24 | 3663 | 3663 |  | Дата запуска - 06.04.2015 |  | Тариф
417354 | А/Защ.Двиг.MPX3 T32MA 26A 50kA | DPX, DCX-M, CONTACTORS | 31 | Автоматы защиты электродвигателей MPX3 | PL1 | 1 | ШТ | Под заказ | сертифицировано | 3104.24 | 3663 | 3663 |  | Дата запуска - 06.04.2015 |  | Тариф
417355 | А/Защ.Двиг.MPX3 T32MA 32A 50kA | DPX, DCX-M, CONTACTORS | 31 | Автоматы защиты электродвигателей MPX3 | PL1 | 1 | ШТ | Под заказ | сертифицировано | 3104.24 | 3663 | 3663 |  | Дата запуска - 06.04.2015 |  | Тариф
417360 | А/Защ.Двиг.MPX3 T63H 10A 100kA | DPX, DCX-M, CONTACTORS | 31 | Автоматы защиты электродвигателей MPX3 | PL1 | 1 | ШТ | Под заказ | сертифицировано | 5949.79 | 7020.75 | 7020.75 |  | Дата запуска - 06.04.2015 | 3245064173605 | Тариф
417361 | А/Защ.Двиг.MPX3 T63H 13A 100kA | DPX, DCX-M, CONTACTORS | 31 | Автоматы защиты электродвигателей MPX3 | PL1 | 1 | ШТ | Под заказ | сертифицировано | 5949.79 | 7020.75 | 7020.75 |  | Дата запуска - 06.04.2015 | 3245064173612 | Тариф
417362 | А/Защ.Двиг.MPX3 T63H 17A 50kA | DPX, DCX-M, CONTACTORS | 31 | Автоматы защиты электродвигателей MPX3 | PL1 | 1 | ШТ | Под заказ | сертифицировано | 5949.79 | 7020.75 | 7020.75 |  | Дата запуска - 06.04.2015 | 3245064173629 | Тариф
417363 | А/Защ.Двиг.MPX3 T63H 22A 50kA | DPX, DCX-M, CONTACTORS | 31 | Автоматы защиты электродвигателей MPX3 | PL1 | 1 | ШТ | Под заказ | сертифицировано | 6725.85 | 7936.5 | 7936.5 |  | Дата запуска - 06.04.2015 |  | Тариф
417364 | А/Защ.Двиг.MPX3 T63H 26A 50kA | DPX, DCX-M, CONTACTORS | 31 | Автоматы защиты электродвигателей MPX3 | PL1 | 1 | ШТ | Под заказ | сертифицировано | 7760.6 | 9157.51 | 9157.51 |  | Дата запуска - 06.04.2015 | 3245064173643 | Тариф
417365 | А/Защ.Двиг.MPX3 T63H 32A 50kA | DPX, DCX-M, CONTACTORS | 31 | Автоматы защиты электродвигателей MPX3 | PL1 | 1 | ШТ | Под заказ | сертифицировано | 9830.09 | 11599.51 | 11599.51 |  | Дата запуска - 06.04.2015 | 3245064173650 | Тариф
417366 | А/Защ.Двиг.MPX3 T63H 40A 50kA | DPX, DCX-M, CONTACTORS | 31 | Автоматы защиты электродвигателей MPX3 | PL1 | 1 | ШТ | Под заказ | сертифицировано | 7243.22 | 8547 | 8547 |  | Дата запуска - 06.04.2015 | 3245064173667 | Тариф
417367 | А/Защ.Двиг.MPX3 T63H 50A 50kA | DPX, DCX-M, CONTACTORS | 31 | Автоматы защиты электродвигателей MPX3 | PL1 | 1 | ШТ | Под заказ | сертифицировано | 7760.6 | 9157.51 | 9157.51 |  | Дата запуска - 06.04.2015 | 3245064173674 | Тариф
417368 | А/Защ.Двиг.MPX3 T63H 63A 50kA | DPX, DCX-M, CONTACTORS | 31 | Автоматы защиты электродвигателей MPX3 | PL1 | 1 | ШТ | Под заказ | сертифицировано | 7760.6 | 9157.51 | 9157.51 |  | Дата запуска - 06.04.2015 | 3245064173681 | Тариф
417370 | А/Защ.Двиг.MPX3 T100H17A 100kA | DPX, DCX-M, CONTACTORS | 31 | Автоматы защиты электродвигателей MPX3 | PL1 | 1 | ШТ | Под заказ | сертифицировано | 15469.45 | 18253.95 | 18253.95 |  | Дата запуска - 06.04.2015 |  | Тариф
417371 | А/Защ.Двиг.MPX3 T100H22A 100kA | DPX, DCX-M, CONTACTORS | 31 | Автоматы защиты электродвигателей MPX3 | PL1 | 1 | ШТ | Под заказ | сертифицировано | 17487.21 | 20634.91 | 20634.91 |  | Дата запуска - 06.04.2015 |  | Тариф
417372 | А/Защ.Двиг.MPX3 T100H26A 100kA | DPX, DCX-M, CONTACTORS | 31 | Автоматы защиты электродвигателей MPX3 | PL1 | 1 | ШТ | Под заказ | сертифицировано | 19709.11 | 23256.75 | 23256.75 |  | Дата запуска - 06.04.2015 |  | Тариф
417373 | А/Защ.Двиг.MPX3 T100H32A 100kA | DPX, DCX-M, CONTACTORS | 31 | Автоматы защиты электродвигателей MPX3 | PL1 | 1 | ШТ | Под заказ | сертифицировано | 20388.74 | 24058.71 | 24058.71 |  | Дата запуска - 06.04.2015 | 3245064173735 | Тариф
417374 | А/Защ.Двиг.MPX3 T100H40A 100kA | DPX, DCX-M, CONTACTORS | 31 | Автоматы защиты электродвигателей MPX3 | PL1 | 1 | ШТ | Под заказ | сертифицировано | 17325.79 | 20444.43 | 20444.43 |  | Дата запуска - 06.04.2015 | 3245064173742 | Тариф
417375 | А/Защ.Двиг.MPX3 T100H50A 100kA | DPX, DCX-M, CONTACTORS | 31 | Автоматы защиты электродвигателей MPX3 | PL1 | 1 | ШТ | Под заказ | сертифицировано | 18563.35 | 21904.75 | 21904.75 |  | Дата запуска - 06.04.2015 | 3245064173759 | Тариф
417376 | А/Защ.Двиг.MPX3 T100H63A 100kA | DPX, DCX-M, CONTACTORS | 31 | Автоматы защиты электродвигателей MPX3 | PL1 | 1 | ШТ | Под заказ | сертифицировано | 18563.35 | 21904.75 | 21904.75 |  | Дата запуска - 06.04.2015 | 3245064173766 | Тариф
417377 | А/Защ.Двиг.MPX3 T100H 75A 50kA | DPX, DCX-M, CONTACTORS | 31 | Автоматы защиты электродвигателей MPX3 | PL1 | 1 | ШТ | Под заказ | сертифицировано | 19267.57 | 22735.73 | 22735.73 |  | Дата запуска - 06.04.2015 |  | Тариф
417378 | А/Защ.Двиг.MPX3 T100H 90A 50kA | DPX, DCX-M, CONTACTORS | 31 | Автоматы защиты электродвигателей MPX3 | PL1 | 1 | ШТ | Под заказ | сертифицировано | 21745.06 | 25659.17 | 25659.17 |  | Дата запуска - 06.04.2015 |  | Тариф
417379 | А/Защ.Двиг.MPX3 T100H100A 50kA | DPX, DCX-M, CONTACTORS | 31 | Автоматы защиты электродвигателей MPX3 | PL1 | 1 | ШТ | Под заказ | сертифицировано | 23686.84 | 27950.47 | 27950.47 |  | Дата запуска - 06.04.2015 |  | Тариф
417400 | Сигн.конт.MPX3 бок.монт.1NO1NC | DPX, DCX-M, CONTACTORS | 31 | Автоматы защиты электродвигателей MPX3 | PL1 | 2 | ШТ | На складе | сертифицировано | 455.29 | 537.24 | 537.24 |  | Дата запуска - 06.04.2015 | 3245064174008 | Тариф
417401 | Сигн.конт.MPX3 бок.монт.2NO | DPX, DCX-M, CONTACTORS | 31 | Автоматы защиты электродвигателей MPX3 | PL1 | 2 | ШТ | На складе | сертифицировано | 455.29 | 537.24 | 537.24 |  | Дата запуска - 06.04.2015 | 3245064174015 | Тариф
417402 | Сигн.конт.MPX3 бок.монт.2NC | DPX, DCX-M, CONTACTORS | 31 | Автоматы защиты электродвигателей MPX3 | PL1 | 2 | ШТ | Под заказ | сертифицировано | 455.29 | 537.24 | 537.24 |  | Дата запуска - 06.04.2015 | 3245064174022 | Тариф
417403 | Сигн.конт.MPX3 фр.монт.1NO1NC | DPX, DCX-M, CONTACTORS | 31 | Автоматы защиты электродвигателей MPX3 | PL1 | 10 | ШТ | На складе | сертифицировано | 455.29 | 537.24 | 537.24 |  | Дата запуска - 06.04.2015 | 3245064174039 | Тариф
417404 | Сигн.конт.MPX3 фр.монт.2NO | DPX, DCX-M, CONTACTORS | 31 | Автоматы защиты электродвигателей MPX3 | PL1 | 10 | ШТ | На складе | сертифицировано | 455.29 | 537.24 | 537.24 |  | Дата запуска - 06.04.2015 | 3245064174046 | Тариф
417405 | Сигн.конт.MPX3 фр.монт.2NC | DPX, DCX-M, CONTACTORS | 31 | Автоматы защиты электродвигателей MPX3 | PL1 | 10 | ШТ | Под заказ | сертифицировано | 455.29 | 537.24 | 537.24 |  | Дата запуска - 06.04.2015 | 3245064174053 | Тариф
417406 | Авар.конт.MPX3 терм+К.З.1NO1NC | DPX, DCX-M, CONTACTORS | 31 | Автоматы защиты электродвигателей MPX3 | PL1 | 1 | ШТ | На складе | сертифицировано | 650.5 | 767.59 | 767.59 |  | Дата запуска - 06.04.2015 | 3245064174060 | Тариф
417407 | Авар.конт.MPX3 перегруз.1NO1NC | DPX, DCX-M, CONTACTORS | 31 | Автоматы защиты электродвигателей MPX3 | PL1 | 2 | ШТ | Под заказ | сертифицировано | 682.93 | 805.86 | 805.86 |  | Дата запуска - 06.04.2015 | 3245064174077 | Тариф
417410 | Нез.расц.MPX3 бок.монт.~24V | DPX, DCX-M, CONTACTORS | 31 | Автоматы защиты электродвигателей MPX3 | PL1 | 1 | ШТ | Под заказ | не подлежит сертификации | 1034.75 | 1221.01 | 1221.01 |  | Дата запуска - 06.04.2015 | 3245064174107 | Тариф
417411 | Нез.расц.MPX3 бок.монт.~110V | DPX, DCX-M, CONTACTORS | 31 | Автоматы защиты электродвигателей MPX3 | PL1 | 1 | ШТ | Под заказ | сертифицировано | 1034.75 | 1221.01 | 1221.01 |  | Дата запуска - 06.04.2015 |  | Тариф
417412 | Нез.расц.MPX3 бок.монт.~230V | DPX, DCX-M, CONTACTORS | 31 | Автоматы защиты электродвигателей MPX3 | PL1 | 1 | ШТ | На складе | сертифицировано | 1034.75 | 1221.01 | 1221.01 |  | Дата запуска - 06.04.2015 | 3245064174121 | Тариф
417413 | Нез.расц.MPX3 бок.монт.~400V | DPX, DCX-M, CONTACTORS | 31 | Автоматы защиты электродвигателей MPX3 | PL1 | 1 | ШТ | Под заказ | сертифицировано | 1034.75 | 1221.01 | 1221.01 |  | Дата запуска - 06.04.2015 |  | Тариф
417420 | Расц.мин.напр. MPX3 ~24V | DPX, DCX-M, CONTACTORS | 31 | Автоматы защиты электродвигателей MPX3 | PL1 | 1 | ШТ | Под заказ | не подлежит сертификации | 1034.75 | 1221.01 | 1221.01 |  | Дата запуска - 06.04.2015 |  | Тариф
417421 | Расц.мин.напр. MPX3 ~110V | DPX, DCX-M, CONTACTORS | 31 | Автоматы защиты электродвигателей MPX3 | PL1 | 1 | ШТ | Под заказ | сертифицировано | 1034.75 | 1221.01 | 1221.01 |  | Дата запуска - 06.04.2015 |  | Тариф
417422 | Расц.мин.напр. MPX3 ~230V | DPX, DCX-M, CONTACTORS | 31 | Автоматы защиты электродвигателей MPX3 | PL1 | 1 | ШТ | Под заказ | сертифицировано | 1034.75 | 1221.01 | 1221.01 |  | Дата запуска - 06.04.2015 | 3245064174220 | Тариф
417423 | Расц.мин.напр. MPX3 ~400V | DPX, DCX-M, CONTACTORS | 31 | Автоматы защиты электродвигателей MPX3 | PL1 | 1 | ШТ | Под заказ | сертифицировано | 1034.75 | 1221.01 | 1221.01 |  | Дата запуска - 06.04.2015 |  | Тариф
417430 | Расц.мин.напр. MPX3 ~24V +2NO | DPX, DCX-M, CONTACTORS | 31 | Автоматы защиты электродвигателей MPX3 | PL1 | 1 | ШТ | Под заказ | сертифицировано | 1241.7 | 1465.21 | 1465.21 |  | Дата запуска - 06.04.2015 | 3245064174305 | Тариф
417431 | Расц.мин.напр. MPX3 ~110V +2NO | DPX, DCX-M, CONTACTORS | 31 | Автоматы защиты электродвигателей MPX3 | PL1 | 1 | ШТ | Под заказ | сертифицировано | 1241.7 | 1465.21 | 1465.21 |  | Дата запуска - 06.04.2015 |  | Тариф
417432 | Расц.мин.напр. MPX3 ~230V +2NO | DPX, DCX-M, CONTACTORS | 31 | Автоматы защиты электродвигателей MPX3 | PL1 | 1 | ШТ | Под заказ | сертифицировано | 1241.7 | 1465.21 | 1465.21 |  | Дата запуска - 06.04.2015 | 3245064174329 | Тариф
417433 | Расц.мин.напр. MPX3 ~400V +2NO | DPX, DCX-M, CONTACTORS | 31 | Автоматы защиты электродвигателей MPX3 | PL1 | 1 | ШТ | Под заказ | сертифицировано | 1241.7 | 1465.21 | 1465.21 |  | Дата запуска - 06.04.2015 |  | Тариф
417440 | Соед.адапт.MPX3 32S/CTX3MINI/~ | DPX, DCX-M, CONTACTORS | 31 | Автоматы защиты электродвигателей MPX3 | PL1 | 2 | ШТ | Под заказ | сертифицировано | 289.73 | 341.88 | 341.88 |  | Дата запуска - 06.04.2015 | 3245064174404 | Тариф
417441 | Соед.адапт.MPX3 32S/CTX3MINI/= | DPX, DCX-M, CONTACTORS | 31 | Автоматы защиты электродвигателей MPX3 | PL1 | 2 | ШТ | Под заказ | сертифицировано | 289.73 | 341.88 | 341.88 |  | Дата запуска - 06.04.2015 | 3245064174411 | Тариф
417442 | Соед.адапт.MPX3 32H/CTX3MINI/~ | DPX, DCX-M, CONTACTORS | 31 | Автоматы защиты электродвигателей MPX3 | PL1 | 2 | ШТ | Под заказ | сертифицировано | 289.73 | 341.88 | 341.88 |  | Дата запуска - 06.04.2015 | 3245064174428 | Тариф
417443 | Соед.адапт.MPX3 32H/CTX3MINI/= | DPX, DCX-M, CONTACTORS | 31 | Автоматы защиты электродвигателей MPX3 | PL1 | 2 | ШТ | Под заказ | сертифицировано | 289.73 | 341.88 | 341.88 |  | Дата запуска - 06.04.2015 | 3245064174435 | Тариф
417448 | Соед.адапт.MPX3 32S/CTX габ.2~ | DPX, DCX-M, CONTACTORS | 31 | Автоматы защиты электродвигателей MPX3 | PL1 | 2 | ШТ | Под заказ | сертифицировано | 310.42 | 366.3 | 366.3 |  | Дата запуска - 06.04.2015 | 3245064174480 | Тариф
417449 | Соед.адапт.MPX3 32S/CTX габ.2= | DPX, DCX-M, CONTACTORS | 31 | Автоматы защиты электродвигателей MPX3 | PL1 | 2 | ШТ | Под заказ | сертифицировано | 310.42 | 366.3 | 366.3 |  | Дата запуска - 06.04.2015 | 3245064174497 | Тариф
417450 | Соед.адапт.MPX3 32H/CTX габ.2~ | DPX, DCX-M, CONTACTORS | 31 | Автоматы защиты электродвигателей MPX3 | PL1 | 2 | ШТ | Под заказ | сертифицировано | 310.42 | 366.3 | 366.3 |  | Дата запуска - 06.04.2015 | 3245064174503 | Тариф
417451 | Соед.адапт.MPX3 32H/CTX габ.2= | DPX, DCX-M, CONTACTORS | 31 | Автоматы защиты электродвигателей MPX3 | PL1 | 2 | ШТ | Под заказ | сертифицировано | 310.42 | 366.3 | 366.3 |  | Дата запуска - 06.04.2015 | 3245064174510 | Тариф
417452 | Соед.адапт.MPX3 32S/CTX габ.3~ | DPX, DCX-M, CONTACTORS | 31 | Автоматы защиты электродвигателей MPX3 | PL1 | 2 | ШТ | Под заказ | сертифицировано | 372.51 | 439.56 | 439.56 |  | Дата запуска - 06.04.2015 | 3245064174527 | Тариф
417453 | Соед.адапт.MPX3 32S/CTX габ.3= | DPX, DCX-M, CONTACTORS | 31 | Автоматы защиты электродвигателей MPX3 | PL1 | 2 | ШТ | Под заказ | сертифицировано | 372.51 | 439.56 | 439.56 |  | Дата запуска - 06.04.2015 | 3245064174534 | Тариф
417454 | Соед.адапт.MPX3 32H/CTX габ.3~ | DPX, DCX-M, CONTACTORS | 31 | Автоматы защиты электродвигателей MPX3 | PL1 | 2 | ШТ | Под заказ | сертифицировано | 372.51 | 439.56 | 439.56 |  | Дата запуска - 06.04.2015 | 3245064174541 | Тариф
417455 | Соед.адапт.MPX3 32H/CTX габ.3= | DPX, DCX-M, CONTACTORS | 31 | Автоматы защиты электродвигателей MPX3 | PL1 | 2 | ШТ | Под заказ | сертифицировано | 372.51 | 439.56 | 439.56 |  | Дата запуска - 06.04.2015 | 3245064174558 | Тариф
417456 | Соед.адапт.MPX3 63H/CTX габ.4~ | DPX, DCX-M, CONTACTORS | 31 | Автоматы защиты электродвигателей MPX3 | PL1 | 2 | ШТ | Под заказ | сертифицировано | 455.29 | 537.24 | 537.24 |  | Дата запуска - 06.04.2015 | 3245064174565 | Тариф
417457 | Соед.адапт.MPX3 63H/CTX габ.4= | DPX, DCX-M, CONTACTORS | 31 | Автоматы защиты электродвигателей MPX3 | PL1 | 2 | ШТ | Под заказ | сертифицировано | 455.29 | 537.24 | 537.24 |  | Дата запуска - 06.04.2015 | 3245064174572 | Тариф
417458 | Соед.адапт.MPX3 100H/CTXгаб.5~ | DPX, DCX-M, CONTACTORS | 31 | Автоматы защиты электродвигателей MPX3 | PL1 | 1 | ШТ | Под заказ | сертифицировано | 620.85 | 732.6 | 732.6 |  | Дата запуска - 06.04.2015 | 3245064174589 | Тариф
417459 | Соед.адапт.MPX3 100H/CTXгаб.5= | DPX, DCX-M, CONTACTORS | 31 | Автоматы защиты электродвигателей MPX3 | PL1 | 1 | ШТ | Под заказ | сертифицировано | 620.85 | 732.6 | 732.6 |  | Дата запуска - 06.04.2015 | 3245064174596 | Тариф
417460 | Монт. к-т на плату MPX3 32S/H | DPX, DCX-M, CONTACTORS | 31 | Автоматы защиты электродвигателей MPX3 | PL1 | 1 | ШТ | Под заказ | не подлежит сертификации | 372.51 | 439.56 | 439.56 |  | Дата запуска - 06.04.2015 | 3245064174602 | Тариф
417461 | Монт. к-т на плату MPX3 63H | DPX, DCX-M, CONTACTORS | 31 | Автоматы защиты электродвигателей MPX3 | PL1 | 1 | ШТ | Под заказ | не подлежит сертификации | 724.32 | 854.7 | 854.7 |  | Дата запуска - 06.04.2015 | 3245064174619 | Тариф
417462 | Монт. к-т на плату MPX3 100H | DPX, DCX-M, CONTACTORS | 31 | Автоматы защиты электродвигателей MPX3 | PL1 | 1 | ШТ | Под заказ | не подлежит сертификации | 765.71 | 903.54 | 903.54 |  | Дата запуска - 06.04.2015 | 3245064174626 | Тариф
417463 | Выносн.повор.руч.MPX3 32H/MA | DPX, DCX-M, CONTACTORS | 31 | Автоматы защиты электродвигателей MPX3 | PL1 | 1 | ШТ | Под заказ | не подлежит сертификации | 1466.05 | 1729.94 | 1729.94 |  | Дата запуска - 06.04.2015 | 3245064174633 | Тариф
417464 | Выносн.повор.руч.MPX3 63H | DPX, DCX-M, CONTACTORS | 31 | Автоматы защиты электродвигателей MPX3 | PL1 | 1 | ШТ | Под заказ | не подлежит сертификации | 1466.05 | 1729.94 | 1729.94 |  | Дата запуска - 06.04.2015 | 3245064174640 | Тариф
417465 | Выносн.повор.руч.MPX3 100H | DPX, DCX-M, CONTACTORS | 31 | Автоматы защиты электродвигателей MPX3 | PL1 | 1 | ШТ | Под заказ | не подлежит сертификации | 1466.05 | 1729.94 | 1729.94 |  | Дата запуска - 06.04.2015 |  | Тариф
417471 | Греб.шинка MPX3 32S/H/MА х2шт. | DPX, DCX-M, CONTACTORS | 31 | Автоматы защиты электродвигателей MPX3 | PL1 | 10 | ШТ | На складе | сертифицировано | 372.51 | 439.56 | 439.56 |  | Дата запуска - 06.04.2015 | 3245064174718 | Тариф
417472 | Греб.шинка MPX3 63H х2шт. | DPX, DCX-M, CONTACTORS | 31 | Автоматы защиты электродвигателей MPX3 | PL1 | 4 | ШТ | Под заказ | сертифицировано | 745.02 | 879.12 | 879.12 |  | Дата запуска - 06.04.2015 | 3245064174725 | Тариф
417473 | Греб.шинка MPX3 32S/H/MА х3шт. | DPX, DCX-M, CONTACTORS | 31 | Автоматы защиты электродвигателей MPX3 | PL1 | 10 | ШТ | На складе | сертифицировано | 724.32 | 854.7 | 854.7 |  | Дата запуска - 06.04.2015 | 3245064174732 | Тариф
417474 | Греб.шинка MPX3 63H х3шт. | DPX, DCX-M, CONTACTORS | 31 | Автоматы защиты электродвигателей MPX3 | PL1 | 4 | ШТ | Под заказ | сертифицировано | 827.8 | 976.8 | 976.8 |  | Дата запуска - 06.04.2015 | 3245064174749 | Тариф
417475 | Греб.шинка.MPX3 32S/H/MA x4шт. | DPX, DCX-M, CONTACTORS | 31 | Автоматы защиты электродвигателей MPX3 | PL1 | 10 | ШТ | Под заказ | сертифицировано | 724.32 | 854.7 | 854.7 |  | Дата запуска - 06.04.2015 | 3245064174756 | Тариф
417476 | Греб.шинка.MPX3 32S/H/MA x5шт. | DPX, DCX-M, CONTACTORS | 31 | Автоматы защиты электродвигателей MPX3 | PL1 | 10 | ШТ | Под заказ | сертифицировано | 924.29 | 1090.66 | 1090.66 |  | Дата запуска - 06.04.2015 | 3245064174763 | Тариф
417477 | Шина фидера 32А MPX3 32S/H/MA | DPX, DCX-M, CONTACTORS | 31 | Автоматы защиты электродвигателей MPX3 | PL1 | 4 | ШТ | Под заказ | сертифицировано | 310.42 | 366.3 | 366.3 |  | Дата запуска - 06.04.2015 | 3245064174770 | Тариф
417479 | Пломбир. крышка уставок MPX3 | DPX, DCX-M, CONTACTORS | 31 | Автоматы защиты электродвигателей MPX3 | PL1 | 100 | ШТ | Под заказ | не подлежит сертификации | 62.08 | 73.25 | 73.25 |  | Дата запуска - 06.04.2015 |  | Тариф
417480 | Кожух с красн.пов.руч.MPX3 32H | DPX, DCX-M, CONTACTORS | 31 | Автоматы защиты электродвигателей MPX3 | PL1 | 1 | ШТ | Под заказ | не подлежит сертификации | 931.27 | 1098.9 | 1098.9 |  | Дата запуска - 06.04.2015 |  | Тариф
417481 | Кожух с чёрн.пов.руч.MPX3 32H | DPX, DCX-M, CONTACTORS | 31 | Автоматы защиты электродвигателей MPX3 | PL1 | 1 | ШТ | Под заказ | не подлежит сертификации | 931.27 | 1098.9 | 1098.9 |  | Дата запуска - 06.04.2015 | 3245064174817 | Тариф
420000 | АВТ.ВЫКЛ.DPX³ 160 3P 16А 16kA | DPX, DCX-M, CONTACTORS | 47 | Автоматические выключатели DPX3 | PL1 | 1 | ШТ | На складе | сертифицировано | 7471.43 | 8816.29 | 8816.29 |  |  | 3245064200004 | Тариф
420001 | АВТ.ВЫКЛ.DPX³ 160 3P 25А 16kA | DPX, DCX-M, CONTACTORS | 47 | Автоматические выключатели DPX3 | PL1 | 1 | ШТ | На складе | сертифицировано | 7568.04 | 8930.29 | 8930.29 |  |  | 3245064200011 | Тариф
420002 | АВТ.ВЫКЛ.DPX³ 160 3P 40А 16kA | DPX, DCX-M, CONTACTORS | 47 | Автоматические выключатели DPX3 | PL1 | 1 | ШТ | На складе | сертифицировано | 7600.25 | 8968.3 | 8968.3 |  |  | 3245064200028 | Тариф
420003 | АВТ.ВЫКЛ.DPX³ 160 3P 63А 16kA | DPX, DCX-M, CONTACTORS | 47 | Автоматические выключатели DPX3 | PL1 | 1 | ШТ | На складе | сертифицировано | 7693.64 | 9078.5 | 9078.5 |  |  | 3245064200035 | Тариф
420004 | АВТ.ВЫКЛ.DPX³ 160 3P 80А 16kA | DPX, DCX-M, CONTACTORS | 47 | Автоматические выключатели DPX3 | PL1 | 1 | ШТ | На складе | сертифицировано | 7715.47 | 9104.25 | 9104.25 |  |  | 3245064200042 | Тариф
420005 | АВТ.ВЫКЛ.DPX³ 160 3P 100А 16kA | DPX, DCX-M, CONTACTORS | 47 | Автоматические выключатели DPX3 | PL1 | 1 | ШТ | На складе | сертифицировано | 7794.42 | 9197.42 | 9197.42 |  |  | 3245064200059 | Тариф
420006 | АВТ.ВЫКЛ.DPX³ 160 3P 125А 16kA | DPX, DCX-M, CONTACTORS | 47 | Автоматические выключатели DPX3 | PL1 | 1 | ШТ | На складе | сертифицировано | 10337.62 | 12198.39 | 12198.39 |  |  | 3245064200066 | Тариф
420007 | АВТ.ВЫКЛ.DPX³ 160 3P 160А 16kA | DPX, DCX-M, CONTACTORS | 47 | Автоматические выключатели DPX3 | PL1 | 1 | ШТ | На складе | сертифицировано | 11883.13 | 14022.09 | 14022.09 |  |  | 3245064200073 | Тариф
420010 | АВТ.ВЫКЛ.DPX³ 160 4P 16А 16kA | DPX, DCX-M, CONTACTORS | 47 | Автоматические выключатели DPX3 | PL1 | 1 | ШТ | Под заказ | сертифицировано | 10228.21 | 12069.29 | 12069.29 |  |  | 3245064200103 | Тариф
420011 | АВТ.ВЫКЛ.DPX³ 160 4P 25А 16kA | DPX, DCX-M, CONTACTORS | 47 | Автоматические выключатели DPX3 | PL1 | 1 | ШТ | Под заказ | сертифицировано | 10360.47 | 12225.35 | 12225.35 |  |  | 3245064200110 | Тариф
420012 | АВТ.ВЫКЛ.DPX³ 160 4P 40А 16kA | DPX, DCX-M, CONTACTORS | 47 | Автоматические выключатели DPX3 | PL1 | 1 | ШТ | Под заказ | сертифицировано | 10404.56 | 12277.38 | 12277.38 |  |  | 3245064200127 | Тариф
420013 | АВТ.ВЫКЛ.DPX³ 160 4P 63А 16kA | DPX, DCX-M, CONTACTORS | 47 | Автоматические выключатели DPX3 | PL1 | 1 | ШТ | Под заказ | сертифицировано | 10532.41 | 12428.24 | 12428.24 |  |  | 3245064200134 | Тариф
420014 | АВТ.ВЫКЛ.DPX³ 160 4P 80А 16kA | DPX, DCX-M, CONTACTORS | 47 | Автоматические выключатели DPX3 | PL1 | 1 | ШТ | Под заказ | сертифицировано | 10562.3 | 12463.51 | 12463.51 |  |  | 3245064200141 | Тариф
420015 | АВТ.ВЫКЛ.DPX³ 160 4P 100А 16kA | DPX, DCX-M, CONTACTORS | 47 | Автоматические выключатели DPX3 | PL1 | 1 | ШТ | Под заказ | сертифицировано | 10582.06 | 12486.83 | 12486.83 |  |  | 3245064200158 | Тариф
420016 | АВТ.ВЫКЛ.DPX³ 160 4P 125А 16kA | DPX, DCX-M, CONTACTORS | 47 | Автоматические выключатели DPX3 | PL1 | 1 | ШТ | Под заказ | сертифицировано | 14151.97 | 16699.32 | 16699.32 |  |  | 3245064200165 | Тариф
420017 | АВТ.ВЫКЛ.DPX³ 160 4P 160А 16kA | DPX, DCX-M, CONTACTORS | 47 | Автоматические выключатели DPX3 | PL1 | 1 | ШТ | На складе | сертифицировано | 17037.25 | 20103.96 | 20103.96 |  |  | 3245064200172 | Тариф
420030 | ДИФ.АВТ.DPX³ 160 4P 16А 16kAЭ | DPX, DCX-M, CONTACTORS | 47 | Автоматические выключатели DPX3 | PL1 | 1 | ШТ | Под заказ | сертифицировано | 27609.56 | 32579.28 | 32579.28 |  |  | 3245064200301 | Тариф
420031 | ДИФ.АВТ.DPX³ 160 4P 25А 16kAЭ | DPX, DCX-M, CONTACTORS | 47 | Автоматические выключатели DPX3 | PL1 | 1 | ШТ | Под заказ | сертифицировано | 27774.89 | 32774.37 | 32774.37 |  |  | 3245064200318 | Тариф
420032 | ДИФ.АВТ.DPX³ 160 4P 40А 16kAЭ | DPX, DCX-M, CONTACTORS | 47 | Автоматические выключатели DPX3 | PL1 | 1 | ШТ | Под заказ | сертифицировано | 27940.21 | 32969.45 | 32969.45 |  |  | 3245064200325 | Тариф
420033 | ДИФ.АВТ.DPX³ 160 4P 63А 16kAЭ | DPX, DCX-M, CONTACTORS | 47 | Автоматические выключатели DPX3 | PL1 | 1 | ШТ | Под заказ | сертифицировано | 28009.97 | 33051.76 | 33051.76 |  |  | 3245064200332 | Тариф
420034 | ДИФ.АВТ.DPX³ 160 4P 80А 16kAЭ | DPX, DCX-M, CONTACTORS | 47 | Автоматические выключатели DPX3 | PL1 | 1 | ШТ | Под заказ | сертифицировано | 28143.79 | 33209.67 | 33209.67 |  |  | 3245064200349 | Тариф
420035 | ДИФ.АВТ.DPX³ 160 4P 100А 16kAЭ | DPX, DCX-M, CONTACTORS | 47 | Автоматические выключатели DPX3 | PL1 | 1 | ШТ | Под заказ | сертифицировано | 28025.41 | 33069.98 | 33069.98 |  |  | 3245064200356 | Тариф
420036 | ДИФ.АВТ.DPX³ 160 4P 125А 16kAЭ | DPX, DCX-M, CONTACTORS | 47 | Автоматические выключатели DPX3 | PL1 | 1 | ШТ | На складе | сертифицировано | 28129.95 | 33193.34 | 33193.34 |  |  | 3245064200363 | Тариф
420037 | ДИФ.АВТ.DPX³ 160 4P 160А 16kAЭ | DPX, DCX-M, CONTACTORS | 47 | Автоматические выключатели DPX3 | PL1 | 1 | ШТ | На складе | сертифицировано | 28299.03 | 33392.86 | 33392.86 |  |  | 3245064200370 | Тариф
420040 | АВТ.ВЫКЛ.DPX³ 160 3P 16А 25kA | DPX, DCX-M, CONTACTORS | 47 | Автоматические выключатели DPX3 | PL1 | 1 | ШТ | На складе | сертифицировано | 8266.33 | 9754.27 | 9754.27 |  |  | 3245064200400 | Тариф
420041 | АВТ.ВЫКЛ.DPX³ 160 3P 25А 25kA | DPX, DCX-M, CONTACTORS | 47 | Автоматические выключатели DPX3 | PL1 | 1 | ШТ | На складе | сертифицировано | 9178.26 | 10830.35 | 10830.35 |  |  | 3245064200417 | Тариф
420042 | АВТ.ВЫКЛ.DPX³ 160 3P 40А 25kA | DPX, DCX-M, CONTACTORS | 47 | Автоматические выключатели DPX3 | PL1 | 1 | ШТ | На складе | сертифицировано | 9210.47 | 10868.35 | 10868.35 |  |  | 3245064200424 | Тариф
420043 | АВТ.ВЫКЛ.DPX³ 160 3P 63А 25kA | DPX, DCX-M, CONTACTORS | 47 | Автоматические выключатели DPX3 | PL1 | 1 | ШТ | На складе | сертифицировано | 9242.67 | 10906.35 | 10906.35 |  |  | 3245064200431 | Тариф
420044 | АВТ.ВЫКЛ.DPX³ 160 3P 80А 25kA | DPX, DCX-M, CONTACTORS | 47 | Автоматические выключатели DPX3 | PL1 | 1 | ШТ | На складе | сертифицировано | 9258.77 | 10925.35 | 10925.35 |  |  | 3245064200448 | Тариф
420045 | АВТ.ВЫКЛ.DPX³ 160 3P 100А 25kA | DPX, DCX-M, CONTACTORS | 47 | Автоматические выключатели DPX3 | PL1 | 1 | ШТ | На складе | сертифицировано | 9271.66 | 10940.56 | 10940.56 |  |  | 3245064200455 | Тариф
420046 | АВТ.ВЫКЛ.DPX³ 160 3P 125А 25kA | DPX, DCX-M, CONTACTORS | 47 | Автоматические выключатели DPX3 | PL1 | 1 | ШТ | На складе | сертифицировано | 12895.48 | 15216.67 | 15216.67 |  |  | 3245064200462 | Тариф
420047 | АВТ.ВЫКЛ.DPX³ 160 3P 160А 25kA | DPX, DCX-M, CONTACTORS | 47 | Автоматические выключатели DPX3 | PL1 | 1 | ШТ | На складе | сертифицировано | 14169.95 | 16720.54 | 16720.54 |  |  | 3245064200479 | Тариф
420050 | АВТ.ВЫКЛ.DPX³ 160 4P 16А 25kA | DPX, DCX-M, CONTACTORS | 47 | Автоматические выключатели DPX3 | PL1 | 1 | ШТ | Под заказ | сертифицировано | 10250.26 | 12095.31 | 12095.31 |  |  | 3245064200509 | Тариф
420051 | АВТ.ВЫКЛ.DPX³ 160 4P 25А 25kA | DPX, DCX-M, CONTACTORS | 47 | Автоматические выключатели DPX3 | PL1 | 1 | ШТ | Под заказ | сертифицировано | 10403.89 | 12276.59 | 12276.59 |  |  | 3245064200516 | Тариф
420052 | АВТ.ВЫКЛ.DPX³ 160 4P 40А 25kA | DPX, DCX-M, CONTACTORS | 47 | Автоматические выключатели DPX3 | PL1 | 1 | ШТ | Под заказ | сертифицировано | 12608.92 | 14878.53 | 14878.53 |  |  | 3245064200523 | Тариф
420053 | АВТ.ВЫКЛ.DPX³ 160 4P 63А 25kA | DPX, DCX-M, CONTACTORS | 47 | Автоматические выключатели DPX3 | PL1 | 1 | ШТ | Под заказ | сертифицировано | 12653 | 14930.54 | 14930.54 |  |  | 3245064200530 | Тариф
420054 | АВТ.ВЫКЛ.DPX³ 160 4P 80А 25kA | DPX, DCX-M, CONTACTORS | 47 | Автоматические выключатели DPX3 | PL1 | 1 | ШТ | Под заказ | сертифицировано | 12675.05 | 14956.56 | 14956.56 |  |  | 3245064200547 | Тариф
420055 | АВТ.ВЫКЛ.DPX³ 160 4P 100А 25kA | DPX, DCX-M, CONTACTORS | 47 | Автоматические выключатели DPX3 | PL1 | 1 | ШТ | Под заказ | сертифицировано | 12692.68 | 14977.36 | 14977.36 |  |  | 3245064200554 | Тариф
420056 | АВТ.ВЫКЛ.DPX³ 160 4P 125А 25kA | DPX, DCX-M, CONTACTORS | 47 | Автоматические выключатели DPX3 | PL1 | 1 | ШТ | Под заказ | сертифицировано | 14548.75 | 17167.53 | 17167.53 |  |  | 3245064200561 | Тариф
420057 | АВТ.ВЫКЛ.DPX³ 160 4P 160А 25kA | DPX, DCX-M, CONTACTORS | 47 | Автоматические выключатели DPX3 | PL1 | 1 | ШТ | Под заказ | сертифицировано | 15540.71 | 18338.04 | 18338.04 |  |  | 3245064200578 | Тариф
420070 | ДИФ.АВТ.DPX³ 160 4P 16А 25kAЭ | DPX, DCX-M, CONTACTORS | 47 | Автоматические выключатели DPX3 | PL1 | 1 | ШТ | Под заказ | сертифицировано | 29616.05 | 34946.94 | 34946.94 |  |  | 3245064200707 | Тариф
420071 | ДИФ.АВТ.DPX³ 160 4P 25А 25kAЭ | DPX, DCX-M, CONTACTORS | 47 | Автоматические выключатели DPX3 | PL1 | 1 | ШТ | Под заказ | сертифицировано | 29390.33 | 34680.59 | 34680.59 |  |  | 3245064200714 | Тариф
420072 | ДИФ.АВТ.DPX³ 160 4P 40А 25kAЭ | DPX, DCX-M, CONTACTORS | 47 | Автоматические выключатели DPX3 | PL1 | 1 | ШТ | Под заказ | сертифицировано | 28450.77 | 33571.91 | 33571.91 |  |  | 3245064200721 | Тариф
420073 | ДИФ.АВТ.DPX³ 160 4P 63А 25kAЭ | DPX, DCX-M, CONTACTORS | 47 | Автоматические выключатели DPX3 | PL1 | 1 | ШТ | Под заказ | сертифицировано | 28135.06 | 33199.37 | 33199.37 |  |  | 3245064200738 | Тариф
420074 | ДИФ.АВТ.DPX³ 160 4P 80А 25kAЭ | DPX, DCX-M, CONTACTORS | 47 | Автоматические выключатели DPX3 | PL1 | 1 | ШТ | Под заказ | сертифицировано | 28277.1 | 33366.98 | 33366.98 |  |  | 3245064200745 | Тариф
420075 | ДИФ.АВТ.DPX³ 160 4P 100А 25kAЭ | DPX, DCX-M, CONTACTORS | 47 | Автоматические выключатели DPX3 | PL1 | 1 | ШТ | Под заказ | сертифицировано | 28158.59 | 33227.14 | 33227.14 |  |  | 3245064200752 | Тариф
420076 | ДИФ.АВТ.DPX³ 160 4P 125А 25kAЭ | DPX, DCX-M, CONTACTORS | 47 | Автоматические выключатели DPX3 | PL1 | 1 | ШТ | Под заказ | сертифицировано | 28265.61 | 33353.42 | 33353.42 |  |  | 3245064200769 | Тариф
420077 | ДИФ.АВТ.DPX³ 160 4P 160А 25kAЭ | DPX, DCX-M, CONTACTORS | 47 | Автоматические выключатели DPX3 | PL1 | 1 | ШТ | Под заказ | сертифицировано | 28439.18 | 33558.23 | 33558.23 |  |  | 3245064200776 | Тариф
420080 | АВТ.ВЫКЛ.DPX³ 160 3P 16А 36kA | DPX, DCX-M, CONTACTORS | 47 | Автоматические выключатели DPX3 | PL1 | 1 | ШТ | Под заказ | сертифицировано | 8762.31 | 10339.53 | 10339.53 |  |  | 3245064200806 | Тариф
420081 | АВТ.ВЫКЛ.DPX³ 160 3P 25А 36kA | DPX, DCX-M, CONTACTORS | 47 | Автоматические выключатели DPX3 | PL1 | 1 | ШТ | Под заказ | сертифицировано | 9894.8 | 11675.86 | 11675.86 |  |  | 3245064200813 | Тариф
420082 | АВТ.ВЫКЛ.DPX³ 160 3P 40А 36kA | DPX, DCX-M, CONTACTORS | 47 | Автоматические выключатели DPX3 | PL1 | 1 | ШТ | На складе | сертифицировано | 9929.52 | 11716.83 | 11716.83 |  |  | 3245064200820 | Тариф
420083 | АВТ.ВЫКЛ.DPX³ 160 3P 63А 36kA | DPX, DCX-M, CONTACTORS | 47 | Автоматические выключатели DPX3 | PL1 | 1 | ШТ | Под заказ | сертифицировано | 9964.24 | 11757.8 | 11757.8 |  |  | 3245064200837 | Тариф
420084 | АВТ.ВЫКЛ.DPX³ 160 3P 80А 36kA | DPX, DCX-M, CONTACTORS | 47 | Автоматические выключатели DPX3 | PL1 | 1 | ШТ | На складе | сертифицировано | 9981.6 | 11778.29 | 11778.29 |  |  | 3245064200844 | Тариф
420085 | АВТ.ВЫКЛ.DPX³ 160 3P 100А 36kA | DPX, DCX-M, CONTACTORS | 47 | Автоматические выключатели DPX3 | PL1 | 1 | ШТ | На складе | сертифицировано | 9995.49 | 11794.68 | 11794.68 |  |  | 3245064200851 | Тариф
420086 | АВТ.ВЫКЛ.DPX³ 160 3P 125А 36kA | DPX, DCX-M, CONTACTORS | 47 | Автоматические выключатели DPX3 | PL1 | 1 | ШТ | На складе | сертифицировано | 13187.71 | 15561.5 | 15561.5 |  |  | 3245064200868 | Тариф
420087 | АВТ.ВЫКЛ.DPX³ 160 3P 160А 36kA | DPX, DCX-M, CONTACTORS | 47 | Автоматические выключатели DPX3 | PL1 | 1 | ШТ | На складе | сертифицировано | 14814.04 | 17480.57 | 17480.57 |  |  | 3245064200875 | Тариф
420090 | АВТ.ВЫКЛ.DPX³ 160 4P 16А 36kA | DPX, DCX-M, CONTACTORS | 47 | Автоматические выключатели DPX3 | PL1 | 1 | ШТ | Под заказ | сертифицировано | 11275.28 | 13304.83 | 13304.83 |  |  | 3245064200905 | Тариф
420091 | АВТ.ВЫКЛ.DPX³ 160 4P 25А 36kA | DPX, DCX-M, CONTACTORS | 47 | Автоматические выключатели DPX3 | PL1 | 1 | ШТ | Под заказ | сертифицировано | 11444.28 | 13504.25 | 13504.25 |  |  | 3245064200912 | Тариф
420092 | АВТ.ВЫКЛ.DPX³ 160 4P 40А 36kA | DPX, DCX-M, CONTACTORS | 47 | Автоматические выключатели DPX3 | PL1 | 1 | ШТ | Под заказ | сертифицировано | 13869.81 | 16366.38 | 16366.38 |  |  | 3245064200929 | Тариф
420093 | АВТ.ВЫКЛ.DPX³ 160 4P 63А 36kA | DPX, DCX-M, CONTACTORS | 47 | Автоматические выключатели DPX3 | PL1 | 1 | ШТ | Под заказ | сертифицировано | 13918.3 | 16423.59 | 16423.59 |  |  | 3245064200936 | Тариф
420094 | АВТ.ВЫКЛ.DPX³ 160 4P 80А 36kA | DPX, DCX-M, CONTACTORS | 47 | Автоматические выключатели DPX3 | PL1 | 1 | ШТ | Под заказ | сертифицировано | 13942.55 | 16452.21 | 16452.21 |  |  | 3245064200943 | Тариф
420095 | АВТ.ВЫКЛ.DPX³ 160 4P 100А 36kA | DPX, DCX-M, CONTACTORS | 47 | Автоматические выключатели DPX3 | PL1 | 1 | ШТ | Под заказ | сертифицировано | 13961.95 | 16475.1 | 16475.1 |  |  | 3245064200950 | Тариф
420096 | АВТ.ВЫКЛ.DPX³ 160 4P 125А 36kA | DPX, DCX-M, CONTACTORS | 47 | Автоматические выключатели DPX3 | PL1 | 1 | ШТ | Под заказ | сертифицировано | 16003.62 | 18884.27 | 18884.27 |  |  | 3245064200967 | Тариф
420097 | АВТ.ВЫКЛ.DPX³ 160 4P 160А 36kA | DPX, DCX-M, CONTACTORS | 47 | Автоматические выключатели DPX3 | PL1 | 1 | ШТ | Под заказ | сертифицировано | 17094.78 | 20171.84 | 20171.84 |  |  | 3245064200974 | Тариф
420110 | ДИФ.АВТ.DPX³ 160 4P 16А 36kAЭ | DPX, DCX-M, CONTACTORS | 47 | Автоматические выключатели DPX3 | PL1 | 1 | ШТ | Под заказ | сертифицировано | 30207.63 | 35645 | 35645 |  |  | 3245064201100 | Тариф
420111 | ДИФ.АВТ.DPX³ 160 4P 25А 36kAЭ | DPX, DCX-M, CONTACTORS | 47 | Автоматические выключатели DPX3 | PL1 | 1 | ШТ | Под заказ | сертифицировано | 30157.64 | 35586.02 | 35586.02 |  |  | 3245064201117 | Тариф
420112 | ДИФ.АВТ.DPX³ 160 4P 40А 36kAЭ | DPX, DCX-M, CONTACTORS | 47 | Автоматические выключатели DPX3 | PL1 | 1 | ШТ | Под заказ | сертифицировано | 29042.32 | 34269.94 | 34269.94 |  |  | 3245064201124 | Тариф
420113 | ДИФ.АВТ.DPX³ 160 4P 63А 36kAЭ | DPX, DCX-M, CONTACTORS | 47 | Автоматические выключатели DPX3 | PL1 | 1 | ШТ | Под заказ | сертифицировано | 28726.61 | 33897.4 | 33897.4 |  |  | 3245064201131 | Тариф
420114 | ДИФ.АВТ.DPX³ 160 4P 80А 36kAЭ | DPX, DCX-M, CONTACTORS | 47 | Автоматические выключатели DPX3 | PL1 | 1 | ШТ | Под заказ | сертифицировано | 28868.62 | 34064.97 | 34064.97 |  |  | 3245064201148 | Тариф
420115 | ДИФ.АВТ.DPX³ 160 4P 100А 36kAЭ | DPX, DCX-M, CONTACTORS | 47 | Автоматические выключатели DPX3 | PL1 | 1 | ШТ | Под заказ | сертифицировано | 28664.25 | 33823.82 | 33823.82 |  |  | 3245064201155 | Тариф
420116 | ДИФ.АВТ.DPX³ 160 4P 125А 36kAЭ | DPX, DCX-M, CONTACTORS | 47 | Автоматические выключатели DPX3 | PL1 | 1 | ШТ | Под заказ | сертифицировано | 28857.12 | 34051.4 | 34051.4 |  |  | 3245064201162 | Тариф
420117 | ДИФ.АВТ.DPX³ 160 4P 160А 36kAЭ | DPX, DCX-M, CONTACTORS | 47 | Автоматические выключатели DPX3 | PL1 | 1 | ШТ | Под заказ | сертифицировано | 29030.7 | 34256.23 | 34256.23 |  |  | 3245064201179 | Тариф
420120 | АВТ.ВЫКЛ.DPX³ 160 3P 16А 50kA | DPX, DCX-M, CONTACTORS | 47 | Автоматические выключатели DPX3 | PL1 | 1 | ШТ | Под заказ | сертифицировано | 17193.98 | 20288.9 | 20288.9 |  |  | 3245064201209 | Тариф
420121 | АВТ.ВЫКЛ.DPX³ 160 3P 25А 50kA | DPX, DCX-M, CONTACTORS | 47 | Автоматические выключатели DPX3 | PL1 | 1 | ШТ | Под заказ | сертифицировано | 17359.3 | 20483.97 | 20483.97 |  |  | 3245064201216 | Тариф
420122 | АВТ.ВЫКЛ.DPX³ 160 3P 40А 50kA | DPX, DCX-M, CONTACTORS | 47 | Автоматические выключатели DPX3 | PL1 | 1 | ШТ | Под заказ | сертифицировано | 17326.24 | 20444.96 | 20444.96 |  |  | 3245064201223 | Тариф
420123 | АВТ.ВЫКЛ.DPX³ 160 3P 63А 50kA | DPX, DCX-M, CONTACTORS | 47 | Автоматические выключатели DPX3 | PL1 | 1 | ШТ | Под заказ | сертифицировано | 17359.3 | 20483.97 | 20483.97 |  |  | 3245064201230 | Тариф
420124 | АВТ.ВЫКЛ.DPX³ 160 3P 80А 50kA | DPX, DCX-M, CONTACTORS | 47 | Автоматические выключатели DPX3 | PL1 | 1 | ШТ | Под заказ | сертифицировано | 17524.63 | 20679.06 | 20679.06 |  |  | 3245064201247 | Тариф
420125 | АВТ.ВЫКЛ.DPX³ 160 3P 100А 50kA | DPX, DCX-M, CONTACTORS | 47 | Автоматические выключатели DPX3 | PL1 | 1 | ШТ | Под заказ | сертифицировано | 17623.83 | 20796.12 | 20796.12 |  |  | 3245064201254 | Тариф
420126 | АВТ.ВЫКЛ.DPX³ 160 3P 125А 50kA | DPX, DCX-M, CONTACTORS | 47 | Автоматические выключатели DPX3 | PL1 | 1 | ШТ | Под заказ | сертифицировано | 19839.2 | 23410.26 | 23410.26 |  |  | 3245064201261 | Тариф
420127 | АВТ.ВЫКЛ.DPX³ 160 3P 160А 50kA | DPX, DCX-M, CONTACTORS | 47 | Автоматические выключатели DPX3 | PL1 | 1 | ШТ | Под заказ | сертифицировано | 22815.08 | 26921.79 | 26921.79 |  |  | 3245064201278 | Тариф
420130 | АВТ.ВЫКЛ.DPX³ 160 4P 16А 50kA | DPX, DCX-M, CONTACTORS | 47 | Автоматические выключатели DPX3 | PL1 | 1 | ШТ | Под заказ | сертифицировано | 20665.84 | 24385.69 | 24385.69 |  |  | 3245064201308 | Тариф
420131 | АВТ.ВЫКЛ.DPX³ 160 4P 25А 50kA | DPX, DCX-M, CONTACTORS | 47 | Автоматические выключатели DPX3 | PL1 | 1 | ШТ | Под заказ | сертифицировано | 20831.16 | 24580.77 | 24580.77 |  |  | 3245064201315 | Тариф
420132 | АВТ.ВЫКЛ.DPX³ 160 4P 40А 50kA | DPX, DCX-M, CONTACTORS | 47 | Автоматические выключатели DPX3 | PL1 | 1 | ШТ | Под заказ | сертифицировано | 20996.49 | 24775.86 | 24775.86 |  |  | 3245064201322 | Тариф
420133 | АВТ.ВЫКЛ.DPX³ 160 4P 63А 50kA | DPX, DCX-M, CONTACTORS | 47 | Автоматические выключатели DPX3 | PL1 | 1 | ШТ | Под заказ | сертифицировано | 21128.75 | 24931.93 | 24931.93 |  |  | 3245064201339 | Тариф
420134 | АВТ.ВЫКЛ.DPX³ 160 4P 80А 50kA | DPX, DCX-M, CONTACTORS | 47 | Автоматические выключатели DPX3 | PL1 | 1 | ШТ | Под заказ | сертифицировано | 21492.47 | 25361.11 | 25361.11 |  |  | 3245064201346 | Тариф
420135 | АВТ.ВЫКЛ.DPX³ 160 4P 100А 50kA | DPX, DCX-M, CONTACTORS | 47 | Автоматические выключатели DPX3 | PL1 | 1 | ШТ | Под заказ | сертифицировано | 21657.8 | 25556.2 | 25556.2 |  |  | 3245064201353 | Тариф
420136 | АВТ.ВЫКЛ.DPX³ 160 4P 125А 50kA | DPX, DCX-M, CONTACTORS | 47 | Автоматические выключатели DPX3 | PL1 | 1 | ШТ | Под заказ | сертифицировано | 20500.51 | 24190.6 | 24190.6 |  |  | 3245064201360 | Тариф
420137 | АВТ.ВЫКЛ.DPX³ 160 4P 160А 50kA | DPX, DCX-M, CONTACTORS | 47 | Автоматические выключатели DPX3 | PL1 | 1 | ШТ | Под заказ | сертифицировано | 25790.96 | 30433.33 | 30433.33 |  |  | 3245064201377 | Тариф
420150 | ДИФ.АВТ.DPX³ 160 4P 16А 50kAЭ | DPX, DCX-M, CONTACTORS | 47 | Автоматические выключатели DPX3 | PL1 | 1 | ШТ | Под заказ | сертифицировано | 30207.63 | 35645 | 35645 |  |  | 3245064201506 | Тариф
420151 | ДИФ.АВТ.DPX³ 160 4P 25А 50kAЭ | DPX, DCX-M, CONTACTORS | 47 | Автоматические выключатели DPX3 | PL1 | 1 | ШТ | Под заказ | сертифицировано | 30157.64 | 35586.02 | 35586.02 |  |  | 3245064201513 | Тариф
420152 | ДИФ.АВТ.DPX³ 160 4P 40А 50kAЭ | DPX, DCX-M, CONTACTORS | 47 | Автоматические выключатели DPX3 | PL1 | 1 | ШТ | Под заказ | сертифицировано | 29042.32 | 34269.94 | 34269.94 |  |  | 3245064201520 | Тариф
420153 | ДИФ.АВТ.DPX³ 160 4P 63А 50kAЭ | DPX, DCX-M, CONTACTORS | 47 | Автоматические выключатели DPX3 | PL1 | 1 | ШТ | Под заказ | сертифицировано | 28726.61 | 33897.4 | 33897.4 |  |  | 3245064201537 | Тариф
420154 | ДИФ.АВТ.DPX³ 160 4P 80А 50kAЭ | DPX, DCX-M, CONTACTORS | 47 | Автоматические выключатели DPX3 | PL1 | 1 | ШТ | Под заказ | сертифицировано | 28868.62 | 34064.97 | 34064.97 |  |  | 3245064201544 | Тариф
420155 | ДИФ.АВТ.DPX³ 160 4P 100А 50kAЭ | DPX, DCX-M, CONTACTORS | 47 | Автоматические выключатели DPX3 | PL1 | 1 | ШТ | Под заказ | сертифицировано | 28664.25 | 33823.82 | 33823.82 |  |  | 3245064201551 | Тариф
420156 | ДИФ.АВТ.DPX³ 160 4P 125А 50kAЭ | DPX, DCX-M, CONTACTORS | 47 | Автоматические выключатели DPX3 | PL1 | 1 | ШТ | Под заказ | сертифицировано | 28857.12 | 34051.4 | 34051.4 |  |  | 3245064201568 | Тариф
420157 | ДИФ.АВТ.DPX³ 160 4P 160А 50kAЭ | DPX, DCX-M, CONTACTORS | 47 | Автоматические выключатели DPX3 | PL1 | 1 | ШТ | Под заказ | сертифицировано | 29030.7 | 34256.23 | 34256.23 |  |  | 3245064201575 | Тариф
420197 | ВЫКЛ.ДИФ.DPX³ 160 4P 160А | DPX, DCX-M, CONTACTORS | 47 | Автоматические выключатели DPX3 | PL1 | 1 | ШТ | Под заказ | сертифицировано | 28121.32 | 33183.16 | 33183.16 |  |  | 3245064201971 | Тариф
420198 | ВЫКЛЮЧАТЛЬ DPX³ 160 3P 160А | DPX, DCX-M, CONTACTORS | 47 | Автоматические выключатели DPX3 | PL1 | 1 | ШТ | Под заказ | сертифицировано | 14835.48 | 17505.87 | 17505.87 |  |  | 3245064201988 | Тариф
420199 | ВЫКЛЮЧАТЛЬ DPX³ 160 4P 160А | DPX, DCX-M, CONTACTORS | 47 | Автоматические выключатели DPX3 | PL1 | 1 | ШТ | Под заказ | сертифицировано | 20866.04 | 24621.93 | 24621.93 |  |  | 3245064201995 | Тариф
420205 | АВТ.ВЫКЛ.DPX³ 250 3P 100А 25kA | DPX, DCX-M, CONTACTORS | 47 | Автоматические выключатели DPX3 | PL1 | 1 | ШТ | На складе | сертифицировано | 13339.89 | 15741.07 | 15741.07 |  |  | 3245064202053 | Тариф
420207 | АВТ.ВЫКЛ.DPX³ 250 3P 160А 25kA | DPX, DCX-M, CONTACTORS | 47 | Автоматические выключатели DPX3 | PL1 | 1 | ШТ | На складе | сертифицировано | 14736.78 | 17389.4 | 17389.4 |  |  | 3245064202077 | Тариф
420208 | АВТ.ВЫКЛ.DPX³ 250 3P 200А 25kA | DPX, DCX-M, CONTACTORS | 47 | Автоматические выключатели DPX3 | PL1 | 1 | ШТ | На складе | сертифицировано | 16259.06 | 19185.69 | 19185.69 |  |  | 3245064202084 | Тариф
420209 | АВТ.ВЫКЛ.DPX³ 250 3P 250А 25kA | DPX, DCX-M, CONTACTORS | 47 | Автоматические выключатели DPX3 | PL1 | 1 | ШТ | На складе | сертифицировано | 17386.22 | 20515.74 | 20515.74 |  |  | 3245064202091 | Тариф
420215 | АВТ.ВЫКЛ.DPX³ 250 4P 100А 25kA | DPX, DCX-M, CONTACTORS | 47 | Автоматические выключатели DPX3 | PL1 | 1 | ШТ | Под заказ | сертифицировано | 15070.09 | 17782.71 | 17782.71 |  |  | 3245064202152 | Тариф
420217 | АВТ.ВЫКЛ.DPX³ 250 4P 160А 25kA | DPX, DCX-M, CONTACTORS | 47 | Автоматические выключатели DPX3 | PL1 | 1 | ШТ | Под заказ | сертифицировано | 16643.8 | 19639.68 | 19639.68 |  |  | 3245064202176 | Тариф
420218 | АВТ.ВЫКЛ.DPX³ 250 4P 200А 25kA | DPX, DCX-M, CONTACTORS | 47 | Автоматические выключатели DPX3 | PL1 | 1 | ШТ | Под заказ | сертифицировано | 18363.08 | 21668.43 | 21668.43 |  |  | 3245064202183 | Тариф
420219 | АВТ.ВЫКЛ.DPX³ 250 4P 250А 25kA | DPX, DCX-M, CONTACTORS | 47 | Автоматические выключатели DPX3 | PL1 | 1 | ШТ | Под заказ | сертифицировано | 19636.1 | 23170.6 | 23170.6 |  |  | 3245064202190 | Тариф
420225 | ДИФ.АВТ.DPX³ 250 4P 100А 25kAЭ | DPX, DCX-M, CONTACTORS | 47 | Автоматические выключатели DPX3 | PL1 | 1 | ШТ | Под заказ | сертифицировано | 50721.8 | 59851.72 | 59851.72 |  |  | 3245064202251 | Тариф
420227 | ДИФ.АВТ.DPX³ 250 4P 160А 25kAЭ | DPX, DCX-M, CONTACTORS | 47 | Автоматические выключатели DPX3 | PL1 | 1 | ШТ | Под заказ | сертифицировано | 50264.42 | 59312.02 | 59312.02 |  |  | 3245064202275 | Тариф
420228 | ДИФ.АВТ.DPX³ 250 4P 200А 25kAЭ | DPX, DCX-M, CONTACTORS | 47 | Автоматические выключатели DPX3 | PL1 | 1 | ШТ | Под заказ | сертифицировано | 51491.78 | 60760.3 | 60760.3 |  |  | 3245064202282 | Тариф
420229 | ДИФ.АВТ.DPX³ 250 4P 250А 25kAЭ | DPX, DCX-M, CONTACTORS | 47 | Автоматические выключатели DPX3 | PL1 | 1 | ШТ | Под заказ | сертифицировано | 49879.43 | 58857.73 | 58857.73 |  |  | 3245064202299 | Тариф
420235 | АВТ.ВЫКЛ.DPX³ 250 3P 100А 36kA | DPX, DCX-M, CONTACTORS | 47 | Автоматические выключатели DPX3 | PL1 | 1 | ШТ | Под заказ | сертифицировано | 16007.87 | 18889.29 | 18889.29 |  |  | 3245064202350 | Тариф
420237 | АВТ.ВЫКЛ.DPX³ 250 3P 160А 36kA | DPX, DCX-M, CONTACTORS | 47 | Автоматические выключатели DPX3 | PL1 | 1 | ШТ | На складе | сертифицировано | 18156.88 | 21425.12 | 21425.12 |  |  | 3245064202374 | Тариф
420238 | АВТ.ВЫКЛ.DPX³ 250 3P 200А 36kA | DPX, DCX-M, CONTACTORS | 47 | Автоматические выключатели DPX3 | PL1 | 1 | ШТ | На складе | сертифицировано | 20032.45 | 23638.29 | 23638.29 |  |  | 3245064202381 | Тариф
420239 | АВТ.ВЫКЛ.DPX³ 250 3P 250А 36kA | DPX, DCX-M, CONTACTORS | 47 | Автоматические выключатели DPX3 | PL1 | 1 | ШТ | На складе | сертифицировано | 21421.2 | 25277.02 | 25277.02 |  |  | 3245064202398 | Тариф
420245 | АВТ.ВЫКЛ.DPX³ 250 4P 100А 36kA | DPX, DCX-M, CONTACTORS | 47 | Автоматические выключатели DPX3 | PL1 | 1 | ШТ | Под заказ | сертифицировано | 17608.66 | 20778.22 | 20778.22 |  |  | 3245064202459 | Тариф
420247 | АВТ.ВЫКЛ.DPX³ 250 4P 160А 36kA | DPX, DCX-M, CONTACTORS | 47 | Автоматические выключатели DPX3 | PL1 | 1 | ШТ | Под заказ | сертифицировано | 19972.56 | 23567.62 | 23567.62 |  |  | 3245064202473 | Тариф
420248 | АВТ.ВЫКЛ.DPX³ 250 4P 200А 36kA | DPX, DCX-M, CONTACTORS | 47 | Автоматические выключатели DPX3 | PL1 | 1 | ШТ | Под заказ | сертифицировано | 22035.7 | 26002.13 | 26002.13 |  |  | 3245064202480 | Тариф
420249 | АВТ.ВЫКЛ.DPX³ 250 4P 250А 36kA | DPX, DCX-M, CONTACTORS | 47 | Автоматические выключатели DPX3 | PL1 | 1 | ШТ | Под заказ | сертифицировано | 23563.32 | 27804.72 | 27804.72 |  |  | 3245064202497 | Тариф
420255 | ДИФ.АВТ.DPX³ 250 4P 100А 36kAЭ | DPX, DCX-M, CONTACTORS | 47 | Автоматические выключатели DPX3 | PL1 | 1 | ШТ | Под заказ | сертифицировано | 36009.4 | 42491.09 | 42491.09 |  |  | 3245064202558 | Тариф
420257 | ДИФ.АВТ.DPX³ 250 4P 160А 36kAЭ | DPX, DCX-M, CONTACTORS | 47 | Автоматические выключатели DPX3 | PL1 | 1 | ШТ | Под заказ | сертифицировано | 35661.72 | 42080.83 | 42080.83 |  |  | 3245064202572 | Тариф
420258 | ДИФ.АВТ.DPX³ 250 4P 200А 36kAЭ | DPX, DCX-M, CONTACTORS | 47 | Автоматические выключатели DPX3 | PL1 | 1 | ШТ | На складе | сертифицировано | 36542.58 | 43120.24 | 43120.24 |  |  | 3245064202589 | Тариф
420259 | ДИФ.АВТ.DPX³ 250 4P 250А 36kAЭ | DPX, DCX-M, CONTACTORS | 47 | Автоматические выключатели DPX3 | PL1 | 1 | ШТ | Под заказ | сертифицировано | 35362.89 | 41728.21 | 41728.21 |  |  | 3245064202596 | Тариф
420265 | АВТ.ВЫКЛ.DPX³ 250 3P 100А 50kA | DPX, DCX-M, CONTACTORS | 47 | Автоматические выключатели DPX3 | PL1 | 1 | ШТ | Под заказ | сертифицировано | 17608.66 | 20778.22 | 20778.22 |  |  | 3245064202657 | Тариф
420267 | АВТ.ВЫКЛ.DPX³ 250 3P 160А 50kA | DPX, DCX-M, CONTACTORS | 47 | Автоматические выключатели DPX3 | PL1 | 1 | ШТ | Под заказ | сертифицировано | 19972.56 | 23567.62 | 23567.62 |  |  | 3245064202671 | Тариф
420268 | АВТ.ВЫКЛ.DPX³ 250 3P 200А 50kA | DPX, DCX-M, CONTACTORS | 47 | Автоматические выключатели DPX3 | PL1 | 1 | ШТ | Под заказ | сертифицировано | 22035.7 | 26002.13 | 26002.13 |  |  | 3245064202688 | Тариф
420269 | АВТ.ВЫКЛ.DPX³ 250 3P 250А 50kA | DPX, DCX-M, CONTACTORS | 47 | Автоматические выключатели DPX3 | PL1 | 1 | ШТ | На складе | сертифицировано | 23563.32 | 27804.72 | 27804.72 |  |  | 3245064202695 | Тариф
420275 | АВТ.ВЫКЛ.DPX³ 250 4P 100А 50kA | DPX, DCX-M, CONTACTORS | 47 | Автоматические выключатели DPX3 | PL1 | 1 | ШТ | Под заказ | сертифицировано | 19369.52 | 22856.03 | 22856.03 |  |  | 3245064202756 | Тариф
420277 | АВТ.ВЫКЛ.DPX³ 250 4P 160А 50kA | DPX, DCX-M, CONTACTORS | 47 | Автоматические выключатели DPX3 | PL1 | 1 | ШТ | Под заказ | сертифицировано | 21969.82 | 25924.39 | 25924.39 |  |  | 3245064202770 | Тариф
420278 | АВТ.ВЫКЛ.DPX³ 250 4P 200А 50kA | DPX, DCX-M, CONTACTORS | 47 | Автоматические выключатели DPX3 | PL1 | 1 | ШТ | Под заказ | сертифицировано | 24239.27 | 28602.34 | 28602.34 |  |  | 3245064202787 | Тариф
420279 | АВТ.ВЫКЛ.DPX³ 250 4P 250А 50kA | DPX, DCX-M, CONTACTORS | 47 | Автоматические выключатели DPX3 | PL1 | 1 | ШТ | Под заказ | сертифицировано | 25919.65 | 30585.19 | 30585.19 |  |  | 3245064202794 | Тариф
420285 | ДИФ.АВТ.DPX³ 250 4P 100А 50kAЭ | DPX, DCX-M, CONTACTORS | 47 | Автоматические выключатели DPX3 | PL1 | 1 | ШТ | Под заказ | сертифицировано | 37272.83 | 43981.94 | 43981.94 |  |  | 3245064202855 | Тариф
420287 | ДИФ.АВТ.DPX³ 250 4P 160А 50kAЭ | DPX, DCX-M, CONTACTORS | 47 | Автоматические выключатели DPX3 | PL1 | 1 | ШТ | Под заказ | сертифицировано | 36925.14 | 43571.67 | 43571.67 |  |  | 3245064202879 | Тариф
420288 | ДИФ.АВТ.DPX³ 250 4P 200А 50kAЭ | DPX, DCX-M, CONTACTORS | 47 | Автоматические выключатели DPX3 | PL1 | 1 | ШТ | Под заказ | сертифицировано | 37806 | 44611.08 | 44611.08 |  |  | 3245064202886 | Тариф
420289 | ДИФ.АВТ.DPX³ 250 4P 250А 50kAЭ | DPX, DCX-M, CONTACTORS | 47 | Автоматические выключатели DPX3 | PL1 | 1 | ШТ | Под заказ | сертифицировано | 36626.32 | 43219.06 | 43219.06 |  |  | 3245064202893 | Тариф
420298 | ВЫКЛ.ДИФ.DPX³ 250 4P 250А | DPX, DCX-M, CONTACTORS | 47 | Автоматические выключатели DPX3 | PL1 | 1 | ШТ | Под заказ | сертифицировано | 35352.48 | 41715.93 | 41715.93 |  |  | 3245064202985 | Тариф
420299 | ВЫКЛЮЧАТЛЬ DPX³ 250 3P 250А | DPX, DCX-M, CONTACTORS | 47 | Автоматические выключатели DPX3 | PL1 | 1 | ШТ | Под заказ | сертифицировано | 22815.08 | 26921.79 | 26921.79 |  |  | 3245064202992 | Тариф
420300 | ВЫКЛЮЧАТЛЬ DPX³ 250 4P 250А | DPX, DCX-M, CONTACTORS | 47 | Автоматические выключатели DPX3 | PL1 | 1 | ШТ | Под заказ | сертифицировано | 29428.15 | 34725.22 | 34725.22 |  |  | 3245064203005 | Тариф
420302 | АВТ.ВЫКЛ.DPX³ 250 3P 40А 25kA | DPX, DCX-M, CONTACTORS | 47 | Автоматические выключатели DPX3 | PL1 | 1 | ШТ | Под заказ | сертифицировано | 20693.74 | 24418.61 | 24418.61 |  |  | 3245064203029 | Тариф
420305 | АВТ.ВЫКЛ.DPX³ 250 3P 100А 25kA | DPX, DCX-M, CONTACTORS | 47 | Автоматические выключатели DPX3 | PL1 | 1 | ШТ | На складе | сертифицировано | 21395.22 | 25246.36 | 25246.36 |  |  | 3245064203050 | Тариф
420307 | АВТ.ВЫКЛ.DPX³ 250 3P 160А 25kA | DPX, DCX-M, CONTACTORS | 47 | Автоматические выключатели DPX3 | PL1 | 1 | ШТ | На складе | сертифицировано | 29471.84 | 34776.77 | 34776.77 |  |  | 3245064203074 | Тариф
420309 | АВТ.ВЫКЛ.DPX³ 250 3P 250А 25kA | DPX, DCX-M, CONTACTORS | 47 | Автоматические выключатели DPX3 | PL1 | 1 | ШТ | На складе | сертифицировано | 36158.9 | 42667.5 | 42667.5 |  |  | 3245064203098 | Тариф
420312 | АВТ.ВЫКЛ.DPX³ 250 4P 40А 25kA | DPX, DCX-M, CONTACTORS | 47 | Автоматические выключатели DPX3 | PL1 | 1 | ШТ | Под заказ | сертифицировано | 31534.83 | 37211.1 | 37211.1 |  |  | 3245064203128 | Тариф
420315 | АВТ.ВЫКЛ.DPX³ 250 4P 100А 25kA | DPX, DCX-M, CONTACTORS | 47 | Автоматические выключатели DPX3 | PL1 | 1 | ШТ | Под заказ | сертифицировано | 31707.01 | 37414.27 | 37414.27 |  |  | 3245064203159 | Тариф
420317 | АВТ.ВЫКЛ.DPX³ 250 4P 160А 25kA | DPX, DCX-M, CONTACTORS | 47 | Автоматические выключатели DPX3 | PL1 | 1 | ШТ | Под заказ | сертифицировано | 32390.96 | 38221.33 | 38221.33 |  |  | 3245064203173 | Тариф
420319 | АВТ.ВЫКЛ.DPX³ 250 4P 250А 25kA | DPX, DCX-M, CONTACTORS | 47 | Автоматические выключатели DPX3 | PL1 | 1 | ШТ | Под заказ | сертифицировано | 39774.79 | 46934.25 | 46934.25 |  |  | 3245064203197 | Тариф
420322 | ДИФ.АВТ.DPX³ 250 4P 40А 25kAЭ | DPX, DCX-M, CONTACTORS | 47 | Автоматические выключатели DPX3 | PL1 | 1 | ШТ | Под заказ | сертифицировано | 46308.2 | 54643.68 | 54643.68 |  |  | 3245064203227 | Тариф
420325 | ДИФ.АВТ.DPX³ 250 4P 100А 25kAЭ | DPX, DCX-M, CONTACTORS | 47 | Автоматические выключатели DPX3 | PL1 | 1 | ШТ | Под заказ | сертифицировано | 46677.85 | 55079.86 | 55079.86 |  |  | 3245064203258 | Тариф
420327 | ДИФ.АВТ.DPX³ 250 4P 160А 25kAЭ | DPX, DCX-M, CONTACTORS | 47 | Автоматические выключатели DPX3 | PL1 | 1 | ШТ | Под заказ | сертифицировано | 48650.15 | 57407.18 | 57407.18 |  |  | 3245064203272 | Тариф
420329 | ДИФ.АВТ.DPX³ 250 4P 250А 25kAЭ | DPX, DCX-M, CONTACTORS | 47 | Автоматические выключатели DPX3 | PL1 | 1 | ШТ | Под заказ | сертифицировано | 53580.91 | 63225.47 | 63225.47 |  |  | 3245064203296 | Тариф
420332 | АВТ.ВЫКЛ.DPX³ 250 3P 40А 36kA | DPX, DCX-M, CONTACTORS | 47 | Автоматические выключатели DPX3 | PL1 | 1 | ШТ | Под заказ | сертифицировано | 21314.55 | 25151.17 | 25151.17 |  |  | 3245064203326 | Тариф
420335 | АВТ.ВЫКЛ.DPX³ 250 3P 100А 36kA | DPX, DCX-M, CONTACTORS | 47 | Автоматические выключатели DPX3 | PL1 | 1 | ШТ | На складе | сертифицировано | 22037.08 | 26003.75 | 26003.75 |  |  | 3245064203357 | Тариф
420337 | АВТ.ВЫКЛ.DPX³ 250 3P 160А 36kA | DPX, DCX-M, CONTACTORS | 47 | Автоматические выключатели DPX3 | PL1 | 1 | ШТ | На складе | сертифицировано | 29837.08 | 35207.75 | 35207.75 |  |  | 3245064203371 | Тариф
420339 | АВТ.ВЫКЛ.DPX³ 250 3P 250А 36kA | DPX, DCX-M, CONTACTORS | 47 | Автоматические выключатели DPX3 | PL1 | 1 | ШТ | На складе | сертифицировано | 38788.64 | 45770.6 | 45770.6 |  |  | 3245064203395 | Тариф
420342 | АВТ.ВЫКЛ.DPX³ 250 4P 40А 36kA | DPX, DCX-M, CONTACTORS | 47 | Автоматические выключатели DPX3 | PL1 | 1 | ШТ | Под заказ | сертифицировано | 31633.55 | 37327.59 | 37327.59 |  |  | 3245064203425 | Тариф
420345 | АВТ.ВЫКЛ.DPX³ 250 4P 100А 36kA | DPX, DCX-M, CONTACTORS | 47 | Автоматические выключатели DPX3 | PL1 | 1 | ШТ | Под заказ | сертифицировано | 31791.19 | 37513.6 | 37513.6 |  |  | 3245064203456 | Тариф
420347 | АВТ.ВЫКЛ.DPX³ 250 4P 160А 36kA | DPX, DCX-M, CONTACTORS | 47 | Автоматические выключатели DPX3 | PL1 | 1 | ШТ | Под заказ | сертифицировано | 33362.69 | 39367.97 | 39367.97 |  |  | 3245064203470 | Тариф
420349 | АВТ.ВЫКЛ.DPX³ 250 4P 250А 36kA | DPX, DCX-M, CONTACTORS | 47 | Автоматические выключатели DPX3 | PL1 | 1 | ШТ | Под заказ | сертифицировано | 42075.81 | 49649.46 | 49649.46 |  |  | 3245064203494 | Тариф
420352 | ДИФ.АВТ.DPX³ 250 4P 40А 36kAЭ | DPX, DCX-M, CONTACTORS | 47 | Автоматические выключатели DPX3 | PL1 | 1 | ШТ | Под заказ | сертифицировано | 47664 | 56243.52 | 56243.52 |  |  | 3245064203524 | Тариф
420355 | ДИФ.АВТ.DPX³ 250 4P 100А 36kAЭ | DPX, DCX-M, CONTACTORS | 47 | Автоматические выключатели DPX3 | PL1 | 1 | ШТ | Под заказ | сертифицировано | 48321.44 | 57019.3 | 57019.3 |  |  | 3245064203555 | Тариф
420357 | ДИФ.АВТ.DPX³ 250 4P 160А 36kAЭ | DPX, DCX-M, CONTACTORS | 47 | Автоматические выключатели DPX3 | PL1 | 1 | ШТ | Под заказ | сертифицировано | 52266.04 | 61673.93 | 61673.93 |  |  | 3245064203579 | Тариф
420359 | ДИФ.АВТ.DPX³ 250 4P 250А 36kAЭ | DPX, DCX-M, CONTACTORS | 47 | Автоматические выключатели DPX3 | PL1 | 1 | ШТ | Под заказ | сертифицировано | 60155.26 | 70983.21 | 70983.21 |  |  | 3245064203593 | Тариф
420362 | АВТ.ВЫКЛ.DPX³ 250 3P 40А 50kA | DPX, DCX-M, CONTACTORS | 47 | Автоматические выключатели DPX3 | PL1 | 1 | ШТ | Под заказ | сертифицировано | 22380.28 | 26408.73 | 26408.73 |  |  | 3245064203623 | Тариф
420365 | АВТ.ВЫКЛ.DPX³ 250 3P 100А 50kA | DPX, DCX-M, CONTACTORS | 47 | Автоматические выключатели DPX3 | PL1 | 1 | ШТ | Под заказ | сертифицировано | 23138.93 | 27303.94 | 27303.94 |  |  | 3245064203654 | Тариф
420367 | АВТ.ВЫКЛ.DPX³ 250 3P 160А 50kA | DPX, DCX-M, CONTACTORS | 47 | Автоматические выключатели DPX3 | PL1 | 1 | ШТ | Под заказ | сертифицировано | 30511.66 | 36003.76 | 36003.76 |  |  | 3245064203678 | Тариф
420369 | АВТ.ВЫКЛ.DPX³ 250 3P 250А 50kA | DPX, DCX-M, CONTACTORS | 47 | Автоматические выключатели DPX3 | PL1 | 1 | ШТ | Под заказ | сертифицировано | 40760.94 | 48097.91 | 48097.91 |  |  | 3245064203692 | Тариф
420372 | АВТ.ВЫКЛ.DPX³ 250 4P 40А 50kA | DPX, DCX-M, CONTACTORS | 47 | Автоматические выключатели DPX3 | PL1 | 1 | ШТ | Под заказ | сертифицировано | 32918.66 | 38844.02 | 38844.02 |  |  | 3245064203722 | Тариф
420375 | АВТ.ВЫКЛ.DPX³ 250 4P 100А 50kA | DPX, DCX-M, CONTACTORS | 47 | Автоматические выключатели DPX3 | PL1 | 1 | ШТ | Под заказ | сертифицировано | 33380.75 | 39389.29 | 39389.29 |  |  | 3245064203753 | Тариф
420377 | АВТ.ВЫКЛ.DPX³ 250 4P 160А 50kA | DPX, DCX-M, CONTACTORS | 47 | Автоматические выключатели DPX3 | PL1 | 1 | ШТ | Под заказ | сертифицировано | 35030.82 | 41336.37 | 41336.37 |  |  | 3245064203777 | Тариф
420379 | АВТ.ВЫКЛ.DPX³ 250 4P 250А 50kA | DPX, DCX-M, CONTACTORS | 47 | Автоматические выключатели DPX3 | PL1 | 1 | ШТ | Под заказ | сертифицировано | 42733.24 | 50425.22 | 50425.22 |  |  | 3245064203791 | Тариф
420382 | ДИФ.АВТ.DPX³ 250 4P 40А 50kAЭ | DPX, DCX-M, CONTACTORS | 47 | Автоматические выключатели DPX3 | PL1 | 1 | ШТ | Под заказ | сертифицировано | 49307.59 | 58182.96 | 58182.96 |  |  | 3245064203821 | Тариф
420385 | ДИФ.АВТ.DPX³ 250 4P 100А 50kAЭ | DPX, DCX-M, CONTACTORS | 47 | Автоматические выключатели DPX3 | PL1 | 1 | ШТ | Под заказ | сертифицировано | 51937.33 | 61286.05 | 61286.05 |  |  | 3245064203852 | Тариф
420387 | ДИФ.АВТ.DPX³ 250 4P 160А 50kAЭ | DPX, DCX-M, CONTACTORS | 47 | Автоматические выключатели DPX3 | PL1 | 1 | ШТ | Под заказ | сертифицировано | 55553.21 | 65552.79 | 65552.79 |  |  | 3245064203876 | Тариф
420389 | ДИФ.АВТ.DPX³ 250 4P 250А 50kAЭ | DPX, DCX-M, CONTACTORS | 47 | Автоматические выключатели DPX3 | PL1 | 1 | ШТ | Под заказ | сертифицировано | 63771.15 | 75249.96 | 75249.96 |  |  | 3245064203890 | Тариф
420402 | АВТ.ВЫКЛ.DPX³ 250 3P 40А 25kA | DPX, DCX-M, CONTACTORS | 47 | Автоматические выключатели DPX3 | PL1 | 1 | ШТ | Под заказ | сертифицировано | 35665.82 | 42085.67 | 42085.67 |  |  | 3245064204026 | Тариф
420405 | АВТ.ВЫКЛ.DPX³ 250 3P 100А 25kA | DPX, DCX-M, CONTACTORS | 47 | Автоматические выключатели DPX3 | PL1 | 1 | ШТ | Под заказ | сертифицировано | 38063.78 | 44915.26 | 44915.26 |  |  | 3245064204057 | Тариф
420407 | АВТ.ВЫКЛ.DPX³ 250 3P 160А 25kA | DPX, DCX-M, CONTACTORS | 47 | Автоматические выключатели DPX3 | PL1 | 1 | ШТ | Под заказ | сертифицировано | 42058.13 | 49628.59 | 49628.59 |  |  | 3245064204071 | Тариф
420409 | АВТ.ВЫКЛ.DPX³ 250 3P 250А 25kA | DPX, DCX-M, CONTACTORS | 47 | Автоматические выключатели DPX3 | PL1 | 1 | ШТ | Под заказ | сертифицировано | 44541.19 | 52558.6 | 52558.6 |  |  | 3245064204095 | Тариф
420412 | АВТ.ВЫКЛ.DPX³ 250 4P 40А 25kA | DPX, DCX-M, CONTACTORS | 47 | Автоматические выключатели DPX3 | PL1 | 1 | ШТ | Под заказ | сертифицировано | 46677.85 | 55079.86 | 55079.86 |  |  | 3245064204125 | Тариф
420415 | АВТ.ВЫКЛ.DPX³ 250 4P 100А 25kA | DPX, DCX-M, CONTACTORS | 47 | Автоматические выключатели DPX3 | PL1 | 1 | ШТ | Под заказ | сертифицировано | 47006.57 | 55467.75 | 55467.75 |  |  | 3245064204156 | Тариф
420417 | АВТ.ВЫКЛ.DPX³ 250 4P 160А 25kA | DPX, DCX-M, CONTACTORS | 47 | Автоматические выключатели DPX3 | PL1 | 1 | ШТ | Под заказ | сертифицировано | 50597.69 | 59705.27 | 59705.27 |  |  | 3245064204170 | Тариф
420419 | АВТ.ВЫКЛ.DPX³ 250 4P 250А 25kA | DPX, DCX-M, CONTACTORS | 47 | Автоматические выключатели DPX3 | PL1 | 1 | ШТ | Под заказ | сертифицировано | 58840.39 | 69431.66 | 69431.66 |  |  | 3245064204194 | Тариф
420422 | ДИФ.АВТ.DPX³ 250 4P 40А 25kAЭ | DPX, DCX-M, CONTACTORS | 47 | Автоматические выключатели DPX3 | PL1 | 1 | ШТ | Под заказ | сертифицировано | 46308.2 | 54643.68 | 54643.68 |  |  | 3245064204224 | Тариф
420425 | ДИФ.АВТ.DPX³ 250 4P 100А 25kAЭ | DPX, DCX-M, CONTACTORS | 47 | Автоматические выключатели DPX3 | PL1 | 1 | ШТ | Под заказ | сертифицировано | 46677.85 | 55079.86 | 55079.86 |  |  | 3245064204255 | Тариф
420427 | ДИФ.АВТ.DPX³ 250 4P 160А 25kAЭ | DPX, DCX-M, CONTACTORS | 47 | Автоматические выключатели DPX3 | PL1 | 1 | ШТ | Под заказ | сертифицировано | 48650.15 | 57407.18 | 57407.18 |  |  | 3245064204279 | Тариф
420429 | ДИФ.АВТ.DPX³ 250 4P 250А 25kAЭ | DPX, DCX-M, CONTACTORS | 47 | Автоматические выключатели DPX3 | PL1 | 1 | ШТ | Под заказ | сертифицировано | 53580.91 | 63225.47 | 63225.47 |  |  | 3245064204293 | Тариф
420432 | АВТ.ВЫКЛ.DPX³ 250 3P 40А 36kA | DPX, DCX-M, CONTACTORS | 47 | Автоматические выключатели DPX3 | PL1 | 1 | ШТ | Под заказ | сертифицировано | 37802.48 | 44606.93 | 44606.93 |  |  | 3245064204323 | Тариф
420435 | АВТ.ВЫКЛ.DPX³ 250 3P 100А 36kA | DPX, DCX-M, CONTACTORS | 47 | Автоматические выключатели DPX3 | PL1 | 1 | ШТ | Под заказ | сертифицировано | 42913.74 | 50638.21 | 50638.21 |  |  | 3245064204354 | Тариф
420437 | АВТ.ВЫКЛ.DPX³ 250 3P 160А 36kA | DPX, DCX-M, CONTACTORS | 47 | Автоматические выключатели DPX3 | PL1 | 1 | ШТ | Под заказ | сертифицировано | 47664 | 56243.52 | 56243.52 |  |  | 3245064204378 | Тариф
420439 | АВТ.ВЫКЛ.DPX³ 250 3P 250А 36kA | DPX, DCX-M, CONTACTORS | 47 | Автоматические выключатели DPX3 | PL1 | 1 | ШТ | Под заказ | сертифицировано | 49636.3 | 58570.83 | 58570.83 |  |  | 3245064204392 | Тариф
420442 | АВТ.ВЫКЛ.DPX³ 250 4P 40А 36kA | DPX, DCX-M, CONTACTORS | 47 | Автоматические выключатели DPX3 | PL1 | 1 | ШТ | Под заказ | сертифицировано | 48321.44 | 57019.3 | 57019.3 |  |  | 3245064204422 | Тариф
420445 | АВТ.ВЫКЛ.DPX³ 250 4P 100А 36kA | DPX, DCX-M, CONTACTORS | 47 | Автоматические выключатели DPX3 | PL1 | 1 | ШТ | Под заказ | сертифицировано | 50293.74 | 59346.61 | 59346.61 |  |  | 3245064204453 | Тариф
420447 | АВТ.ВЫКЛ.DPX³ 250 4P 160А 36kA | DPX, DCX-M, CONTACTORS | 47 | Автоматические выключатели DPX3 | PL1 | 1 | ШТ | Под заказ | сертифицировано | 53186.45 | 62760.01 | 62760.01 |  |  | 3245064204477 | Тариф
420449 | АВТ.ВЫКЛ.DPX³ 250 4P 250А 36kA | DPX, DCX-M, CONTACTORS | 47 | Автоматические выключатели DPX3 | PL1 | 1 | ШТ | Под заказ | сертифицировано | 60977.05 | 71952.92 | 71952.92 |  |  | 3245064204491 | Тариф
420452 | ДИФ.АВТ.DPX³ 250 4P 40А 36kAЭ | DPX, DCX-M, CONTACTORS | 47 | Автоматические выключатели DPX3 | PL1 | 1 | ШТ | Под заказ | сертифицировано | 47664 | 56243.52 | 56243.52 |  |  | 3245064204521 | Тариф
420455 | ДИФ.АВТ.DPX³ 250 4P 100А 36kAЭ | DPX, DCX-M, CONTACTORS | 47 | Автоматические выключатели DPX3 | PL1 | 1 | ШТ | Под заказ | сертифицировано | 48321.44 | 57019.3 | 57019.3 |  |  | 3245064204552 | Тариф
420457 | ДИФ.АВТ.DPX³ 250 4P 160А 36kAЭ | DPX, DCX-M, CONTACTORS | 47 | Автоматические выключатели DPX3 | PL1 | 1 | ШТ | Под заказ | сертифицировано | 52266.04 | 61673.93 | 61673.93 |  |  | 3245064204576 | Тариф
420459 | ДИФ.АВТ.DPX³ 250 4P 250А 36kAЭ | DPX, DCX-M, CONTACTORS | 47 | Автоматические выключатели DPX3 | PL1 | 1 | ШТ | Под заказ | сертифицировано | 60155.26 | 70983.21 | 70983.21 |  |  | 3245064204590 | Тариф
420462 | АВТ.ВЫКЛ.DPX³ 250 3P 40А 50kA | DPX, DCX-M, CONTACTORS | 47 | Автоматические выключатели DPX3 | PL1 | 1 | ШТ | Под заказ | сертифицировано | 41776.18 | 49295.89 | 49295.89 |  |  | 3245064204620 | Тариф
420465 | АВТ.ВЫКЛ.DPX³ 250 3P 100А 50kA | DPX, DCX-M, CONTACTORS | 47 | Автоматические выключатели DPX3 | PL1 | 1 | ШТ | Под заказ | сертифицировано | 44376.83 | 52364.66 | 52364.66 |  |  | 3245064204651 | Тариф
420467 | АВТ.ВЫКЛ.DPX³ 250 3P 160А 50kA | DPX, DCX-M, CONTACTORS | 47 | Автоматические выключатели DPX3 | PL1 | 1 | ШТ | Под заказ | сертифицировано | 49307.59 | 58182.96 | 58182.96 |  |  | 3245064204675 | Тариф
420469 | АВТ.ВЫКЛ.DPX³ 250 3P 250А 50kA | DPX, DCX-M, CONTACTORS | 47 | Автоматические выключатели DPX3 | PL1 | 1 | ШТ | Под заказ | сертифицировано | 52266.04 | 61673.93 | 61673.93 |  |  | 3245064204699 | Тариф
420472 | АВТ.ВЫКЛ.DPX³ 250 4P 40А 50kA | DPX, DCX-M, CONTACTORS | 47 | Автоматические выключатели DPX3 | PL1 | 1 | ШТ | Под заказ | сертифицировано | 53942.67 | 63652.35 | 63652.35 |  |  | 3245064204729 | Тариф
420475 | АВТ.ВЫКЛ.DPX³ 250 4P 100А 50kA | DPX, DCX-M, CONTACTORS | 47 | Автоматические выключатели DPX3 | PL1 | 1 | ШТ | Под заказ | сертифицировано | 55743.75 | 65777.63 | 65777.63 |  |  | 3245064204750 | Тариф
420477 | АВТ.ВЫКЛ.DPX³ 250 4P 160А 50kA | DPX, DCX-M, CONTACTORS | 47 | Автоматические выключатели DPX3 | PL1 | 1 | ШТ | Под заказ | сертифицировано | 59901.56 | 70683.84 | 70683.84 |  |  | 3245064204774 | Тариф
420479 | АВТ.ВЫКЛ.DPX³ 250 4P 250А 50kA | DPX, DCX-M, CONTACTORS | 47 | Автоматические выключатели DPX3 | PL1 | 1 | ШТ | Под заказ | сертифицировано | 67715.75 | 79904.59 | 79904.59 |  |  | 3245064204798 | Тариф
420482 | ДИФ.АВТ.DPX³ 250 4P 40А 50kAЭ | DPX, DCX-M, CONTACTORS | 47 | Автоматические выключатели DPX3 | PL1 | 1 | ШТ | Под заказ | сертифицировано | 49307.59 | 58182.96 | 58182.96 |  |  | 3245064204828 | Тариф
420485 | ДИФ.АВТ.DPX³ 250 4P 100А 50kAЭ | DPX, DCX-M, CONTACTORS | 47 | Автоматические выключатели DPX3 | PL1 | 1 | ШТ | Под заказ | сертифицировано | 51937.33 | 61286.05 | 61286.05 |  |  | 3245064204859 | Тариф
420487 | ДИФ.АВТ.DPX³ 250 4P 160А 50kAЭ | DPX, DCX-M, CONTACTORS | 47 | Автоматические выключатели DPX3 | PL1 | 1 | ШТ | Под заказ | сертифицировано | 55553.21 | 65552.79 | 65552.79 |  |  | 3245064204873 | Тариф
420489 | ДИФ.АВТ.DPX³ 250 4P 250А 50kAЭ | DPX, DCX-M, CONTACTORS | 47 | Автоматические выключатели DPX3 | PL1 | 1 | ШТ | Под заказ | сертифицировано | 63771.15 | 75249.96 | 75249.96 |  |  | 3245064204897 | Тариф
420605 | АВТ.ВЫКЛ.DPX³ 250 3P 100А 70kA | DPX, DCX-M, CONTACTORS | 47 | Автоматические выключатели DPX3 | PL1 | 1 | ШТ | Под заказ | сертифицировано | 23995.07 | 28314.18 | 28314.18 |  |  | 3245064206051 | Тариф
420607 | АВТ.ВЫКЛ.DPX³ 250 3P 160А 70kA | DPX, DCX-M, CONTACTORS | 47 | Автоматические выключатели DPX3 | PL1 | 1 | ШТ | Под заказ | сертифицировано | 31075.58 | 36669.18 | 36669.18 |  |  | 3245064206075 | Тариф
420608 | АВТ.ВЫКЛ.DPX³ 250 3P 200А 70kA | DPX, DCX-M, CONTACTORS | 47 | Автоматические выключатели DPX3 | PL1 | 1 | ШТ | Под заказ | сертифицировано | 31230.96 | 36852.53 | 36852.53 |  |  | 3245064206082 | Тариф
420609 | АВТ.ВЫКЛ.DPX³ 250 3P 250А 70kA | DPX, DCX-M, CONTACTORS | 47 | Автоматические выключатели DPX3 | PL1 | 1 | ШТ | Под заказ | сертифицировано | 34851.86 | 41125.19 | 41125.19 |  |  | 3245064206099 | Тариф
420615 | АВТ.ВЫКЛ.DPX³ 250 4P 100А 70kA | DPX, DCX-M, CONTACTORS | 47 | Автоматические выключатели DPX3 | PL1 | 1 | ШТ | Под заказ | сертифицировано | 34615.84 | 40846.69 | 40846.69 |  |  | 3245064206150 | Тариф
420617 | АВТ.ВЫКЛ.DPX³ 250 4P 160А 70kA | DPX, DCX-M, CONTACTORS | 47 | Автоматические выключатели DPX3 | PL1 | 1 | ШТ | Под заказ | сертифицировано | 36326.96 | 42865.81 | 42865.81 |  |  | 3245064206174 | Тариф
420618 | АВТ.ВЫКЛ.DPX³ 250 4P 200А 70kA | DPX, DCX-M, CONTACTORS | 47 | Автоматические выключатели DPX3 | PL1 | 1 | ШТ | Под заказ | сертифицировано | 36508.6 | 43080.15 | 43080.15 |  |  | 3245064206181 | Тариф
420619 | АВТ.ВЫКЛ.DPX³ 250 4P 250А 70kA | DPX, DCX-M, CONTACTORS | 47 | Автоматические выключатели DPX3 | PL1 | 1 | ШТ | Под заказ | сертифицировано | 37530.65 | 44286.17 | 44286.17 |  |  | 3245064206198 | Тариф
420625 | ДИФ.АВТ.DPX³ 250 4P 100А 70kAЭ | DPX, DCX-M, CONTACTORS | 47 | Автоматические выключатели DPX3 | PL1 | 1 | ШТ | Под заказ | сертифицировано | 37950.52 | 44781.61 | 44781.61 |  |  | 3245064206259 | Тариф
420627 | ДИФ.АВТ.DPX³ 250 4P 160А 70kAЭ | DPX, DCX-M, CONTACTORS | 47 | Автоматические выключатели DPX3 | PL1 | 1 | ШТ | Под заказ | сертифицировано | 37596.51 | 44363.88 | 44363.88 |  |  | 3245064206273 | Тариф
420628 | ДИФ.АВТ.DPX³ 250 4P 200А 70kAЭ | DPX, DCX-M, CONTACTORS | 47 | Автоматические выключатели DPX3 | PL1 | 1 | ШТ | Под заказ | сертифицировано | 38493.38 | 45422.19 | 45422.19 |  |  | 3245064206280 | Тариф
420629 | ДИФ.АВТ.DPX³ 250 4P 250А 70kAЭ | DPX, DCX-M, CONTACTORS | 47 | Автоматические выключатели DPX3 | PL1 | 1 | ШТ | Под заказ | сертифицировано | 37292.25 | 44004.86 | 44004.86 |  |  | 3245064206297 | Тариф
420635 | АВТ.ВЫКЛ.DPX³ 250 3P 40А 70kA | DPX, DCX-M, CONTACTORS | 47 | Автоматические выключатели DPX3 | PL1 | 1 | ШТ | Под заказ | сертифицировано | 23926.55 | 28233.33 | 28233.33 |  |  | 3245064206358 | Тариф
420637 | АВТ.ВЫКЛ.DPX³ 250 3P 100А 70kA | DPX, DCX-M, CONTACTORS | 47 | Автоматические выключатели DPX3 | PL1 | 1 | ШТ | Под заказ | сертифицировано | 24737.62 | 29190.39 | 29190.39 |  |  | 3245064206372 | Тариф
420638 | АВТ.ВЫКЛ.DPX³ 250 3P 160А 70kA | DPX, DCX-M, CONTACTORS | 47 | Автоматические выключатели DPX3 | PL1 | 1 | ШТ | Под заказ | сертифицировано | 32037.25 | 37803.96 | 37803.96 |  |  | 3245064206389 | Тариф
420639 | АВТ.ВЫКЛ.DPX³ 250 3P 250А 70kA | DPX, DCX-M, CONTACTORS | 47 | Автоматические выключатели DPX3 | PL1 | 1 | ШТ | Под заказ | сертифицировано | 42733.24 | 50425.22 | 50425.22 |  |  | 3245064206396 | Тариф
420645 | АВТ.ВЫКЛ.DPX³ 250 4P 40А 70kA | DPX, DCX-M, CONTACTORS | 47 | Автоматические выключатели DPX3 | PL1 | 1 | ШТ | Под заказ | сертифицировано | 34875.99 | 41153.67 | 41153.67 |  |  | 3245064206457 | Тариф
420647 | АВТ.ВЫКЛ.DPX³ 250 4P 100А 70kA | DPX, DCX-M, CONTACTORS | 47 | Автоматические выключатели DPX3 | PL1 | 1 | ШТ | Под заказ | сертифицировано | 35687.06 | 42110.73 | 42110.73 |  |  | 3245064206471 | Тариф
420648 | АВТ.ВЫКЛ.DPX³ 250 4P 160А 70kA | DPX, DCX-M, CONTACTORS | 47 | Автоматические выключатели DPX3 | PL1 | 1 | ШТ | Под заказ | сертифицировано | 37451.13 | 44192.33 | 44192.33 |  |  | 3245064206488 | Тариф
420649 | АВТ.ВЫКЛ.DPX³ 250 4P 250А 70kA | DPX, DCX-M, CONTACTORS | 47 | Автоматические выключатели DPX3 | PL1 | 1 | ШТ | Под заказ | сертифицировано | 44376.83 | 52364.66 | 52364.66 |  |  | 3245064206495 | Тариф
420655 | ДИФ.АВТ.DPX³ 250 4P 40А 70kAЭ | DPX, DCX-M, CONTACTORS | 47 | Автоматические выключатели DPX3 | PL1 | 1 | ШТ | Под заказ | сертифицировано | 55881.93 | 65940.68 | 65940.68 |  |  | 3245064206556 | Тариф
420657 | ДИФ.АВТ.DPX³ 250 4P 100А 70kAЭ | DPX, DCX-M, CONTACTORS | 47 | Автоматические выключатели DPX3 | PL1 | 1 | ШТ | Под заказ | сертифицировано | 60483.97 | 71371.08 | 71371.08 |  |  | 3245064206570 | Тариф
420658 | ДИФ.АВТ.DPX³ 250 4P 160А 70kAЭ | DPX, DCX-M, CONTACTORS | 47 | Автоматические выключатели DPX3 | PL1 | 1 | ШТ | Под заказ | сертифицировано | 63113.71 | 74474.18 | 74474.18 |  |  | 3245064206587 | Тариф
420659 | ДИФ.АВТ.DPX³ 250 4P 250А 70kAЭ | DPX, DCX-M, CONTACTORS | 47 | Автоматические выключатели DPX3 | PL1 | 1 | ШТ | Под заказ | сертифицировано | 69359.34 | 81844.02 | 81844.02 |  |  | 3245064206594 | Тариф
420665 | АВТ.ВЫКЛ.DPX³ 250 3P 40А 70kA | DPX, DCX-M, CONTACTORS | 47 | Автоматические выключатели DPX3 | PL1 | 1 | ШТ | Под заказ | сертифицировано | 46447.75 | 54808.35 | 54808.35 |  |  | 3245064206655 | Тариф
420667 | АВТ.ВЫКЛ.DPX³ 250 3P 100А 70kA | DPX, DCX-M, CONTACTORS | 47 | Автоматические выключатели DPX3 | PL1 | 1 | ШТ | Под заказ | сертифицировано | 55737.3 | 65770.01 | 65770.01 |  |  | 3245064206679 | Тариф
420668 | АВТ.ВЫКЛ.DPX³ 250 3P 160А 70kA | DPX, DCX-M, CONTACTORS | 47 | Автоматические выключатели DPX3 | PL1 | 1 | ШТ | Под заказ | сертифицировано | 59169.1 | 69819.54 | 69819.54 |  |  | 3245064206686 | Тариф
420669 | АВТ.ВЫКЛ.DPX³ 250 3P 250А 70kA | DPX, DCX-M, CONTACTORS | 47 | Автоматические выключатели DPX3 | PL1 | 1 | ШТ | Под заказ | сертифицировано | 67387.04 | 79516.71 | 79516.71 |  |  | 3245064206693 | Тариф
420675 | АВТ.ВЫКЛ.DPX³ 250 4P 40А 70kA | DPX, DCX-M, CONTACTORS | 47 | Автоматические выключатели DPX3 | PL1 | 1 | ШТ | Под заказ | сертифицировано | 58281.57 | 68772.25 | 68772.25 |  |  | 3245064206754 | Тариф
420677 | АВТ.ВЫКЛ.DPX³ 250 4P 100А 70kA | DPX, DCX-M, CONTACTORS | 47 | Автоматические выключатели DPX3 | PL1 | 1 | ШТ | Под заказ | сертифицировано | 63113.71 | 74474.18 | 74474.18 |  |  | 3245064206778 | Тариф
420678 | АВТ.ВЫКЛ.DPX³ 250 4P 160А 70kA | DPX, DCX-M, CONTACTORS | 47 | Автоматические выключатели DPX3 | PL1 | 1 | ШТ | Под заказ | сертифицировано | 69030.62 | 81456.13 | 81456.13 |  |  | 3245064206785 | Тариф
420679 | АВТ.ВЫКЛ.DPX³ 250 4P 250А 70kA | DPX, DCX-M, CONTACTORS | 47 | Автоматические выключатели DPX3 | PL1 | 1 | ШТ | Под заказ | сертифицировано | 81193.16 | 95807.93 | 95807.93 |  |  | 3245064206792 | Тариф
420685 | ДИФ.АВТ.DPX³ 250 4P 40А 70kAЭ | DPX, DCX-M, CONTACTORS | 47 | Автоматические выключатели DPX3 | PL1 | 1 | ШТ | Под заказ | сертифицировано | 55881.93 | 65940.68 | 65940.68 |  |  | 3245064206853 | Тариф
420687 | ДИФ.АВТ.DPX³ 250 4P 100А 70kAЭ | DPX, DCX-M, CONTACTORS | 47 | Автоматические выключатели DPX3 | PL1 | 1 | ШТ | Под заказ | сертифицировано | 60483.97 | 71371.08 | 71371.08 |  |  | 3245064206877 | Тариф
420688 | ДИФ.АВТ.DPX³ 250 4P 160А 70kAЭ | DPX, DCX-M, CONTACTORS | 47 | Автоматические выключатели DPX3 | PL1 | 1 | ШТ | Под заказ | сертифицировано | 63113.71 | 74474.18 | 74474.18 |  |  | 3245064206884 | Тариф
420689 | ДИФ.АВТ.DPX³ 250 4P 250А 70kAЭ | DPX, DCX-M, CONTACTORS | 47 | Автоматические выключатели DPX3 | PL1 | 1 | ШТ | Под заказ | сертифицировано | 69359.34 | 81844.02 | 81844.02 |  |  | 3245064206891 | Тариф
420710 | DPX³ 250ER - МОТОР 3P 16A 16kA | DPX, DCX-M, CONTACTORS | 47 | Автоматические выключатели DPX3 | PL1 | 1 | ШТ | Под заказ | сертифицировано | 8487.45 | 10015.19 | 10015.19 |  |  | 3245064207102 | Тариф
420711 | DPX³ 250ER - МОТОР 3P 25A 16kA | DPX, DCX-M, CONTACTORS | 47 | Автоматические выключатели DPX3 | PL1 | 1 | ШТ | Под заказ | сертифицировано | 8487.45 | 10015.19 | 10015.19 |  |  | 3245064207119 | Тариф
420712 | DPX³ 250ER - МОТОР 3P 50A 16kA | DPX, DCX-M, CONTACTORS | 47 | Автоматические выключатели DPX3 | PL1 | 1 | ШТ | Под заказ | сертифицировано | 8487.45 | 10015.19 | 10015.19 |  |  | 3245064207126 | Тариф
420713 | DPX³ 250ER - МОТОР 3P 63A 16kA | DPX, DCX-M, CONTACTORS | 47 | Автоматические выключатели DPX3 | PL1 | 1 | ШТ | Под заказ | сертифицировано | 8487.45 | 10015.19 | 10015.19 |  |  | 3245064207133 | Тариф
420714 | DPX³ 250ER - МОТОР 3P 16A 25kA | DPX, DCX-M, CONTACTORS | 47 | Автоматические выключатели DPX3 | PL1 | 1 | ШТ | Под заказ | сертифицировано | 10846.73 | 12799.14 | 12799.14 |  |  | 3245064207140 | Тариф
420715 | DPX³ 250ER - МОТОР 3P 25A 25kA | DPX, DCX-M, CONTACTORS | 47 | Автоматические выключатели DPX3 | PL1 | 1 | ШТ | Под заказ | сертифицировано | 15386.06 | 18155.55 | 18155.55 |  |  | 3245064207157 | Тариф
420716 | DPX³ 250ER - МОТОР 3P 50A 25kA | DPX, DCX-M, CONTACTORS | 47 | Автоматические выключатели DPX3 | PL1 | 1 | ШТ | Под заказ | сертифицировано | 32467.34 | 38311.46 | 38311.46 |  |  | 3245064207164 | Тариф
420717 | DPX³ 250ER - МОТОР 3P 63A 25kA | DPX, DCX-M, CONTACTORS | 47 | Автоматические выключатели DPX3 | PL1 | 1 | ШТ | Под заказ | сертифицировано | 32467.34 | 38311.46 | 38311.46 |  |  | 3245064207171 | Тариф
420718 | DPX³ 250ER - МОТОР 3P 100A 36kA | DPX, DCX-M, CONTACTORS | 47 | Автоматические выключатели DPX3 | PL1 | 1 | ШТ | Под заказ | сертифицировано | 15301.37 | 18055.62 | 18055.62 |  |  | 3245064207188 | Тариф
420719 | DPX³ 250ER - МОТОР 3P 160A 36kA | DPX, DCX-M, CONTACTORS | 47 | Автоматические выключатели DPX3 | PL1 | 1 | ШТ | Под заказ | сертифицировано | 18859.51 | 22254.22 | 22254.22 |  |  | 3245064207195 | Тариф
420720 | DPX³ 250ER - МОТОР 3P 200A 36kA | DPX, DCX-M, CONTACTORS | 47 | Автоматические выключатели DPX3 | PL1 | 1 | ШТ | Под заказ | сертифицировано | 25751.47 | 30386.73 | 30386.73 |  |  | 3245064207201 | Тариф
420721 | DPX³ 250ER - МОТОР 3P 250A 36kA | DPX, DCX-M, CONTACTORS | 47 | Автоматические выключатели DPX3 | PL1 | 1 | ШТ | Под заказ | сертифицировано | 35172.86 | 41503.97 | 41503.97 |  |  | 3245064207218 | Тариф
420722 | DPX³ 250ER - МОТОР 3P 100A 70kA | DPX, DCX-M, CONTACTORS | 47 | Автоматические выключатели DPX3 | PL1 | 1 | ШТ | Под заказ | сертифицировано | 54205.75 | 63962.79 | 63962.79 |  |  | 3245064207225 | Тариф
420723 | DPX³ 250ER - МОТОР 3P 160A 70kA | DPX, DCX-M, CONTACTORS | 47 | Автоматические выключатели DPX3 | PL1 | 1 | ШТ | Под заказ | сертифицировано | 70064.21 | 82675.77 | 82675.77 |  |  | 3245064207232 | Тариф
420724 | DPX³ 250ER - МОТОР 3P 200A 70kA | DPX, DCX-M, CONTACTORS | 47 | Автоматические выключатели DPX3 | PL1 | 1 | ШТ | Под заказ | сертифицировано | 73801.84 | 87086.17 | 87086.17 |  |  | 3245064207249 | Тариф
420725 | DPX³ 250ER - МОТОР 3P 250A 70kA | DPX, DCX-M, CONTACTORS | 47 | Автоматические выключатели DPX3 | PL1 | 1 | ШТ | Под заказ | сертифицировано | 80943.95 | 95513.86 | 95513.86 |  |  | 3245064207256 | Тариф
420726 | АВТ.ВЫКЛ.ДВИГ.DPX 630 3P320А36 | DPX, DCX-M, CONTACTORS | 40 | Автоматические выключатели DPX | PL1 | 1 | ШТ | Под заказ | сертифицировано | 84176.96 | 99328.81 | 99328.81 |  |  | 3245064207263 | Тариф
420727 | АВТ.ВЫКЛ.ДВИГ.DPX 630 3P400А36 | DPX, DCX-M, CONTACTORS | 40 | Автоматические выключатели DPX | PL1 | 1 | ШТ | Под заказ | сертифицировано | 88385.8 | 104295.24 | 104295.24 |  |  | 3245064207270 | Тариф
420728 | АВТ.ВЫКЛ.ДВИГ.DPX 630 3P320А70 | DPX, DCX-M, CONTACTORS | 40 | Автоматические выключатели DPX | PL1 | 1 | ШТ | Под заказ | сертифицировано | 89227.58 | 105288.54 | 105288.54 |  |  | 3245064207287 | Тариф
420729 | АВТ.ВЫКЛ.ДВИГ.DPX 630 3P400А70 | DPX, DCX-M, CONTACTORS | 40 | Автоматические выключатели DPX | PL1 | 1 | ШТ | Под заказ | сертифицировано | 93688.94 | 110552.95 | 110552.95 |  |  | 3245064207294 | Тариф
421000 | DPX3 рукоятка поворотная | DPX, DCX-M, CONTACTORS | 47 | Автоматические выключатели DPX3 | PL1 | 1 | ШТ | Под заказ | не подлежит сертификации | 4578.54 | 5402.68 | 5402.68 |  |  | 3245064210003 | Тариф
421001 | DPX3 рукоятка поворотная | DPX, DCX-M, CONTACTORS | 47 | Автоматические выключатели DPX3 | PL1 | 1 | ШТ | Под заказ | не подлежит сертификации | 5892.25 | 6952.86 | 6952.86 |  |  | 3245064210010 | Тариф
421002 | DPX3 аварийная рукоятка пов. | DPX, DCX-M, CONTACTORS | 47 | Автоматические выключатели DPX3 | PL1 | 1 | ШТ | Под заказ | не подлежит сертификации | 5108.6 | 6028.15 | 6028.15 |  |  | 3245064210027 | Тариф
421003 | DPX3 аварийная рукоятка пов. | DPX, DCX-M, CONTACTORS | 47 | Автоматические выключатели DPX3 | PL1 | 1 | ШТ | Под заказ | не подлежит сертификации | 6366.35 | 7512.29 | 7512.29 |  |  | 3245064210034 | Тариф
421004 | DPX3 выносная рукоятка | DPX, DCX-M, CONTACTORS | 47 | Автоматические выключатели DPX3 | PL1 | 1 | ШТ | Под заказ | не подлежит сертификации | 7031.26 | 8296.89 | 8296.89 |  |  | 3245064210041 | Тариф
421005 | DPX3 авар. выностая рукоятка | DPX, DCX-M, CONTACTORS | 47 | Автоматические выключатели DPX3 | PL1 | 1 | ШТ | Под заказ | не подлежит сертификации | 7563.99 | 8925.51 | 8925.51 |  |  | 3245064210058 | Тариф
421006 | DPX3 блокировка рукоятки | DPX, DCX-M, CONTACTORS | 47 | Автоматические выключатели DPX3 | PL1 | 1 | ШТ | Под заказ | не подлежит сертификации | 13015.7 | 15358.53 | 15358.53 |  |  | 3245064210065 | Тариф
421007 | DPX3 блокировка рукоятка - pro | DPX, DCX-M, CONTACTORS | 47 | Автоматические выключатели DPX3 | PL1 | 1 | ШТ | Под заказ | не подлежит сертификации | 11889.19 | 14029.24 | 14029.24 |  |  | 3245064210072 | Тариф
421008 | DPX3 блок. выносной рукоятки | DPX, DCX-M, CONTACTORS | 47 | Автоматические выключатели DPX3 | PL1 | 1 | ШТ | Под заказ | не подлежит сертификации | 17255.08 | 20360.99 | 20360.99 |  |  | 3245064210089 | Тариф
421009 | DPX3 блок. выносной рукоятки | DPX, DCX-M, CONTACTORS | 47 | Автоматические выключатели DPX3 | PL1 | 1 | ШТ | Под заказ | не подлежит сертификации | 16128.54 | 19031.68 | 19031.68 |  |  | 3245064210096 | Тариф
421010 | DPX3 контакт 1НО/1НЗ | DPX, DCX-M, CONTACTORS | 47 | Автоматические выключатели DPX3 | PL1 | 1 | ШТ | Под заказ | сертифицировано | 2807.96 | 3313.39 | 3313.39 |  |  | 3245064210102 | Тариф
421011 | DPX3 контакт сигнальный | DPX, DCX-M, CONTACTORS | 47 | Автоматические выключатели DPX3 | PL1 | 1 | ШТ | На складе | сертифицировано | 1407.27 | 1660.58 | 1660.58 |  |  | 3245064210119 | Тариф
421012 | DPX3 назавис. расцепитель 12 В | DPX, DCX-M, CONTACTORS | 47 | Автоматические выключатели DPX3 | PL1 | 1 | ШТ | Под заказ | сертифицировано | 1522.94 | 1797.07 | 1797.07 |  |  | 3245064210126 | Тариф
421013 | DPX3 назавис. расцепитель 24 В | DPX, DCX-M, CONTACTORS | 47 | Автоматические выключатели DPX3 | PL1 | 1 | ШТ | На складе | сертифицировано | 1521.01 | 1794.79 | 1794.79 |  |  | 3245064210133 | Тариф
421014 | DPX3 назавис. расцепитель 48 В | DPX, DCX-M, CONTACTORS | 47 | Автоматические выключатели DPX3 | PL1 | 1 | ШТ | Под заказ | сертифицировано | 1521.05 | 1794.84 | 1794.84 |  |  | 3245064210140 | Тариф
421015 | DPX3 назавис.расцепитель 130 В | DPX, DCX-M, CONTACTORS | 47 | Автоматические выключатели DPX3 | PL1 | 1 | ШТ | Под заказ | сертифицировано | 1510.51 | 1782.4 | 1782.4 |  |  | 3245064210157 | Тариф
421016 | DPX3 назавис.расцепитель 220 В | DPX, DCX-M, CONTACTORS | 47 | Автоматические выключатели DPX3 | PL1 | 1 | ШТ | На складе | сертифицировано | 2531.48 | 2987.15 | 2987.15 |  |  | 3245064210164 | Тариф
421017 | DPX3 назавис.расцепитель 380 В | DPX, DCX-M, CONTACTORS | 47 | Автоматические выключатели DPX3 | PL1 | 1 | ШТ | Под заказ | сертифицировано | 1532.87 | 1808.79 | 1808.79 |  |  | 3245064210171 | Тариф
421018 | DPX3 расцепитель миним. 12 В | DPX, DCX-M, CONTACTORS | 47 | Автоматические выключатели DPX3 | PL1 | 1 | ШТ | Под заказ | сертифицировано | 4806.56 | 5671.74 | 5671.74 |  |  | 3245064210188 | Тариф
421019 | DPX3 расцепитель миним. 24 В | DPX, DCX-M, CONTACTORS | 47 | Автоматические выключатели DPX3 | PL1 | 1 | ШТ | Под заказ | сертифицировано | 4199.97 | 4955.96 | 4955.96 |  |  | 3245064210195 | Тариф
421020 | DPX3 расцепитель миним. 48 В | DPX, DCX-M, CONTACTORS | 47 | Автоматические выключатели DPX3 | PL1 | 1 | ШТ | Под заказ | сертифицировано | 4639.67 | 5474.81 | 5474.81 |  |  | 3245064210201 | Тариф
421021 | DPX3 расцепитель миним. 110 В | DPX, DCX-M, CONTACTORS | 47 | Автоматические выключатели DPX3 | PL1 | 1 | ШТ | Под заказ | сертифицировано | 4929.18 | 5816.43 | 5816.43 |  |  | 3245064210218 | Тариф
421022 | DPX3 расцепитель миним. 220 В | DPX, DCX-M, CONTACTORS | 47 | Автоматические выключатели DPX3 | PL1 | 1 | ШТ | На складе | сертифицировано | 4827.15 | 5696.04 | 5696.04 |  |  | 3245064210225 | Тариф
421023 | DPX3 расцепитель миним. 270 В | DPX, DCX-M, CONTACTORS | 47 | Автоматические выключатели DPX3 | PL1 | 1 | ШТ | Под заказ | сертифицировано | 4505.31 | 5316.27 | 5316.27 |  |  | 3245064210232 | Тариф
421024 | DPX3 расцепитель миним. 380 В | DPX, DCX-M, CONTACTORS | 47 | Автоматические выключатели DPX3 | PL1 | 1 | ШТ | Под заказ | сертифицировано | 4670.9 | 5511.66 | 5511.66 |  |  | 3245064210249 | Тариф
421025 | DPX3 расцепитель миним. 440 В | DPX, DCX-M, CONTACTORS | 47 | Автоматические выключатели DPX3 | PL1 | 1 | ШТ | Под заказ | сертифицировано | 4670.9 | 5511.66 | 5511.66 |  |  | 3245064210256 | Тариф
421026 | DPX3 клемма 1x95,1x120,шина 18 | DPX, DCX-M, CONTACTORS | 47 | Автоматические выключатели DPX3 | PL1 | 1 | ШТ | На складе | сертифицировано | 3434.07 | 4052.2 | 4052.2 |  |  | 3245064210263 | Тариф
421027 | DPX3 клемма 1x95,1x120,шина 18 | DPX, DCX-M, CONTACTORS | 47 | Автоматические выключатели DPX3 | PL1 | 1 | ШТ | На складе | сертифицировано | 4614.03 | 5444.56 | 5444.56 |  |  | 3245064210270 | Тариф
421028 | DPX3 клемма для наконечников 3 | DPX, DCX-M, CONTACTORS | 47 | Автоматические выключатели DPX3 | PL1 | 1 | ШТ | Под заказ | сертифицировано | 366.87 | 432.91 | 432.91 |  |  | 3245064210287 | Тариф
421029 | DPX3 клемма для наконечников 4 | DPX, DCX-M, CONTACTORS | 47 | Автоматические выключатели DPX3 | PL1 | 1 | ШТ | Под заказ | сертифицировано | 452.13 | 533.51 | 533.51 |  |  | 3245064210294 | Тариф
421030 | DPX3клемма1x150,1x185,шина25x8 | DPX, DCX-M, CONTACTORS | 47 | Автоматические выключатели DPX3 | PL1 | 1 | ШТ | На складе | сертифицировано | 1521.58 | 1795.46 | 1795.46 |  |  | 3245064210300 | Тариф
421031 | DPX3клемма1x150,1x185,шина25x8 | DPX, DCX-M, CONTACTORS | 47 | Автоматические выключатели DPX3 | PL1 | 1 | ШТ | На складе | сертифицировано | 1994.79 | 2353.85 | 2353.85 |  |  | 3245064210317 | Тариф
421032 | DPX3 расширитель 3P DPX3 160 | DPX, DCX-M, CONTACTORS | 47 | Автоматические выключатели DPX3 | PL1 | 1 | ШТ | На складе | сертифицировано | 2020.43 | 2384.11 | 2384.11 |  |  | 3245064210324 | Тариф
421033 | DPX3 расширитель 4P DPX3 160 | DPX, DCX-M, CONTACTORS | 47 | Автоматические выключатели DPX3 | PL1 | 1 | ШТ | Под заказ | сертифицировано | 2688.14 | 3172.01 | 3172.01 |  |  | 3245064210331 | Тариф
421034 | DPX3 расширитель 3P DPX3 250 | DPX, DCX-M, CONTACTORS | 47 | Автоматические выключатели DPX3 | PL1 | 1 | ШТ | На складе | сертифицировано | 2895.7 | 3416.93 | 3416.93 |  |  | 3245064210348 | Тариф
421035 | DPX3 расширитель 4P DPX3 250 | DPX, DCX-M, CONTACTORS | 47 | Автоматические выключатели DPX3 | PL1 | 1 | ШТ | Под заказ | сертифицировано | 2433.79 | 2871.87 | 2871.87 |  |  | 3245064210355 | Тариф
421036 | DPX3 плоские задние клеммы 3P | DPX, DCX-M, CONTACTORS | 47 | Автоматические выключатели DPX3 | PL1 | 1 | ШТ | Под заказ | сертифицировано | 5217.95 | 6157.18 | 6157.18 |  |  | 3245064210362 | Тариф
421037 | DPX3 плоские задние клеммы 4P | DPX, DCX-M, CONTACTORS | 47 | Автоматические выключатели DPX3 | PL1 | 1 | ШТ | Под заказ | сертифицировано | 6941.76 | 8191.28 | 8191.28 |  |  | 3245064210379 | Тариф
421038 | DPX3 плоские задние клеммы 3P | DPX, DCX-M, CONTACTORS | 47 | Автоматические выключатели DPX3 | PL1 | 1 | ШТ | На складе | сертифицировано | 3819.13 | 4506.57 | 4506.57 |  |  | 3245064210386 | Тариф
421039 | DPX3 плоские задние клеммы 4P | DPX, DCX-M, CONTACTORS | 47 | Автоматические выключатели DPX3 | PL1 | 1 | ШТ | Под заказ | сертифицировано | 5090.92 | 6007.29 | 6007.29 |  |  | 3245064210393 | Тариф
421040 | DPX3 база съемная 3P 160А | DPX, DCX-M, CONTACTORS | 47 | Автоматические выключатели DPX3 | PL1 | 1 | ШТ | На складе | сертифицировано | 13226.14 | 15606.85 | 15606.85 |  |  | 3245064210409 | Тариф
421041 | DPX3 база съемная 4P 160А | DPX, DCX-M, CONTACTORS | 47 | Автоматические выключатели DPX3 | PL1 | 1 | ШТ | Под заказ | сертифицировано | 16532.67 | 19508.55 | 19508.55 |  |  | 3245064210416 | Тариф
421042 | DPX3 база съемная 3P 250А | DPX, DCX-M, CONTACTORS | 47 | Автоматические выключатели DPX3 | PL1 | 1 | ШТ | На складе | сертифицировано | 13226.14 | 15606.85 | 15606.85 |  |  | 3245064210423 | Тариф
421043 | DPX3 база съемная 4P 250А | DPX, DCX-M, CONTACTORS | 47 | Автоматические выключатели DPX3 | PL1 | 1 | ШТ | Под заказ | сертифицировано | 16532.67 | 19508.55 | 19508.55 |  |  | 3245064210430 | Тариф
421044 | DPX3 разъемы для доп.контактов | DPX, DCX-M, CONTACTORS | 47 | Автоматические выключатели DPX3 | PL1 | 1 | ШТ | На складе | сертифицировано | 1407.27 | 1660.58 | 1660.58 |  |  | 3245064210447 | Тариф
421045 | DPX3 блокиратор выкатывания | DPX, DCX-M, CONTACTORS | 47 | Автоматические выключатели DPX3 | PL1 | 1 | ШТ | Под заказ | не подлежит сертификации | 13488.33 | 15916.23 | 15916.23 |  |  | 3245064210454 | Тариф
421046 | DPX3 блокиратор выкатывания | DPX, DCX-M, CONTACTORS | 47 | Автоматические выключатели DPX3 | PL1 | 1 | ШТ | Под заказ | не подлежит сертификации | 12361.8 | 14586.92 | 14586.92 |  |  | 3245064210461 | Тариф
421047 | DPX3 навесной замок | DPX, DCX-M, CONTACTORS | 47 | Автоматические выключатели DPX3 | PL1 | 1 | ШТ | Под заказ | не подлежит сертификации | 9352.22 | 11035.62 | 11035.62 |  |  | 3245064210478 | Тариф
421048 | DPX3 сигнал позиции вкачено | DPX, DCX-M, CONTACTORS | 47 | Автоматические выключатели DPX3 | PL1 | 1 | ШТ | Под заказ | сертифицировано | 15502.44 | 18292.88 | 18292.88 |  |  | 3245064210485 | Тариф
421049 | DPX3 навесной замок рукоятки | DPX, DCX-M, CONTACTORS | 47 | Автоматические выключатели DPX3 | PL1 | 1 | ШТ | Под заказ | не подлежит сертификации | 1411.84 | 1665.97 | 1665.97 |  |  | 3245064210492 | Тариф
421050 | DPX3 кожух клемм DPX3 160 3P | DPX, DCX-M, CONTACTORS | 47 | Автоматические выключатели DPX3 | PL1 | 1 | ШТ | Под заказ | не подлежит сертификации | 2392.43 | 2823.07 | 2823.07 |  |  | 3245064210508 | Тариф
421051 | DPX3 кожух клемм DPX3 160 4P | DPX, DCX-M, CONTACTORS | 47 | Автоматические выключатели DPX3 | PL1 | 1 | ШТ | Под заказ | не подлежит сертификации | 2500.51 | 2950.6 | 2950.6 |  |  | 3245064210515 | Тариф
421052 | DPX3 кожух клемм DPX3 250 3P | DPX, DCX-M, CONTACTORS | 47 | Автоматические выключатели DPX3 | PL1 | 1 | ШТ | Под заказ | не подлежит сертификации | 2639.07 | 3114.1 | 3114.1 |  |  | 3245064210522 | Тариф
421053 | DPX3 кожух клемм DPX3 250 4P | DPX, DCX-M, CONTACTORS | 47 | Автоматические выключатели DPX3 | PL1 | 1 | ШТ | Под заказ | не подлежит сертификации | 2753.95 | 3249.66 | 3249.66 |  |  | 3245064210539 | Тариф
421054 | DPX3 кожух клемм верх. 3P | DPX, DCX-M, CONTACTORS | 47 | Автоматические выключатели DPX3 | PL1 | 1 | ШТ | Под заказ | не подлежит сертификации | 3797.41 | 4480.94 | 4480.94 |  |  | 3245064210546 | Тариф
421055 | DPX3 кожух клемм верх. 4P | DPX, DCX-M, CONTACTORS | 47 | Автоматические выключатели DPX3 | PL1 | 1 | ШТ | Под заказ | не подлежит сертификации | 4799.32 | 5663.2 | 5663.2 |  |  | 3245064210553 | Тариф
421056 | DPX3 кожух верх. DPX3 250 3P | DPX, DCX-M, CONTACTORS | 47 | Автоматические выключатели DPX3 | PL1 | 1 | ШТ | Под заказ | не подлежит сертификации | 4406.12 | 5199.22 | 5199.22 |  |  | 3245064210560 | Тариф
421057 | DPX3 кожух верх. DPX3 250 4P | DPX, DCX-M, CONTACTORS | 47 | Автоматические выключатели DPX3 | PL1 | 1 | ШТ | Под заказ | не подлежит сертификации | 5121.64 | 6043.54 | 6043.54 |  |  | 3245064210577 | Тариф
421058 | DPX3 взаимоблокировка | DPX, DCX-M, CONTACTORS | 47 | Автоматические выключатели DPX3 | PL1 | 1 | ШТ | На складе | не подлежит сертификации | 6577.51 | 7761.46 | 7761.46 |  |  | 3245064210584 | Тариф
421059 | DPX3 взаимоблокировка съемн. | DPX, DCX-M, CONTACTORS | 47 | Автоматические выключатели DPX3 | PL1 | 1 | ШТ | Под заказ | не подлежит сертификации | 6531.64 | 7707.34 | 7707.34 |  |  | 3245064210591 | Тариф
421060 | Мотор бок. 24-230В DPX3160/250 | DPX, DCX-M, CONTACTORS | 47 | Автоматические выключатели DPX3 | PL1 | 1 | ШТ | На складе | сертифицировано | 12564.83 | 14826.5 | 14826.5 |  |  | 3245064210607 | Тариф
421061 | Мотор пер.24-230В DPX3160/250 | DPX, DCX-M, CONTACTORS | 47 | Автоматические выключатели DPX3 | PL1 | 1 | ШТ | На складе | сертифицировано | 12564.83 | 14826.5 | 14826.5 |  |  | 3245064210614 | Тариф
421062 | DPX3 блокировка мотора | DPX, DCX-M, CONTACTORS | 47 | Автоматические выключатели DPX3 | PL1 | 1 | ШТ | Под заказ | не подлежит сертификации | 12333.39 | 14553.4 | 14553.4 |  |  | 3245064210621 | Тариф
421063 | DPX3 блокировка мотора - pro | DPX, DCX-M, CONTACTORS | 47 | Автоматические выключатели DPX3 | PL1 | 1 | ШТ | Под заказ | не подлежит сертификации | 11347.35 | 13389.87 | 13389.87 |  |  | 3245064210638 | Тариф
421064 | DPX3 навесной замок для мотора | DPX, DCX-M, CONTACTORS | 47 | Автоматические выключатели DPX3 | PL1 | 1 | ШТ | Под заказ | не подлежит сертификации | 3458.59 | 4081.14 | 4081.14 |  |  | 3245064210645 | Тариф
421065 | DPX3 блокировка бокового мотор | DPX, DCX-M, CONTACTORS | 47 | Автоматические выключатели DPX3 | PL1 | 1 | ШТ | Под заказ | не подлежит сертификации | 12596.87 | 14864.31 | 14864.31 |  |  | 3245064210652 | Тариф
421066 | DPX3 блокировка бокового мотор | DPX, DCX-M, CONTACTORS | 47 | Автоматические выключатели DPX3 | PL1 | 1 | ШТ | Под заказ | не подлежит сертификации | 11456.24 | 13518.36 | 13518.36 |  |  | 3245064210669 | Тариф
421067 | DPX3 навесной замок бок. мотор | DPX, DCX-M, CONTACTORS | 47 | Автоматические выключатели DPX3 | PL1 | 1 | ШТ | Под заказ | не подлежит сертификации | 3596.97 | 4244.42 | 4244.42 |  |  | 3245064210676 | Тариф
421068 | Пластина для мотора DPX3 160 | DPX, DCX-M, CONTACTORS | 47 | Автоматические выключатели DPX3 | PL1 | 1 | ШТ | Под заказ | не подлежит сертификации | 3467.75 | 4091.95 | 4091.95 |  |  | 3245064210683 | Тариф
421069 | Пластина для мотора DPX3 250 | DPX, DCX-M, CONTACTORS | 47 | Автоматические выключатели DPX3 | PL1 | 1 | ШТ | Под заказ | не подлежит сертификации | 3521.1 | 4154.9 | 4154.9 |  |  | 3245064210690 | Тариф
421070 | DPX3 перегородка изолятор | DPX, DCX-M, CONTACTORS | 47 | Автоматические выключатели DPX3 | PL1 | 1 | ШТ | На складе | не подлежит сертификации | 550.15 | 649.18 | 649.18 |  |  | 3245064210706 | Тариф
421071 | Пластина для рейки DPX3 160 | DPX, DCX-M, CONTACTORS | 47 | Автоматические выключатели DPX3 | PL1 | 1 | ШТ | На складе | не подлежит сертификации | 391.23 | 461.65 | 461.65 |  |  | 3245064210713 | Тариф
421072 | Пластина для рейки DPX3 250 | DPX, DCX-M, CONTACTORS | 47 | Автоматические выключатели DPX3 | PL1 | 1 | ШТ | На складе | не подлежит сертификации | 533.5 | 629.53 | 629.53 |  |  | 3245064210720 | Тариф
421073 | Монтажная пластина для DPX3 160 | DPX, DCX-M, CONTACTORS | 47 | Автоматические выключатели DPX3 | PL1 | 1 | ШТ | На складе | не подлежит сертификации | 637.71 | 752.5 | 752.5 |  |  | 3245064210737 | Тариф
421074 | Монтажная пластина для DPX3 250 | DPX, DCX-M, CONTACTORS | 47 | Автоматические выключатели DPX3 | PL1 | 1 | ШТ | Под заказ | не подлежит сертификации | 765.25 | 903 | 903 |  |  | 3245064210744 | Тариф
421075 | Интерфейс связи DPX3 | DPX, DCX-M, CONTACTORS | 47 | Автоматические выключатели DPX3 | PL1 | 1 | ШТ | Под заказ | сертифицировано | 11703.34 | 13809.94 | 13809.94 |  |  | 3245064210751 | Тариф
421081 | 4 винта для монтажа DPX3 | DPX, DCX-M, CONTACTORS | 47 | Автоматические выключатели DPX3 | PL1 | 1 | ШТ | Под заказ | не подлежит сертификации | 449.11 | 529.95 | 529.95 |  |  | 3245064210812 | Тариф
422000 | А/ВЫК.DPX3 630 3P 250А 36kA/ТМ | DPX, DCX-M, CONTACTORS | 39 | DPX3 630-1600 | PL1 | 1 | ШТ | Под заказ | сертифицировано | 32785.63 | 38687.04 | 38687.04 |  | Дата запуска - 29.01.2015 | 3245064220002 | Тариф
422001 | А/ВЫК.DPX3 630 3P 320А 36kA/ТМ | DPX, DCX-M, CONTACTORS | 39 | DPX3 630-1600 | PL1 | 1 | ШТ | На складе | сертифицировано | 32872.51 | 38789.56 | 38789.56 |  | Дата запуска - 29.01.2015 | 3245064220019 | Тариф
422002 | А/ВЫК.DPX3 630 3P 400А 36kA/ТМ | DPX, DCX-M, CONTACTORS | 39 | DPX3 630-1600 | PL1 | 1 | ШТ | На складе | сертифицировано | 34964.46 | 41258.06 | 41258.06 |  | Дата запуска - 29.01.2015 | 3245064220026 | Тариф
422003 | А/ВЫК.DPX3 630 3P 500А 36kA/ТМ | DPX, DCX-M, CONTACTORS | 39 | DPX3 630-1600 | PL1 | 1 | ШТ | На складе | сертифицировано | 44426.16 | 52422.87 | 52422.87 |  | Дата запуска - 29.01.2015 | 3245064220033 | Тариф
422004 | А/ВЫК.DPX3 630 3P 630А 36kA/ТМ | DPX, DCX-M, CONTACTORS | 39 | DPX3 630-1600 | PL1 | 1 | ШТ | На складе | сертифицировано | 50362.3 | 59427.51 | 59427.51 |  | Дата запуска - 29.01.2015 | 3245064220040 | Тариф
422005 | А/ВЫК.DPX3 630 4P 250А 36kA/ТМ | DPX, DCX-M, CONTACTORS | 39 | DPX3 630-1600 | PL1 | 1 | ШТ | Под заказ | сертифицировано | 42621.31 | 50293.15 | 50293.15 |  | Дата запуска - 29.01.2015 | 3245064220057 | Тариф
422006 | А/ВЫК.DPX3 630 4P 320А 36kA/ТМ | DPX, DCX-M, CONTACTORS | 39 | DPX3 630-1600 | PL1 | 1 | ШТ | Под заказ | сертифицировано | 42734.26 | 50426.43 | 50426.43 |  | Дата запуска - 29.01.2015 | 3245064220064 | Тариф
422007 | А/ВЫК.DPX3 630 4P 400А 36kA/ТМ | DPX, DCX-M, CONTACTORS | 39 | DPX3 630-1600 | PL1 | 1 | ШТ | Под заказ | сертифицировано | 45453.8 | 53635.48 | 53635.48 |  | Дата запуска - 29.01.2015 | 3245064220071 | Тариф
422008 | А/ВЫК.DPX3 630 4P 500А 36kA/ТМ | DPX, DCX-M, CONTACTORS | 39 | DPX3 630-1600 | PL1 | 1 | ШТ | Под заказ | сертифицировано | 57754 | 68149.72 | 68149.72 |  | Дата запуска - 29.01.2015 | 3245064220088 | Тариф
422009 | А/ВЫК.DPX3 630 4P 630А 36kA/ТМ | DPX, DCX-M, CONTACTORS | 39 | DPX3 630-1600 | PL1 | 1 | ШТ | Под заказ | сертифицировано | 65470.99 | 77255.77 | 77255.77 |  | Дата запуска - 29.01.2015 | 3245064220095 | Тариф
422010 | АВ.DPX3 630 3P+N/2 320А36kA/ТМ | DPX, DCX-M, CONTACTORS | 39 | DPX3 630-1600 | PL1 | 1 | ШТ | Под заказ | сертифицировано | 42734.26 | 50426.43 | 50426.43 |  | Дата запуска - 29.01.2015 |  | Тариф
422011 | АВ.DPX3 630 3P+N/2 400А36kA/ТМ | DPX, DCX-M, CONTACTORS | 39 | DPX3 630-1600 | PL1 | 1 | ШТ | Под заказ | сертифицировано | 45453.8 | 53635.48 | 53635.48 |  | Дата запуска - 29.01.2015 | 3245064220118 | Тариф
422012 | АВ.DPX3 630 3P+N/2 500А36kA/ТМ | DPX, DCX-M, CONTACTORS | 39 | DPX3 630-1600 | PL1 | 1 | ШТ | Под заказ | сертифицировано | 57754 | 68149.72 | 68149.72 |  | Дата запуска - 29.01.2015 |  | Тариф
422013 | АВ.DPX3 630 3P+N/2 630А36kA/ТМ | DPX, DCX-M, CONTACTORS | 39 | DPX3 630-1600 | PL1 | 1 | ШТ | Под заказ | сертифицировано | 65470.99 | 77255.77 | 77255.77 |  | Дата запуска - 29.01.2015 |  | Тариф
422014 | А/ВЫК.DPX3 630 3P 250А 50kA/ТМ | DPX, DCX-M, CONTACTORS | 39 | DPX3 630-1600 | PL1 | 1 | ШТ | Под заказ | сертифицировано | 36109.98 | 42609.78 | 42609.78 |  | Дата запуска - 29.01.2015 | 3245064220149 | Тариф
422015 | А/ВЫК.DPX3 630 3P 320А 50kA/ТМ | DPX, DCX-M, CONTACTORS | 39 | DPX3 630-1600 | PL1 | 1 | ШТ | На складе | сертифицировано | 36331.51 | 42871.18 | 42871.18 |  | Дата запуска - 29.01.2015 | 3245064220156 | Тариф
422016 | А/ВЫК.DPX3 630 3P 400А 50kA/ТМ | DPX, DCX-M, CONTACTORS | 39 | DPX3 630-1600 | PL1 | 1 | ШТ | На складе | сертифицировано | 37862.11 | 44677.29 | 44677.29 |  | Дата запуска - 29.01.2015 | 3245064220163 | Тариф
422017 | А/ВЫК.DPX3 630 3P 500А 50kA/ТМ | DPX, DCX-M, CONTACTORS | 39 | DPX3 630-1600 | PL1 | 1 | ШТ | На складе | сертифицировано | 46522.06 | 54896.03 | 54896.03 |  | Дата запуска - 29.01.2015 | 3245064220170 | Тариф
422018 | А/ВЫК.DPX3 630 3P 630А 50kA/ТМ | DPX, DCX-M, CONTACTORS | 39 | DPX3 630-1600 | PL1 | 1 | ШТ | На складе | сертифицировано | 53832.67 | 63522.55 | 63522.55 |  | Дата запуска - 29.01.2015 | 3245064220187 | Тариф
422019 | А/ВЫК.DPX3 630 4P 250А 50kA/ТМ | DPX, DCX-M, CONTACTORS | 39 | DPX3 630-1600 | PL1 | 1 | ШТ | Под заказ | сертифицировано | 46942.97 | 55392.7 | 55392.7 |  | Дата запуска - 29.01.2015 | 3245064220194 | Тариф
422020 | А/ВЫК.DPX3 630 4P 320А 50kA/ТМ | DPX, DCX-M, CONTACTORS | 39 | DPX3 630-1600 | PL1 | 1 | ШТ | Под заказ | сертифицировано | 47230.97 | 55732.54 | 55732.54 |  | Дата запуска - 29.01.2015 | 3245064220200 | Тариф
422021 | А/ВЫК.DPX3 630 4P 400А 50kA/ТМ | DPX, DCX-M, CONTACTORS | 39 | DPX3 630-1600 | PL1 | 1 | ШТ | Под заказ | сертифицировано | 49220.74 | 58080.47 | 58080.47 |  | Дата запуска - 29.01.2015 | 3245064220217 | Тариф
422022 | А/ВЫК.DPX3 630 4P 500А 50kA/ТМ | DPX, DCX-M, CONTACTORS | 39 | DPX3 630-1600 | PL1 | 1 | ШТ | Под заказ | сертифицировано | 60478.68 | 71364.84 | 71364.84 |  | Дата запуска - 29.01.2015 | 3245064220224 | Тариф
422023 | А/ВЫК.DPX3 630 4P 630А 50kA/ТМ | DPX, DCX-M, CONTACTORS | 39 | DPX3 630-1600 | PL1 | 1 | ШТ | Под заказ | сертифицировано | 68905.82 | 81308.87 | 81308.87 |  | Дата запуска - 29.01.2015 | 3245064220231 | Тариф
422024 | АВ.DPX3 630 3P+N/2 320А50kA/ТМ | DPX, DCX-M, CONTACTORS | 39 | DPX3 630-1600 | PL1 | 1 | ШТ | Под заказ | сертифицировано | 47230.97 | 55732.54 | 55732.54 |  | Дата запуска - 29.01.2015 |  | Тариф
422025 | АВ.DPX3 630 3P+N/2 400А50kA/ТМ | DPX, DCX-M, CONTACTORS | 39 | DPX3 630-1600 | PL1 | 1 | ШТ | Под заказ | сертифицировано | 49220.74 | 58080.47 | 58080.47 |  | Дата запуска - 29.01.2015 |  | Тариф
422026 | АВ.DPX3 630 3P+N/2 500А50kA/ТМ | DPX, DCX-M, CONTACTORS | 39 | DPX3 630-1600 | PL1 | 1 | ШТ | Под заказ | сертифицировано | 60478.68 | 71364.84 | 71364.84 |  | Дата запуска - 29.01.2015 |  | Тариф
422027 | АВ.DPX3 630 3P+N/2 630А50kA/ТМ | DPX, DCX-M, CONTACTORS | 39 | DPX3 630-1600 | PL1 | 1 | ШТ | Под заказ | сертифицировано | 68905.82 | 81308.87 | 81308.87 |  | Дата запуска - 29.01.2015 |  | Тариф
422028 | А/ВЫК.DPX3 630 3P 250А 70kA/ТМ | DPX, DCX-M, CONTACTORS | 39 | DPX3 630-1600 | PL1 | 1 | ШТ | Под заказ | сертифицировано | 39271.87 | 46340.81 | 46340.81 |  | Дата запуска - 29.01.2015 |  | Тариф
422029 | А/ВЫК.DPX3 630 3P 320А 70kA/ТМ | DPX, DCX-M, CONTACTORS | 39 | DPX3 630-1600 | PL1 | 1 | ШТ | Под заказ | сертифицировано | 54068.72 | 63801.09 | 63801.09 |  | Дата запуска - 29.01.2015 | 3245064220293 | Тариф
422030 | А/ВЫК.DPX3 630 3P 400А 70kA/ТМ | DPX, DCX-M, CONTACTORS | 39 | DPX3 630-1600 | PL1 | 1 | ШТ | Под заказ | сертифицировано | 59466.29 | 70170.22 | 70170.22 |  | Дата запуска - 29.01.2015 | 3245064220309 | Тариф
422031 | А/ВЫК.DPX3 630 3P 500А 70kA/ТМ | DPX, DCX-M, CONTACTORS | 39 | DPX3 630-1600 | PL1 | 1 | ШТ | Под заказ | сертифицировано | 64414.46 | 76009.06 | 76009.06 |  | Дата запуска - 29.01.2015 | 3245064220316 | Тариф
422032 | А/ВЫК.DPX3 630 3P 630А 70kA/ТМ | DPX, DCX-M, CONTACTORS | 39 | DPX3 630-1600 | PL1 | 1 | ШТ | Под заказ | сертифицировано | 64277.11 | 75846.99 | 75846.99 |  | Дата запуска - 29.01.2015 | 3245064220323 | Тариф
422033 | А/ВЫК.DPX3 630 4P 250А 70kA/ТМ | DPX, DCX-M, CONTACTORS | 39 | DPX3 630-1600 | PL1 | 1 | ШТ | Под заказ | сертифицировано | 51053.42 | 60243.04 | 60243.04 |  | Дата запуска - 29.01.2015 |  | Тариф
422034 | А/ВЫК.DPX3 630 4P 320А 70kA/ТМ | DPX, DCX-M, CONTACTORS | 39 | DPX3 630-1600 | PL1 | 1 | ШТ | Под заказ | сертифицировано | 70289.34 | 82941.42 | 82941.42 |  | Дата запуска - 29.01.2015 |  | Тариф
422035 | А/ВЫК.DPX3 630 4P 400А 70kA/ТМ | DPX, DCX-M, CONTACTORS | 39 | DPX3 630-1600 | PL1 | 1 | ШТ | Под заказ | сертифицировано | 77306.18 | 91221.29 | 91221.29 |  | Дата запуска - 29.01.2015 |  | Тариф
422036 | А/ВЫК.DPX3 630 4P 500А 70kA/ТМ | DPX, DCX-M, CONTACTORS | 39 | DPX3 630-1600 | PL1 | 1 | ШТ | Под заказ | сертифицировано | 83738.8 | 98811.78 | 98811.78 |  | Дата запуска - 29.01.2015 |  | Тариф
422037 | А/ВЫК.DPX3 630 4P 630А 70kA/ТМ | DPX, DCX-M, CONTACTORS | 39 | DPX3 630-1600 | PL1 | 1 | ШТ | Под заказ | сертифицировано | 83560.24 | 98601.08 | 98601.08 |  | Дата запуска - 29.01.2015 |  | Тариф
422038 | АВ.DPX3 630 3P+N/2 320А70kA/ТМ | DPX, DCX-M, CONTACTORS | 39 | DPX3 630-1600 | PL1 | 1 | ШТ | Под заказ | сертифицировано | 70289.34 | 82941.42 | 82941.42 |  | Дата запуска - 29.01.2015 |  | Тариф
422039 | АВ.DPX3 630 3P+N/2 400А70kA/ТМ | DPX, DCX-M, CONTACTORS | 39 | DPX3 630-1600 | PL1 | 1 | ШТ | Под заказ | сертифицировано | 77306.18 | 91221.29 | 91221.29 |  | Дата запуска - 29.01.2015 |  | Тариф
422040 | АВ.DPX3 630 3P+N/2 500А70kA/ТМ | DPX, DCX-M, CONTACTORS | 39 | DPX3 630-1600 | PL1 | 1 | ШТ | Под заказ | сертифицировано | 83738.8 | 98811.78 | 98811.78 |  | Дата запуска - 29.01.2015 |  | Тариф
422041 | АВ.DPX3 630 3P+N/2 630А70kA/ТМ | DPX, DCX-M, CONTACTORS | 39 | DPX3 630-1600 | PL1 | 1 | ШТ | Под заказ | сертифицировано | 83560.24 | 98601.08 | 98601.08 |  | Дата запуска - 29.01.2015 |  | Тариф
422042 | А/ВЫК.DPX3 630 3P 250A100kA/ТМ | DPX, DCX-M, CONTACTORS | 39 | DPX3 630-1600 | PL1 | 1 | ШТ | Под заказ | сертифицировано | 40278.84 | 47529.03 | 47529.03 |  | Дата запуска - 29.01.2015 |  | Тариф
422043 | А/ВЫК.DPX3 630 3P 320A100kA/ТМ | DPX, DCX-M, CONTACTORS | 39 | DPX3 630-1600 | PL1 | 1 | ШТ | Под заказ | сертифицировано | 60013.22 | 70815.6 | 70815.6 |  | Дата запуска - 29.01.2015 | 3245064220439 | Тариф
422044 | А/ВЫК.DPX3 630 3P 400A100kA/ТМ | DPX, DCX-M, CONTACTORS | 39 | DPX3 630-1600 | PL1 | 1 | ШТ | Под заказ | сертифицировано | 65351.76 | 77115.08 | 77115.08 |  | Дата запуска - 29.01.2015 | 3245064220446 | Тариф
422045 | А/ВЫК.DPX3 630 3P 500A100kA/ТМ | DPX, DCX-M, CONTACTORS | 39 | DPX3 630-1600 | PL1 | 1 | ШТ | Под заказ | сертифицировано | 76352.5 | 90095.95 | 90095.95 |  | Дата запуска - 29.01.2015 | 3245064220453 | Тариф
422046 | А/ВЫК.DPX3 630 3P 630A100kA/ТМ | DPX, DCX-M, CONTACTORS | 39 | DPX3 630-1600 | PL1 | 1 | ШТ | Под заказ | сертифицировано | 78496.69 | 92626.09 | 92626.09 |  | Дата запуска - 29.01.2015 | 3245064220460 | Тариф
422047 | А/ВЫК.DPX3 630 4P 250A100kA/ТМ | DPX, DCX-M, CONTACTORS | 39 | DPX3 630-1600 | PL1 | 1 | ШТ | Под заказ | сертифицировано | 52362.49 | 61787.74 | 61787.74 |  | Дата запуска - 29.01.2015 |  | Тариф
422048 | А/ВЫК.DPX3 630 4P 320A100kA/ТМ | DPX, DCX-M, CONTACTORS | 39 | DPX3 630-1600 | PL1 | 1 | ШТ | Под заказ | сертифицировано | 78017.18 | 92060.27 | 92060.27 |  | Дата запуска - 29.01.2015 |  | Тариф
422049 | А/ВЫК.DPX3 630 4P 400A100kA/ТМ | DPX, DCX-M, CONTACTORS | 39 | DPX3 630-1600 | PL1 | 1 | ШТ | Под заказ | сертифицировано | 84957.29 | 100249.6 | 100249.6 |  | Дата запуска - 29.01.2015 |  | Тариф
422050 | А/ВЫК.DPX3 630 4P 500A100kA/ТМ | DPX, DCX-M, CONTACTORS | 39 | DPX3 630-1600 | PL1 | 1 | ШТ | Под заказ | сертифицировано | 99258.24 | 117124.72 | 117124.72 |  | Дата запуска - 29.01.2015 |  | Тариф
422051 | А/ВЫК.DPX3 630 4P 630A100kA/ТМ | DPX, DCX-M, CONTACTORS | 39 | DPX3 630-1600 | PL1 | 1 | ШТ | Под заказ | сертифицировано | 100475.77 | 118561.41 | 118561.41 |  | Дата запуска - 29.01.2015 |  | Тариф
422052 | АВ.DPX3 630 3P+N/2 TM320А100kA | DPX, DCX-M, CONTACTORS | 39 | DPX3 630-1600 | PL1 | 1 | ШТ | Под заказ | сертифицировано | 78017.18 | 92060.27 | 92060.27 |  | Дата запуска - 29.01.2015 |  | Тариф
422053 | АВ.DPX3 630 3P+N/2 TM400А100kA | DPX, DCX-M, CONTACTORS | 39 | DPX3 630-1600 | PL1 | 1 | ШТ | Под заказ | сертифицировано | 84957.29 | 100249.6 | 100249.6 |  | Дата запуска - 29.01.2015 |  | Тариф
422054 | АВ.DPX3 630 3P+N/2 TM500А100kA | DPX, DCX-M, CONTACTORS | 39 | DPX3 630-1600 | PL1 | 1 | ШТ | Под заказ | сертифицировано | 99258.24 | 117124.72 | 117124.72 |  | Дата запуска - 29.01.2015 |  | Тариф
422055 | АВ.DPX3 630 3P+N/2 TM630А100kA | DPX, DCX-M, CONTACTORS | 39 | DPX3 630-1600 | PL1 | 1 | ШТ | Под заказ | сертифицировано | 100475.77 | 118561.41 | 118561.41 |  | Дата запуска - 29.01.2015 |  | Тариф
422056 | А/ВЫК.DPX3 630 3P250А 36kA/S2 | DPX, DCX-M, CONTACTORS | 39 | DPX3 630-1600 | PL1 | 1 | ШТ | Под заказ | сертифицировано | 44260.59 | 52227.5 | 52227.5 |  | Дата запуска - 29.01.2015 | 3245064220569 | Тариф
422057 | А/ВЫК.DPX3 630 3P320А 36kA/S2 | DPX, DCX-M, CONTACTORS | 39 | DPX3 630-1600 | PL1 | 1 | ШТ | На складе | сертифицировано | 53112.71 | 62673 | 62673 |  | Дата запуска - 29.01.2015 | 3245064220576 | Тариф
422058 | А/ВЫК.DPX3 630 3P400А 36kA/S2 | DPX, DCX-M, CONTACTORS | 39 | DPX3 630-1600 | PL1 | 1 | ШТ | На складе | сертифицировано | 56299.48 | 66433.39 | 66433.39 |  | Дата запуска - 29.01.2015 | 3245064220583 | Тариф
422059 | А/ВЫК.DPX3 630 3P500А 36kA/S2 | DPX, DCX-M, CONTACTORS | 39 | DPX3 630-1600 | PL1 | 1 | ШТ | На складе | сертифицировано | 60240.44 | 71083.72 | 71083.72 |  | Дата запуска - 29.01.2015 | 3245064220590 | Тариф
422060 | А/ВЫК.DPX3 630 3P630А 36kA/S2 | DPX, DCX-M, CONTACTORS | 39 | DPX3 630-1600 | PL1 | 1 | ШТ | На складе | сертифицировано | 65470.99 | 77255.77 | 77255.77 |  | Дата запуска - 29.01.2015 | 3245064220606 | Тариф
422061 | А/ВЫК.DPX3 630 4P250А 36kA/S2 | DPX, DCX-M, CONTACTORS | 39 | DPX3 630-1600 | PL1 | 1 | ШТ | Под заказ | сертифицировано | 57538.77 | 67895.75 | 67895.75 |  | Дата запуска - 29.01.2015 |  | Тариф
422062 | А/ВЫК.DPX3 630 4P320А 36kA/S2 | DPX, DCX-M, CONTACTORS | 39 | DPX3 630-1600 | PL1 | 1 | ШТ | Под заказ | сертифицировано | 69046.53 | 81474.91 | 81474.91 |  | Дата запуска - 29.01.2015 | 3245064220620 | Тариф
422063 | А/ВЫК.DPX3 630 4P400А 36kA/S2 | DPX, DCX-M, CONTACTORS | 39 | DPX3 630-1600 | PL1 | 1 | ШТ | Под заказ | сертифицировано | 73189.32 | 86363.4 | 86363.4 |  | Дата запуска - 29.01.2015 | 3245064220637 | Тариф
422064 | А/ВЫК.DPX3 630 4P500А 36kA/S2 | DPX, DCX-M, CONTACTORS | 39 | DPX3 630-1600 | PL1 | 1 | ШТ | Под заказ | сертифицировано | 78312.58 | 92408.84 | 92408.84 |  | Дата запуска - 29.01.2015 |  | Тариф
422065 | А/ВЫК.DPX3 630 4P630А 36kA/S2 | DPX, DCX-M, CONTACTORS | 39 | DPX3 630-1600 | PL1 | 1 | ШТ | Под заказ | сертифицировано | 84457.58 | 99659.94 | 99659.94 |  | Дата запуска - 29.01.2015 | 3245064220651 | Тариф
422066 | А/ВЫК.DPX3 630 3P250А 50kA/S2 | DPX, DCX-M, CONTACTORS | 39 | DPX3 630-1600 | PL1 | 1 | ШТ | Под заказ | сертифицировано | 48686.65 | 57450.25 | 57450.25 |  | Дата запуска - 29.01.2015 | 3245064220668 | Тариф
422067 | А/ВЫК.DPX3 630 3P320А 50kA/S2 | DPX, DCX-M, CONTACTORS | 39 | DPX3 630-1600 | PL1 | 1 | ШТ | На складе | сертифицировано | 58423.99 | 68940.31 | 68940.31 |  | Дата запуска - 29.01.2015 | 3245064220675 | Тариф
422068 | А/ВЫК.DPX3 630 3P400А 50kA/S2 | DPX, DCX-M, CONTACTORS | 39 | DPX3 630-1600 | PL1 | 1 | ШТ | На складе | сертифицировано | 61929.43 | 73076.73 | 73076.73 |  | Дата запуска - 29.01.2015 | 3245064220682 | Тариф
422069 | А/ВЫК.DPX3 630 3P500А 50kA/S2 | DPX, DCX-M, CONTACTORS | 39 | DPX3 630-1600 | PL1 | 1 | ШТ | На складе | сертифицировано | 66264.49 | 78192.1 | 78192.1 |  | Дата запуска - 29.01.2015 | 3245064220699 | Тариф
422070 | А/ВЫК.DPX3 630 3P630А 50kA/S2 | DPX, DCX-M, CONTACTORS | 39 | DPX3 630-1600 | PL1 | 1 | ШТ | На складе | сертифицировано | 72018.09 | 84981.35 | 84981.35 |  | Дата запуска - 29.01.2015 | 3245064220705 | Тариф
422071 | А/ВЫК.DPX3 630 4P250А 50kA/S2 | DPX, DCX-M, CONTACTORS | 39 | DPX3 630-1600 | PL1 | 1 | ШТ | Под заказ | сертифицировано | 63292.65 | 74685.33 | 74685.33 |  | Дата запуска - 29.01.2015 |  | Тариф
422072 | А/ВЫК.DPX3 630 4P320А 50kA/S2 | DPX, DCX-M, CONTACTORS | 39 | DPX3 630-1600 | PL1 | 1 | ШТ | Под заказ | сертифицировано | 75951.18 | 89622.39 | 89622.39 |  | Дата запуска - 29.01.2015 |  | Тариф
422073 | А/ВЫК.DPX3 630 4P400А 50kA/S2 | DPX, DCX-M, CONTACTORS | 39 | DPX3 630-1600 | PL1 | 1 | ШТ | Под заказ | сертифицировано | 80508.25 | 94999.74 | 94999.74 |  | Дата запуска - 29.01.2015 |  | Тариф
422074 | А/ВЫК.DPX3 630 4P500А 50kA/S2 | DPX, DCX-M, CONTACTORS | 39 | DPX3 630-1600 | PL1 | 1 | ШТ | Под заказ | сертифицировано | 86143.83 | 101649.72 | 101649.72 |  | Дата запуска - 29.01.2015 |  | Тариф
422075 | А/ВЫК.DPX3 630 4P630А 50kA/S2 | DPX, DCX-M, CONTACTORS | 39 | DPX3 630-1600 | PL1 | 1 | ШТ | Под заказ | сертифицировано | 93623.52 | 110475.75 | 110475.75 |  | Дата запуска - 29.01.2015 |  | Тариф
422076 | А/ВЫК.DPX3 630 3P250А 70kA/S2 | DPX, DCX-M, CONTACTORS | 39 | DPX3 630-1600 | PL1 | 1 | ШТ | Под заказ | сертифицировано | 61897.58 | 73039.14 | 73039.14 |  | Дата запуска - 29.01.2015 | 3245064220767 | Тариф
422077 | А/ВЫК.DPX3 630 3P320А 70kA/S2 | DPX, DCX-M, CONTACTORS | 39 | DPX3 630-1600 | PL1 | 1 | ШТ | Под заказ | сертифицировано | 64266.39 | 75834.34 | 75834.34 |  | Дата запуска - 29.01.2015 |  | Тариф
422078 | А/ВЫК.DPX3 630 3P400А 70kA/S2 | DPX, DCX-M, CONTACTORS | 39 | DPX3 630-1600 | PL1 | 1 | ШТ | На складе | сертифицировано | 68122.37 | 80384.4 | 80384.4 |  | Дата запуска - 29.01.2015 | 3245064220781 | Тариф
422079 | А/ВЫК.DPX3 630 3P500А 70kA/S2 | DPX, DCX-M, CONTACTORS | 39 | DPX3 630-1600 | PL1 | 1 | ШТ | На складе | сертифицировано | 72890.94 | 86011.31 | 86011.31 |  | Дата запуска - 29.01.2015 | 3245064220798 | Тариф
422080 | А/ВЫК.DPX3 630 3P630А 70kA/S2 | DPX, DCX-M, CONTACTORS | 39 | DPX3 630-1600 | PL1 | 1 | ШТ | На складе | сертифицировано | 79219.9 | 93479.48 | 93479.48 |  | Дата запуска - 29.01.2015 | 3245064220804 | Тариф
422081 | А/ВЫК.DPX3 630 4P250А 70kA/S2 | DPX, DCX-M, CONTACTORS | 39 | DPX3 630-1600 | PL1 | 1 | ШТ | Под заказ | сертифицировано | 80466.85 | 94950.88 | 94950.88 |  | Дата запуска - 29.01.2015 |  | Тариф
422082 | А/ВЫК.DPX3 630 4P320А 70kA/S2 | DPX, DCX-M, CONTACTORS | 39 | DPX3 630-1600 | PL1 | 1 | ШТ | Под заказ | сертифицировано | 83546.3 | 98584.63 | 98584.63 |  | Дата запуска - 29.01.2015 |  | Тариф
422083 | А/ВЫК.DPX3 630 4P400А 70kA/S2 | DPX, DCX-M, CONTACTORS | 39 | DPX3 630-1600 | PL1 | 1 | ШТ | Под заказ | сертифицировано | 88559.08 | 104499.71 | 104499.71 |  | Дата запуска - 29.01.2015 |  | Тариф
422084 | А/ВЫК.DPX3 630 4P500А 70kA/S2 | DPX, DCX-M, CONTACTORS | 39 | DPX3 630-1600 | PL1 | 1 | ШТ | Под заказ | сертифицировано | 94758.21 | 111814.69 | 111814.69 |  | Дата запуска - 29.01.2015 |  | Тариф
422085 | А/ВЫК.DPX3 630 4P630А 70kA/S2 | DPX, DCX-M, CONTACTORS | 39 | DPX3 630-1600 | PL1 | 1 | ШТ | Под заказ | сертифицировано | 96648.28 | 114044.97 | 114044.97 |  | Дата запуска - 29.01.2015 |  | Тариф
422086 | А/ВЫК.DPX3 630 3P250А 100kA/S2 | DPX, DCX-M, CONTACTORS | 39 | DPX3 630-1600 | PL1 | 1 | ШТ | Под заказ | сертифицировано | 66230.41 | 78151.88 | 78151.88 |  | Дата запуска - 29.01.2015 | 3245064220866 | Тариф
422087 | А/ВЫК.DPX3 630 3P320А 100kA/S2 | DPX, DCX-M, CONTACTORS | 39 | DPX3 630-1600 | PL1 | 1 | ШТ | Под заказ | сертифицировано | 68765.03 | 81142.74 | 81142.74 |  | Дата запуска - 29.01.2015 | 3245064220873 | Тариф
422088 | А/ВЫК.DPX3 630 3P400А 100kA/S2 | DPX, DCX-M, CONTACTORS | 39 | DPX3 630-1600 | PL1 | 1 | ШТ | Под заказ | сертифицировано | 72890.94 | 86011.31 | 86011.31 |  | Дата запуска - 29.01.2015 | 3245064220880 | Тариф
422089 | А/ВЫК.DPX3 630 3P500А 100kA/S2 | DPX, DCX-M, CONTACTORS | 39 | DPX3 630-1600 | PL1 | 1 | ШТ | Под заказ | сертифицировано | 77264.39 | 91171.98 | 91171.98 |  | Дата запуска - 29.01.2015 | 3245064220897 | Тариф
422090 | А/ВЫК.DPX3 630 3P630А 100kA/S2 | DPX, DCX-M, CONTACTORS | 39 | DPX3 630-1600 | PL1 | 1 | ШТ | Под заказ | сертифицировано | 87141.89 | 102827.43 | 102827.43 |  | Дата запуска - 29.01.2015 | 3245064220903 | Тариф
422091 | А/ВЫК.DPX3 630 4P250А 100kA/S2 | DPX, DCX-M, CONTACTORS | 39 | DPX3 630-1600 | PL1 | 1 | ШТ | Под заказ | сертифицировано | 86099.53 | 101597.45 | 101597.45 |  | Дата запуска - 29.01.2015 |  | Тариф
422092 | А/ВЫК.DPX3 630 4P320А 100kA/S2 | DPX, DCX-M, CONTACTORS | 39 | DPX3 630-1600 | PL1 | 1 | ШТ | Под заказ | сертифицировано | 89394.54 | 105485.56 | 105485.56 |  | Дата запуска - 29.01.2015 |  | Тариф
422093 | А/ВЫК.DPX3 630 4P400А 100kA/S2 | DPX, DCX-M, CONTACTORS | 39 | DPX3 630-1600 | PL1 | 1 | ШТ | Под заказ | сертифицировано | 94758.21 | 111814.69 | 111814.69 |  | Дата запуска - 29.01.2015 |  | Тариф
422094 | А/ВЫК.DPX3 630 4P500А 100kA/S2 | DPX, DCX-M, CONTACTORS | 39 | DPX3 630-1600 | PL1 | 1 | ШТ | Под заказ | сертифицировано | 100443.71 | 118523.58 | 118523.58 |  | Дата запуска - 29.01.2015 |  | Тариф
422095 | А/ВЫК.DPX3 630 4P630А 100kA/S2 | DPX, DCX-M, CONTACTORS | 39 | DPX3 630-1600 | PL1 | 1 | ШТ | Под заказ | сертифицировано | 113284.46 | 133675.66 | 133675.66 |  | Дата запуска - 29.01.2015 |  | Тариф
422096 | А/ВЫК.DPX3 630 3P250А 36kA/S2И | DPX, DCX-M, CONTACTORS | 39 | DPX3 630-1600 | PL1 | 1 | ШТ | Под заказ | сертифицировано | 53112.71 | 62673 | 62673 |  | Дата запуска - 29.01.2015 | 3245064220965 | Тариф
422097 | А/ВЫК.DPX3 630 3P320А 36kA/S2И | DPX, DCX-M, CONTACTORS | 39 | DPX3 630-1600 | PL1 | 1 | ШТ | Под заказ | сертифицировано | 63735.25 | 75207.6 | 75207.6 |  | Дата запуска - 29.01.2015 | 3245064220972 | Тариф
422098 | А/ВЫК.DPX3 630 3P400А 36kA/S2И | DPX, DCX-M, CONTACTORS | 39 | DPX3 630-1600 | PL1 | 1 | ШТ | Под заказ | сертифицировано | 67559.37 | 79720.06 | 79720.06 |  | Дата запуска - 29.01.2015 | 3245064220989 | Тариф
422099 | А/ВЫК.DPX3 630 3P500А 36kA/S2И | DPX, DCX-M, CONTACTORS | 39 | DPX3 630-1600 | PL1 | 1 | ШТ | Под заказ | сертифицировано | 72288.53 | 85300.47 | 85300.47 |  | Дата запуска - 29.01.2015 | 3245064220996 | Тариф
422100 | А/ВЫК.DPX3 630 3P630А 36kA/S2И | DPX, DCX-M, CONTACTORS | 39 | DPX3 630-1600 | PL1 | 1 | ШТ | Под заказ | сертифицировано | 78565.19 | 92706.92 | 92706.92 |  | Дата запуска - 29.01.2015 | 3245064221009 | Тариф
422101 | А/ВЫК.DPX3 630 4P250А 36kA/S2И | DPX, DCX-M, CONTACTORS | 39 | DPX3 630-1600 | PL1 | 1 | ШТ | Под заказ | сертифицировано | 69046.53 | 81474.91 | 81474.91 |  | Дата запуска - 29.01.2015 |  | Тариф
422102 | А/ВЫК.DPX3 630 4P320А 36kA/S2И | DPX, DCX-M, CONTACTORS | 39 | DPX3 630-1600 | PL1 | 1 | ШТ | Под заказ | сертифицировано | 82855.84 | 97769.89 | 97769.89 |  | Дата запуска - 29.01.2015 |  | Тариф
422103 | А/ВЫК.DPX3 630 4P400А 36kA/S2И | DPX, DCX-M, CONTACTORS | 39 | DPX3 630-1600 | PL1 | 1 | ШТ | Под заказ | сертифицировано | 87827.19 | 103636.08 | 103636.08 |  | Дата запуска - 29.01.2015 | 3245064221030 | Тариф
422104 | А/ВЫК.DPX3 630 4P500А 36kA/S2И | DPX, DCX-M, CONTACTORS | 39 | DPX3 630-1600 | PL1 | 1 | ШТ | Под заказ | сертифицировано | 93975.09 | 110890.61 | 110890.61 |  | Дата запуска - 29.01.2015 | 3245064221047 | Тариф
422105 | А/ВЫК.DPX3 630 4P630А 36kA/S2И | DPX, DCX-M, CONTACTORS | 39 | DPX3 630-1600 | PL1 | 1 | ШТ | Под заказ | сертифицировано | 102134.74 | 120518.99 | 120518.99 |  | Дата запуска - 29.01.2015 | 3245064221054 | Тариф
422106 | А/ВЫК.DPX3 630 3P250А 50kA/S2И | DPX, DCX-M, CONTACTORS | 39 | DPX3 630-1600 | PL1 | 1 | ШТ | Под заказ | сертифицировано | 58423.99 | 68940.31 | 68940.31 |  | Дата запуска - 29.01.2015 | 3245064221061 | Тариф
422107 | А/ВЫК.DPX3 630 3P320А 50kA/S2И | DPX, DCX-M, CONTACTORS | 39 | DPX3 630-1600 | PL1 | 1 | ШТ | Под заказ | сертифицировано | 70108.78 | 82728.36 | 82728.36 |  | Дата запуска - 29.01.2015 | 3245064221078 | Тариф
422108 | А/ВЫК.DPX3 630 3P400А 50kA/S2И | DPX, DCX-M, CONTACTORS | 39 | DPX3 630-1600 | PL1 | 1 | ШТ | На складе | сертифицировано | 74315.31 | 87692.07 | 87692.07 |  | Дата запуска - 29.01.2015 | 3245064221085 | Тариф
422109 | А/ВЫК.DPX3 630 3P500А 50kA/S2И | DPX, DCX-M, CONTACTORS | 39 | DPX3 630-1600 | PL1 | 1 | ШТ | На складе | сертифицировано | 79517.38 | 93830.51 | 93830.51 |  | Дата запуска - 29.01.2015 | 3245064221092 | Тариф
422110 | А/ВЫК.DPX3 630 3P630А 50kA/S2И | DPX, DCX-M, CONTACTORS | 39 | DPX3 630-1600 | PL1 | 1 | ШТ | Под заказ | сертифицировано | 86421.71 | 101977.62 | 101977.62 |  | Дата запуска - 29.01.2015 | 3245064221108 | Тариф
422111 | А/ВЫК.DPX3 630 4P250А 50kA/S2И | DPX, DCX-M, CONTACTORS | 39 | DPX3 630-1600 | PL1 | 1 | ШТ | Под заказ | сертифицировано | 75951.18 | 89622.39 | 89622.39 |  | Дата запуска - 29.01.2015 |  | Тариф
422112 | А/ВЫК.DPX3 630 4P320А 50kA/S2И | DPX, DCX-M, CONTACTORS | 39 | DPX3 630-1600 | PL1 | 1 | ШТ | Под заказ | сертифицировано | 91141.42 | 107546.88 | 107546.88 |  | Дата запуска - 29.01.2015 |  | Тариф
422113 | А/ВЫК.DPX3 630 4P400А 50kA/S2И | DPX, DCX-M, CONTACTORS | 39 | DPX3 630-1600 | PL1 | 1 | ШТ | Под заказ | сертифицировано | 96609.9 | 113999.68 | 113999.68 |  | Дата запуска - 29.01.2015 |  | Тариф
422114 | А/ВЫК.DPX3 630 4P500А 50kA/S2И | DPX, DCX-M, CONTACTORS | 39 | DPX3 630-1600 | PL1 | 1 | ШТ | Под заказ | сертифицировано | 103372.59 | 121979.66 | 121979.66 |  | Дата запуска - 29.01.2015 |  | Тариф
422115 | А/ВЫК.DPX3 630 4P630А 50kA/S2И | DPX, DCX-M, CONTACTORS | 39 | DPX3 630-1600 | PL1 | 1 | ШТ | Под заказ | сертифицировано | 112348.22 | 132570.9 | 132570.9 |  | Дата запуска - 29.01.2015 |  | Тариф
422116 | А/ВЫК.DPX3 630 3P250А 70kA/S2И | DPX, DCX-M, CONTACTORS | 39 | DPX3 630-1600 | PL1 | 1 | ШТ | Под заказ | сертифицировано | 64266.39 | 75834.34 | 75834.34 |  | Дата запуска - 29.01.2015 | 3245064221160 | Тариф
422117 | А/ВЫК.DPX3 630 3P320А 70kA/S2И | DPX, DCX-M, CONTACTORS | 39 | DPX3 630-1600 | PL1 | 1 | ШТ | Под заказ | сертифицировано | 77119.66 | 91001.2 | 91001.2 |  | Дата запуска - 29.01.2015 | 3245064221177 | Тариф
422118 | А/ВЫК.DPX3 630 3P400А 70kA/S2И | DPX, DCX-M, CONTACTORS | 39 | DPX3 630-1600 | PL1 | 1 | ШТ | На складе | сертифицировано | 81746.84 | 96461.27 | 96461.27 |  | Дата запуска - 29.01.2015 | 3245064221184 | Тариф
422119 | А/ВЫК.DPX3 630 3P500А 70kA/S2И | DPX, DCX-M, CONTACTORS | 39 | DPX3 630-1600 | PL1 | 1 | ШТ | Под заказ | сертифицировано | 87469.12 | 103213.56 | 103213.56 |  | Дата запуска - 29.01.2015 | 3245064221191 | Тариф
422120 | А/ВЫК.DPX3 630 3P630А 70kA/S2И | DPX, DCX-M, CONTACTORS | 39 | DPX3 630-1600 | PL1 | 1 | ШТ | Под заказ | сертифицировано | 95063.88 | 112175.38 | 112175.38 |  | Дата запуска - 29.01.2015 | 3245064221207 | Тариф
422121 | А/ВЫК.DPX3 630 4P250А 70kA/S2И | DPX, DCX-M, CONTACTORS | 39 | DPX3 630-1600 | PL1 | 1 | ШТ | Под заказ | сертифицировано | 83546.3 | 98584.63 | 98584.63 |  | Дата запуска - 29.01.2015 |  | Тариф
422122 | А/ВЫК.DPX3 630 4P320А 70kA/S2И | DPX, DCX-M, CONTACTORS | 39 | DPX3 630-1600 | PL1 | 1 | ШТ | Под заказ | сертифицировано | 100255.56 | 118301.56 | 118301.56 |  | Дата запуска - 29.01.2015 |  | Тариф
422123 | А/ВЫК.DPX3 630 4P400А 70kA/S2И | DPX, DCX-M, CONTACTORS | 39 | DPX3 630-1600 | PL1 | 1 | ШТ | Под заказ | сертифицировано | 106270.89 | 125399.65 | 125399.65 |  | Дата запуска - 29.01.2015 |  | Тариф
422124 | А/ВЫК.DPX3 630 4P500А 70kA/S2И | DPX, DCX-M, CONTACTORS | 39 | DPX3 630-1600 | PL1 | 1 | ШТ | Под заказ | сертифицировано | 113709.86 | 134177.63 | 134177.63 |  | Дата запуска - 29.01.2015 |  | Тариф
422125 | А/ВЫК.DPX3 630 4P630А 70kA/S2И | DPX, DCX-M, CONTACTORS | 39 | DPX3 630-1600 | PL1 | 1 | ШТ | Под заказ | сертифицировано | 118829.85 | 140219.22 | 140219.22 |  | Дата запуска - 29.01.2015 |  | Тариф
422126 | А/ВЫК.DPX3 630 3P250A100kA/S2И | DPX, DCX-M, CONTACTORS | 39 | DPX3 630-1600 | PL1 | 1 | ШТ | Под заказ | сертифицировано | 73906.35 | 87209.49 | 87209.49 |  | Дата запуска - 29.01.2015 | 3245064221269 | Тариф
422127 | А/ВЫК.DPX3 630 3P320A100kA/S2И | DPX, DCX-M, CONTACTORS | 39 | DPX3 630-1600 | PL1 | 1 | ШТ | Под заказ | сертифицировано | 88687.61 | 104651.38 | 104651.38 |  | Дата запуска - 29.01.2015 | 3245064221276 | Тариф
422128 | А/ВЫК.DPX3 630 3P400A100kA/S2И | DPX, DCX-M, CONTACTORS | 39 | DPX3 630-1600 | PL1 | 1 | ШТ | Под заказ | сертифицировано | 94008.87 | 110930.47 | 110930.47 |  | Дата запуска - 29.01.2015 | 3245064221283 | Тариф
422129 | А/ВЫК.DPX3 630 3P500A100kA/S2И | DPX, DCX-M, CONTACTORS | 39 | DPX3 630-1600 | PL1 | 1 | ШТ | Под заказ | сертифицировано | 100589.49 | 118695.6 | 118695.6 |  | Дата запуска - 29.01.2015 | 3245064221290 | Тариф
422130 | А/ВЫК.DPX3 630 3P630A100kA/S2И | DPX, DCX-M, CONTACTORS | 39 | DPX3 630-1600 | PL1 | 1 | ШТ | Под заказ | сертифицировано | 104570.27 | 123392.92 | 123392.92 |  | Дата запуска - 29.01.2015 |  | Тариф
422131 | А/ВЫК.DPX3 630 4P250A100kA/S2И | DPX, DCX-M, CONTACTORS | 39 | DPX3 630-1600 | PL1 | 1 | ШТ | Под заказ | сертифицировано | 96078.25 | 113372.34 | 113372.34 |  | Дата запуска - 29.01.2015 |  | Тариф
422132 | А/ВЫК.DPX3 630 4P320A100kA/S2И | DPX, DCX-M, CONTACTORS | 39 | DPX3 630-1600 | PL1 | 1 | ШТ | Под заказ | сертифицировано | 115293.9 | 136046.8 | 136046.8 |  | Дата запуска - 29.01.2015 |  | Тариф
422133 | А/ВЫК.DPX3 630 4P400A100kA/S2И | DPX, DCX-M, CONTACTORS | 39 | DPX3 630-1600 | PL1 | 1 | ШТ | Под заказ | сертифицировано | 122211.52 | 144209.59 | 144209.59 |  | Дата запуска - 29.01.2015 |  | Тариф
422134 | А/ВЫК.DPX3 630 4P500A100kA/S2И | DPX, DCX-M, CONTACTORS | 39 | DPX3 630-1600 | PL1 | 1 | ШТ | Под заказ | сертифицировано | 130766.34 | 154304.28 | 154304.28 |  | Дата запуска - 29.01.2015 |  | Тариф
422135 | А/ВЫК.DPX3 630 4P630A100kA/S2И | DPX, DCX-M, CONTACTORS | 39 | DPX3 630-1600 | PL1 | 1 | ШТ | Под заказ | сертифицировано | 125484.32 | 148071.5 | 148071.5 |  | Дата запуска - 29.01.2015 |  | Тариф
422136 | А/ВЫК.DPX3 630 3P 250А 36kA/SG | DPX, DCX-M, CONTACTORS | 39 | DPX3 630-1600 | PL1 | 1 | ШТ | Под заказ | сертифицировано | 46473.63 | 54838.88 | 54838.88 |  | Дата запуска - 29.01.2015 | 3245064221368 | Тариф
422137 | А/ВЫК.DPX3 630 3P 320А 36kA/SG | DPX, DCX-M, CONTACTORS | 39 | DPX3 630-1600 | PL1 | 1 | ШТ | Под заказ | сертифицировано | 55768.35 | 65806.65 | 65806.65 |  | Дата запуска - 29.01.2015 | 3245064221375 | Тариф
422138 | А/ВЫК.DPX3 630 3P 400А 36kA/SG | DPX, DCX-M, CONTACTORS | 39 | DPX3 630-1600 | PL1 | 1 | ШТ | Под заказ | сертифицировано | 59114.45 | 69755.05 | 69755.05 |  | Дата запуска - 29.01.2015 | 3245064221382 | Тариф
422139 | А/ВЫК.DPX3 630 3P 500А 36kA/SG | DPX, DCX-M, CONTACTORS | 39 | DPX3 630-1600 | PL1 | 1 | ШТ | Под заказ | сертифицировано | 63252.46 | 74637.9 | 74637.9 |  | Дата запуска - 29.01.2015 | 3245064221399 | Тариф
422140 | А/ВЫК.DPX3 630 3P 630А 36kA/SG | DPX, DCX-M, CONTACTORS | 39 | DPX3 630-1600 | PL1 | 1 | ШТ | Под заказ | сертифицировано | 68744.54 | 81118.56 | 81118.56 |  | Дата запуска - 29.01.2015 | 3245064221405 | Тариф
422141 | А/ВЫК.DPX3 630 4P 250А 36kA/SG | DPX, DCX-M, CONTACTORS | 39 | DPX3 630-1600 | PL1 | 1 | ШТ | Под заказ | сертифицировано | 60415.71 | 71290.54 | 71290.54 |  | Дата запуска - 29.01.2015 | 3245064221412 | Тариф
422142 | А/ВЫК.DPX3 630 4P 320А 36kA/SG | DPX, DCX-M, CONTACTORS | 39 | DPX3 630-1600 | PL1 | 1 | ШТ | Под заказ | сертифицировано | 72498.85 | 85548.64 | 85548.64 |  | Дата запуска - 29.01.2015 |  | Тариф
422143 | А/ВЫК.DPX3 630 4P 400А 36kA/SG | DPX, DCX-M, CONTACTORS | 39 | DPX3 630-1600 | PL1 | 1 | ШТ | Под заказ | сертифицировано | 76848.79 | 90681.57 | 90681.57 |  | Дата запуска - 29.01.2015 |  | Тариф
422144 | А/ВЫК.DPX3 630 4P 500А 36kA/SG | DPX, DCX-M, CONTACTORS | 39 | DPX3 630-1600 | PL1 | 1 | ШТ | Под заказ | сертифицировано | 82228.21 | 97029.29 | 97029.29 |  | Дата запуска - 29.01.2015 |  | Тариф
422145 | А/ВЫК.DPX3 630 4P 630А 36kA/SG | DPX, DCX-M, CONTACTORS | 39 | DPX3 630-1600 | PL1 | 1 | ШТ | Под заказ | сертифицировано | 85930.67 | 101398.19 | 101398.19 |  | Дата запуска - 29.01.2015 |  | Тариф
422146 | А/ВЫК.DPX3 630 3P 250А 50kA/SG | DPX, DCX-M, CONTACTORS | 39 | DPX3 630-1600 | PL1 | 1 | ШТ | Под заказ | сертифицировано | 50634.12 | 59748.26 | 59748.26 |  | Дата запуска - 29.01.2015 |  | Тариф
422147 | А/ВЫК.DPX3 630 3P 320А 50kA/SG | DPX, DCX-M, CONTACTORS | 39 | DPX3 630-1600 | PL1 | 1 | ШТ | Под заказ | сертифицировано | 60760.95 | 71697.92 | 71697.92 |  | Дата запуска - 29.01.2015 | 3245064221474 | Тариф
422148 | А/ВЫК.DPX3 630 3P 400А 50kA/SG | DPX, DCX-M, CONTACTORS | 39 | DPX3 630-1600 | PL1 | 1 | ШТ | Под заказ | сертифицировано | 64406.61 | 75999.8 | 75999.8 |  | Дата запуска - 29.01.2015 | 3245064221481 | Тариф
422149 | А/ВЫК.DPX3 630 3P 500А 50kA/SG | DPX, DCX-M, CONTACTORS | 39 | DPX3 630-1600 | PL1 | 1 | ШТ | Под заказ | сертифицировано | 68915.06 | 81319.77 | 81319.77 |  | Дата запуска - 29.01.2015 | 3245064221498 | Тариф
422150 | А/ВЫК.DPX3 630 3P 630А 50kA/SG | DPX, DCX-M, CONTACTORS | 39 | DPX3 630-1600 | PL1 | 1 | ШТ | Под заказ | сертифицировано | 74898.82 | 88380.61 | 88380.61 |  | Дата запуска - 29.01.2015 | 3245064221504 | Тариф
422151 | А/ВЫК.DPX3 630 4P 250А 50kA/SG | DPX, DCX-M, CONTACTORS | 39 | DPX3 630-1600 | PL1 | 1 | ШТ | Под заказ | сертифицировано | 65824.35 | 77672.73 | 77672.73 |  | Дата запуска - 29.01.2015 |  | Тариф
422152 | А/ВЫК.DPX3 630 4P 320А 50kA/SG | DPX, DCX-M, CONTACTORS | 39 | DPX3 630-1600 | PL1 | 1 | ШТ | Под заказ | сертифицировано | 78989.23 | 93207.29 | 93207.29 |  | Дата запуска - 29.01.2015 |  | Тариф
422153 | А/ВЫК.DPX3 630 4P 400А 50kA/SG | DPX, DCX-M, CONTACTORS | 39 | DPX3 630-1600 | PL1 | 1 | ШТ | Под заказ | сертифицировано | 83728.59 | 98799.74 | 98799.74 |  | Дата запуска - 29.01.2015 |  | Тариф
422154 | А/ВЫК.DPX3 630 4P 500А 50kA/SG | DPX, DCX-M, CONTACTORS | 39 | DPX3 630-1600 | PL1 | 1 | ШТ | Под заказ | сертифицировано | 89589.59 | 105715.72 | 105715.72 |  | Дата запуска - 29.01.2015 |  | Тариф
422155 | А/ВЫК.DPX3 630 4P 630А 50kA/SG | DPX, DCX-M, CONTACTORS | 39 | DPX3 630-1600 | PL1 | 1 | ШТ | Под заказ | сертифицировано | 89878.58 | 106056.72 | 106056.72 |  | Дата запуска - 29.01.2015 |  | Тариф
422156 | А/ВЫК.DPX3 630 3P 250А 70kA/SG | DPX, DCX-M, CONTACTORS | 39 | DPX3 630-1600 | PL1 | 1 | ШТ | Под заказ | сертифицировано | 64373.48 | 75960.71 | 75960.71 |  | Дата запуска - 29.01.2015 |  | Тариф
422157 | А/ВЫК.DPX3 630 3P 320А 70kA/SG | DPX, DCX-M, CONTACTORS | 39 | DPX3 630-1600 | PL1 | 1 | ШТ | Под заказ | сертифицировано | 66837.04 | 78867.71 | 78867.71 |  | Дата запуска - 29.01.2015 | 3245064221573 | Тариф
422158 | А/ВЫК.DPX3 630 3P 400А 70kA/SG | DPX, DCX-M, CONTACTORS | 39 | DPX3 630-1600 | PL1 | 1 | ШТ | Под заказ | сертифицировано | 70847.26 | 83599.77 | 83599.77 |  | Дата запуска - 29.01.2015 | 3245064221580 | Тариф
422159 | А/ВЫК.DPX3 630 3P 500А 70kA/SG | DPX, DCX-M, CONTACTORS | 39 | DPX3 630-1600 | PL1 | 1 | ШТ | Под заказ | сертифицировано | 75806.57 | 89451.75 | 89451.75 |  | Дата запуска - 29.01.2015 | 3245064221597 | Тариф
422160 | А/ВЫК.DPX3 630 3P 630А 70kA/SG | DPX, DCX-M, CONTACTORS | 39 | DPX3 630-1600 | PL1 | 1 | ШТ | Под заказ | сертифицировано | 82388.7 | 97218.67 | 97218.67 |  | Дата запуска - 29.01.2015 | 3245064221603 | Тариф
422161 | А/ВЫК.DPX3 630 4P 250А 70kA/SG | DPX, DCX-M, CONTACTORS | 39 | DPX3 630-1600 | PL1 | 1 | ШТ | Под заказ | сертифицировано | 83685.52 | 98748.91 | 98748.91 |  | Дата запуска - 29.01.2015 |  | Тариф
422162 | А/ВЫК.DPX3 630 4P 320А 70kA/SG | DPX, DCX-M, CONTACTORS | 39 | DPX3 630-1600 | PL1 | 1 | ШТ | Под заказ | сертифицировано | 86888.15 | 102528.02 | 102528.02 |  | Дата запуска - 29.01.2015 |  | Тариф
422163 | А/ВЫК.DPX3 630 4P 400А 70kA/SG | DPX, DCX-M, CONTACTORS | 39 | DPX3 630-1600 | PL1 | 1 | ШТ | Под заказ | сертифицировано | 92101.45 | 108679.71 | 108679.71 |  | Дата запуска - 29.01.2015 |  | Тариф
422164 | А/ВЫК.DPX3 630 4P 500А 70kA/SG | DPX, DCX-M, CONTACTORS | 39 | DPX3 630-1600 | PL1 | 1 | ШТ | Под заказ | сертифицировано | 98548.54 | 116287.28 | 116287.28 |  | Дата запуска - 29.01.2015 |  | Тариф
422165 | А/ВЫК.DPX3 630 4P 630А 70kA/SG | DPX, DCX-M, CONTACTORS | 39 | DPX3 630-1600 | PL1 | 1 | ШТ | Под заказ | сертифицировано | 102985.87 | 121523.33 | 121523.33 |  | Дата запуска - 29.01.2015 |  | Тариф
422166 | А/ВЫК.DPX3 630 3P 250A100kA/SG | DPX, DCX-M, CONTACTORS | 39 | DPX3 630-1600 | PL1 | 1 | ШТ | Под заказ | сертифицировано | 68217.32 | 80496.44 | 80496.44 |  | Дата запуска - 29.01.2015 |  | Тариф
422167 | А/ВЫК.DPX3 630 3P 320A100kA/SG | DPX, DCX-M, CONTACTORS | 39 | DPX3 630-1600 | PL1 | 1 | ШТ | Под заказ | сертифицировано | 70827.98 | 83577.02 | 83577.02 |  | Дата запуска - 29.01.2015 |  | Тариф
422168 | А/ВЫК.DPX3 630 3P 400A100kA/SG | DPX, DCX-M, CONTACTORS | 39 | DPX3 630-1600 | PL1 | 1 | ШТ | Под заказ | сертифицировано | 75077.66 | 88591.64 | 88591.64 |  | Дата запуска - 29.01.2015 |  | Тариф
422169 | А/ВЫК.DPX3 630 3P 500A100kA/SG | DPX, DCX-M, CONTACTORS | 39 | DPX3 630-1600 | PL1 | 1 | ШТ | Под заказ | сертифицировано | 79582.32 | 93907.14 | 93907.14 |  | Дата запуска - 29.01.2015 |  | Тариф
422170 | А/ВЫК.DPX3 630 3P 630A100kA/SG | DPX, DCX-M, CONTACTORS | 39 | DPX3 630-1600 | PL1 | 1 | ШТ | Под заказ | сертифицировано | 89756.15 | 105912.26 | 105912.26 |  | Дата запуска - 29.01.2015 |  | Тариф
422171 | А/ВЫК.DPX3 630 4P 250A100kA/SG | DPX, DCX-M, CONTACTORS | 39 | DPX3 630-1600 | PL1 | 1 | ШТ | Под заказ | сертифицировано | 88682.52 | 104645.37 | 104645.37 |  | Дата запуска - 29.01.2015 |  | Тариф
422172 | А/ВЫК.DPX3 630 4P 320A100kA/SG | DPX, DCX-M, CONTACTORS | 39 | DPX3 630-1600 | PL1 | 1 | ШТ | Под заказ | сертифицировано | 92076.38 | 108650.13 | 108650.13 |  | Дата запуска - 29.01.2015 |  | Тариф
422173 | А/ВЫК.DPX3 630 4P 400A100kA/SG | DPX, DCX-M, CONTACTORS | 39 | DPX3 630-1600 | PL1 | 1 | ШТ | Под заказ | сертифицировано | 97600.96 | 115169.13 | 115169.13 |  | Дата запуска - 29.01.2015 |  | Тариф
422174 | А/ВЫК.DPX3 630 4P 500A100kA/SG | DPX, DCX-M, CONTACTORS | 39 | DPX3 630-1600 | PL1 | 1 | ШТ | Под заказ | сертифицировано | 103457.02 | 122079.28 | 122079.28 |  | Дата запуска - 29.01.2015 |  | Тариф
422175 | А/ВЫК.DPX3 630 4P 630A100kA/SG | DPX, DCX-M, CONTACTORS | 39 | DPX3 630-1600 | PL1 | 1 | ШТ | Под заказ | сертифицировано | 107707.37 | 127094.7 | 127094.7 |  | Дата запуска - 29.01.2015 |  | Тариф
422176 | А/В.DPX3 630 3P 250A36kA/SG/И | DPX, DCX-M, CONTACTORS | 39 | DPX3 630-1600 | PL1 | 1 | ШТ | Под заказ | сертифицировано | 54174.97 | 63926.46 | 63926.46 |  | Дата запуска - 29.01.2015 | 3245064221764 | Тариф
422177 | А/В.DPX3 630 3P 320A36kA/SG/И | DPX, DCX-M, CONTACTORS | 39 | DPX3 630-1600 | PL1 | 1 | ШТ | Под заказ | сертифицировано | 65009.96 | 76711.75 | 76711.75 |  | Дата запуска - 29.01.2015 | 3245064221771 | Тариф
422178 | А/В.DPX3 630 3P 400A36kA/SG/И | DPX, DCX-M, CONTACTORS | 39 | DPX3 630-1600 | PL1 | 1 | ШТ | Под заказ | сертифицировано | 68910.56 | 81314.46 | 81314.46 |  | Дата запуска - 29.01.2015 | 3245064221788 | Тариф
422179 | А/В.DPX3 630 3P 500A36kA/SG/И | DPX, DCX-M, CONTACTORS | 39 | DPX3 630-1600 | PL1 | 1 | ШТ | Под заказ | сертифицировано | 73734.3 | 87006.47 | 87006.47 |  | Дата запуска - 29.01.2015 | 3245064221795 | Тариф
422180 | А/В.DPX3 630 3P 630A36kA/SG/И | DPX, DCX-M, CONTACTORS | 39 | DPX3 630-1600 | PL1 | 1 | ШТ | Под заказ | сертифицировано | 80136.49 | 94561.06 | 94561.06 |  | Дата запуска - 29.01.2015 | 3245064221801 | Тариф
422181 | А/В.DPX3 630 4P 250A36kA/SG/И | DPX, DCX-M, CONTACTORS | 39 | DPX3 630-1600 | PL1 | 1 | ШТ | Под заказ | сертифицировано | 67718.71 | 79908.08 | 79908.08 |  | Дата запуска - 29.01.2015 |  | Тариф
422182 | А/В.DPX3 630 4P 320A36kA/SG/И | DPX, DCX-M, CONTACTORS | 39 | DPX3 630-1600 | PL1 | 1 | ШТ | Под заказ | сертифицировано | 81262.45 | 95889.69 | 95889.69 |  | Дата запуска - 29.01.2015 |  | Тариф
422183 | А/В.DPX3 630 4P 400A36kA/SG/И | DPX, DCX-M, CONTACTORS | 39 | DPX3 630-1600 | PL1 | 1 | ШТ | Под заказ | сертифицировано | 86138.2 | 101643.08 | 101643.08 |  | Дата запуска - 29.01.2015 |  | Тариф
422184 | А/В.DPX3 630 4P 500A36kA/SG/И | DPX, DCX-M, CONTACTORS | 39 | DPX3 630-1600 | PL1 | 1 | ШТ | Под заказ | сертифицировано | 88481.15 | 104407.76 | 104407.76 |  | Дата запуска - 29.01.2015 |  | Тариф
422185 | А/В.DPX3 630 4P 630A36kA/SG/И | DPX, DCX-M, CONTACTORS | 39 | DPX3 630-1600 | PL1 | 1 | ШТ | Под заказ | сертифицировано | 96163.79 | 113473.27 | 113473.27 |  | Дата запуска - 29.01.2015 |  | Тариф
422186 | А/В.DPX3 630 3P 250А50kA/SG/И | DPX, DCX-M, CONTACTORS | 39 | DPX3 630-1600 | PL1 | 1 | ШТ | Под заказ | сертифицировано | 60176.7 | 71008.51 | 71008.51 |  | Дата запуска - 29.01.2015 |  | Тариф
422187 | А/В.DPX3 630 3P 320А50kA/SG/И | DPX, DCX-M, CONTACTORS | 39 | DPX3 630-1600 | PL1 | 1 | ШТ | Под заказ | сертифицировано | 72212.04 | 85210.21 | 85210.21 |  | Дата запуска - 29.01.2015 | 3245064221870 | Тариф
422188 | А/В.DPX3 630 3P 400А50kA/SG/И | DPX, DCX-M, CONTACTORS | 39 | DPX3 630-1600 | PL1 | 1 | ШТ | Под заказ | сертифицировано | 76544.77 | 90322.83 | 90322.83 |  | Дата запуска - 29.01.2015 | 3245064221887 | Тариф
422189 | А/В.DPX3 630 3P 500А50kA/SG/И | DPX, DCX-M, CONTACTORS | 39 | DPX3 630-1600 | PL1 | 1 | ШТ | Под заказ | сертифицировано | 81902.9 | 96645.42 | 96645.42 |  | Дата запуска - 29.01.2015 | 3245064221894 | Тариф
422190 | А/В.DPX3 630 3P 630А50kA/SG/И | DPX, DCX-M, CONTACTORS | 39 | DPX3 630-1600 | PL1 | 1 | ШТ | Под заказ | сертифицировано | 89014.36 | 105036.94 | 105036.94 |  | Дата запуска - 29.01.2015 | 3245064221900 | Тариф
422191 | А/В.DPX3 630 4P 250А50kA/SG/И | DPX, DCX-M, CONTACTORS | 39 | DPX3 630-1600 | PL1 | 1 | ШТ | Под заказ | сертифицировано | 75220.88 | 88760.64 | 88760.64 |  | Дата запуска - 29.01.2015 |  | Тариф
422192 | А/В.DPX3 630 4P 320А50kA/SG/И | DPX, DCX-M, CONTACTORS | 39 | DPX3 630-1600 | PL1 | 1 | ШТ | Под заказ | сертифицировано | 90265.05 | 106512.76 | 106512.76 |  | Дата запуска - 29.01.2015 |  | Тариф
422193 | А/В.DPX3 630 4P 400А50kA/SG/И | DPX, DCX-M, CONTACTORS | 39 | DPX3 630-1600 | PL1 | 1 | ШТ | Под заказ | сертифицировано | 95680.96 | 112903.53 | 112903.53 |  | Дата запуска - 29.01.2015 |  | Тариф
422194 | А/В.DPX3 630 4P 500А50kA/SG/И | DPX, DCX-M, CONTACTORS | 39 | DPX3 630-1600 | PL1 | 1 | ШТ | Под заказ | сертифицировано | 102378.63 | 120806.78 | 120806.78 |  | Дата запуска - 29.01.2015 |  | Тариф
422195 | А/В.DPX3 630 4P 630А50kA/SG/И | DPX, DCX-M, CONTACTORS | 39 | DPX3 630-1600 | PL1 | 1 | ШТ | Под заказ | сертифицировано | 106817.24 | 126044.34 | 126044.34 |  | Дата запуска - 29.01.2015 |  | Тариф
422196 | А/В.DPX3 630 3P 250А70kA/SG/И | DPX, DCX-M, CONTACTORS | 39 | DPX3 630-1600 | PL1 | 1 | ШТ | Под заказ | сертифицировано | 65551.71 | 77351.02 | 77351.02 |  | Дата запуска - 29.01.2015 |  | Тариф
422197 | А/В.DPX3 630 3P 320А70kA/SG/И | DPX, DCX-M, CONTACTORS | 39 | DPX3 630-1600 | PL1 | 1 | ШТ | Под заказ | сертифицировано | 78662.06 | 92821.23 | 92821.23 |  | Дата запуска - 29.01.2015 | 3245064221979 | Тариф
422198 | А/В.DPX3 630 3P 400А70kA/SG/И | DPX, DCX-M, CONTACTORS | 39 | DPX3 630-1600 | PL1 | 1 | ШТ | Под заказ | сертифицировано | 83381.78 | 98390.5 | 98390.5 |  | Дата запуска - 29.01.2015 | 3245064221986 | Тариф
422199 | А/В.DPX3 630 3P 500А70kA/SG/И | DPX, DCX-M, CONTACTORS | 39 | DPX3 630-1600 | PL1 | 1 | ШТ | Под заказ | сертифицировано | 89218.51 | 105277.84 | 105277.84 |  | Дата запуска - 29.01.2015 | 3245064221993 | Тариф
422200 | А/В.DPX3 630 3P 630А70kA/SG/И | DPX, DCX-M, CONTACTORS | 39 | DPX3 630-1600 | PL1 | 1 | ШТ | Под заказ | сертифицировано | 96965.16 | 114418.89 | 114418.89 |  | Дата запуска - 29.01.2015 | 3245064222006 | Тариф
422201 | А/В.DPX3 630 4P 250А70kA/SG/И | DPX, DCX-M, CONTACTORS | 39 | DPX3 630-1600 | PL1 | 1 | ШТ | Под заказ | сертифицировано | 81939.64 | 96688.78 | 96688.78 |  | Дата запуска - 29.01.2015 |  | Тариф
422202 | А/В.DPX3 630 4P 320А70kA/SG/И | DPX, DCX-M, CONTACTORS | 39 | DPX3 630-1600 | PL1 | 1 | ШТ | Под заказ | сертифицировано | 98327.57 | 116026.53 | 116026.53 |  | Дата запуска - 29.01.2015 |  | Тариф
422203 | А/В.DPX3 630 4P 400А70kA/SG/И | DPX, DCX-M, CONTACTORS | 39 | DPX3 630-1600 | PL1 | 1 | ШТ | Под заказ | сертифицировано | 104227.23 | 122988.13 | 122988.13 |  | Дата запуска - 29.01.2015 |  | Тариф
422204 | А/В.DPX3 630 4P 500А70kA/SG/И | DPX, DCX-M, CONTACTORS | 39 | DPX3 630-1600 | PL1 | 1 | ШТ | Под заказ | сертифицировано | 111523.13 | 131597.29 | 131597.29 |  | Дата запуска - 29.01.2015 |  | Тариф
422205 | А/В.DPX3 630 4P 630А70kA/SG/И | DPX, DCX-M, CONTACTORS | 39 | DPX3 630-1600 | PL1 | 1 | ШТ | Под заказ | сертифицировано | 121206.44 | 143023.6 | 143023.6 |  | Дата запуска - 29.01.2015 |  | Тариф
422206 | А/В.DPX3 630 3P250А100kA/SG/И | DPX, DCX-M, CONTACTORS | 39 | DPX3 630-1600 | PL1 | 1 | ШТ | Под заказ | сертифицировано | 76123.53 | 89825.77 | 89825.77 |  | Дата запуска - 29.01.2015 |  | Тариф
422207 | А/В.DPX3 630 3P320А100kA/SG/И | DPX, DCX-M, CONTACTORS | 39 | DPX3 630-1600 | PL1 | 1 | ШТ | Под заказ | сертифицировано | 91348.24 | 107790.92 | 107790.92 |  | Дата запуска - 29.01.2015 |  | Тариф
422208 | А/В.DPX3 630 3P400А100kA/SG/И | DPX, DCX-M, CONTACTORS | 39 | DPX3 630-1600 | PL1 | 1 | ШТ | Под заказ | сертифицировано | 96829.13 | 114258.37 | 114258.37 |  | Дата запуска - 29.01.2015 |  | Тариф
422209 | А/В.DPX3 630 3P500А100kA/SG/И | DPX, DCX-M, CONTACTORS | 39 | DPX3 630-1600 | PL1 | 1 | ШТ | Под заказ | сертифицировано | 103607.18 | 122256.47 | 122256.47 |  | Дата запуска - 29.01.2015 |  | Тариф
422210 | А/В.DPX3 630 3P630А100kA/SG/И | DPX, DCX-M, CONTACTORS | 39 | DPX3 630-1600 | PL1 | 1 | ШТ | Под заказ | сертифицировано | 106661.67 | 125860.77 | 125860.77 |  | Дата запуска - 29.01.2015 |  | Тариф
422211 | А/В.DPX3 630 4P250А100kA/SG/И | DPX, DCX-M, CONTACTORS | 39 | DPX3 630-1600 | PL1 | 1 | ШТ | Под заказ | сертифицировано | 91348.24 | 107790.92 | 107790.92 |  | Дата запуска - 29.01.2015 |  | Тариф
422212 | А/В.DPX3 630 4P320А100kA/SG/И | DPX, DCX-M, CONTACTORS | 39 | DPX3 630-1600 | PL1 | 1 | ШТ | Под заказ | сертифицировано | 109617.89 | 129349.11 | 129349.11 |  | Дата запуска - 29.01.2015 |  | Тариф
422213 | А/В.DPX3 630 4P400А100kA/SG/И | DPX, DCX-M, CONTACTORS | 39 | DPX3 630-1600 | PL1 | 1 | ШТ | Под заказ | сертифицировано | 116194.96 | 137110.05 | 137110.05 |  | Дата запуска - 29.01.2015 |  | Тариф
422214 | А/В.DPX3 630 4P500А100kA/SG/И | DPX, DCX-M, CONTACTORS | 39 | DPX3 630-1600 | PL1 | 1 | ШТ | Под заказ | сертифицировано | 124328.6 | 146707.75 | 146707.75 |  | Дата запуска - 29.01.2015 |  | Тариф
422215 | А/В.DPX3 630 4P630А100kA/SG/И | DPX, DCX-M, CONTACTORS | 39 | DPX3 630-1600 | PL1 | 1 | ШТ | Под заказ | сертифицировано | 127994.01 | 151032.93 | 151032.93 |  | Дата запуска - 29.01.2015 |  | Тариф
422216 | ВЫК-РАЗЪЕД. DPX3 630-I 3P 400A | DPX, DCX-M, CONTACTORS | 39 | DPX3 630-1600 | PL1 | 1 | ШТ | Под заказ | информация по запросу | 38510.09 | 45441.91 | 45441.91 |  | Дата запуска - 29.01.2015 | 3245064222167 | Тариф
422217 | ВЫК-РАЗЪЕД. DPX3 630-I 3P 630A | DPX, DCX-M, CONTACTORS | 39 | DPX3 630-1600 | PL1 | 1 | ШТ | Под заказ | информация по запросу | 45093.12 | 53209.88 | 53209.88 |  | Дата запуска - 29.01.2015 | 3245064222174 | Тариф
422218 | ВЫК-РАЗЪЕД.DPX3 630-I 4P 400A | DPX, DCX-M, CONTACTORS | 39 | DPX3 630-1600 | PL1 | 1 | ШТ | Под заказ | информация по запросу | 49044.29 | 57872.26 | 57872.26 |  | Дата запуска - 29.01.2015 |  | Тариф
422219 | ВЫК-РАЗЪЕД DPX3 630-I 4P 630A | DPX, DCX-M, CONTACTORS | 39 | DPX3 630-1600 | PL1 | 1 | ШТ | Под заказ | информация по запросу | 58621.05 | 69172.84 | 69172.84 |  | Дата запуска - 29.01.2015 |  | Тариф
422220 | DPX3 630 К-кт выводов6шт втыч. | DPX, DCX-M, CONTACTORS | 39 | DPX3 630-1600 | PL1 | 1 | ШТ | На складе | сертифицировано | 4881.15 | 5759.76 | 5759.76 |  | Дата запуска - 29.01.2015 | 3245064222204 | Тариф
422221 | DPX3 630 К-кт выводов8шт втыч. | DPX, DCX-M, CONTACTORS | 39 | DPX3 630-1600 | PL1 | 1 | ШТ | Под заказ | сертифицировано | 6040.06 | 7127.27 | 7127.27 |  | Дата запуска - 29.01.2015 | 3245064222211 | Тариф
422222 | DPX3 630Основ-е 3P подкл.спер. | DPX, DCX-M, CONTACTORS | 39 | DPX3 630-1600 | PL1 | 1 | ШТ | На складе | сертифицировано | 8019.03 | 9462.46 | 9462.46 |  | Дата запуска - 29.01.2015 | 3245064222228 | Тариф
422223 | DPX3 630Основ-е 4P подкл.спер. | DPX, DCX-M, CONTACTORS | 39 | DPX3 630-1600 | PL1 | 1 | ШТ | Под заказ | сертифицировано | 11744.56 | 13858.58 | 13858.58 |  | Дата запуска - 29.01.2015 | 3245064222235 | Тариф
422224 | DPX3 630Основ-е 3P подкл.сзади | DPX, DCX-M, CONTACTORS | 39 | DPX3 630-1600 | PL1 | 1 | ШТ | На складе | сертифицировано | 8388.98 | 9899 | 9899 |  | Дата запуска - 29.01.2015 | 3245064222242 | Тариф
422225 | DPX3 630Основ-е 4P подкл.сзади | DPX, DCX-M, CONTACTORS | 39 | DPX3 630-1600 | PL1 | 1 | ШТ | Под заказ | сертифицировано | 11744.56 | 13858.58 | 13858.58 |  | Дата запуска - 29.01.2015 |  | Тариф
422226 | DPX3 630Осн-е диф.4P подкл.сп. | DPX, DCX-M, CONTACTORS | 39 | DPX3 630-1600 | PL1 | 1 | ШТ | Под заказ | сертифицировано | 8053.41 | 9503.02 | 9503.02 |  | Дата запуска - 29.01.2015 | 3245064222266 | Тариф
422227 | DPX3 630Осн-е диф.4P подкл.сз. | DPX, DCX-M, CONTACTORS | 39 | DPX3 630-1600 | PL1 | 1 | ШТ | Под заказ | сертифицировано | 10737.88 | 12670.7 | 12670.7 |  | Дата запуска - 29.01.2015 |  | Тариф
422228 | DPX3 630К-кт 2 шт вын.рукоят. | DPX, DCX-M, CONTACTORS | 39 | DPX3 630-1600 | PL1 | 1 | ШТ | Под заказ | не подлежит сертификации | 7153.31 | 8440.91 | 8440.91 |  | Дата запуска - 29.01.2015 | 3245064222280 | Тариф
422229 | DPX3 630К-кт соединит. 24пин | DPX, DCX-M, CONTACTORS | 39 | DPX3 630-1600 | PL1 | 1 | ШТ | На складе | сертифицировано | 2075 | 2448.5 | 2448.5 |  | Дата запуска - 29.01.2015 | 3245064222297 | Тариф
422230 | DPX3 630Авт.вспом.контакт.вык. | DPX, DCX-M, CONTACTORS | 39 | DPX3 630-1600 | PL1 | 1 | ШТ | На складе | сертифицировано | 5604.71 | 6613.56 | 6613.56 |  | Дата запуска - 29.01.2015 | 3245064222303 | Тариф
422231 | DPX3 630 Осн.выкат. 3P | DPX, DCX-M, CONTACTORS | 39 | DPX3 630-1600 | PL1 | 1 | ШТ | На складе | не подлежит сертификации | 8716.35 | 10285.29 | 10285.29 |  | Дата запуска - 29.01.2015 | 3245064222310 | Тариф
422232 | DPX3 630 Осн.выкат. 4P | DPX, DCX-M, CONTACTORS | 39 | DPX3 630-1600 | PL1 | 1 | ШТ | Под заказ | не подлежит сертификации | 10402.33 | 12274.75 | 12274.75 |  | Дата запуска - 29.01.2015 | 3245064222327 | Тариф
422233 | DPX3 630 Осн.выкат.4P диф.защ. | DPX, DCX-M, CONTACTORS | 39 | DPX3 630-1600 | PL1 | 1 | ШТ | Под заказ | не подлежит сертификации | 10402.33 | 12274.75 | 12274.75 |  | Дата запуска - 29.01.2015 |  | Тариф
422234 | DPX3 630 Клеммн.крышк.2 шт. 3P | DPX, DCX-M, CONTACTORS | 39 | DPX3 630-1600 | PL1 | 1 | ШТ | Под заказ | не подлежит сертификации | 1281.08 | 1511.67 | 1511.67 |  | Дата запуска - 29.01.2015 | 3245064222341 | Тариф
422235 | DPX3 630 Клеммн.крышк.2шт. 4P | DPX, DCX-M, CONTACTORS | 39 | DPX3 630-1600 | PL1 | 1 | ШТ | Под заказ | не подлежит сертификации | 1601.34 | 1889.58 | 1889.58 |  | Дата запуска - 29.01.2015 | 3245064222358 | Тариф
422239 | DPX3 630-1600 нез.расц.~24В | DPX, DCX-M, CONTACTORS | 39 | DPX3 630-1600 | PL1 | 1 | ШТ | Под заказ | не подлежит сертификации | 5203.33 | 6139.93 | 6139.93 |  | Дата запуска - 29.01.2015 | 3245064222396 | Тариф
422240 | DPX3 630-1600 нез.расц.~48В | DPX, DCX-M, CONTACTORS | 39 | DPX3 630-1600 | PL1 | 1 | ШТ | Под заказ | не подлежит сертификации | 2504.42 | 2955.22 | 2955.22 |  | Дата запуска - 29.01.2015 |  | Тариф
422241 | DPX3 630-1600 нез.расц.~110В | DPX, DCX-M, CONTACTORS | 39 | DPX3 630-1600 | PL1 | 1 | ШТ | Под заказ | сертифицировано | 4197.5 | 4953.05 | 4953.05 |  | Дата запуска - 29.01.2015 | 3245064222419 | Тариф
422242 | DPX3 630-1600 нез.расц.~220В | DPX, DCX-M, CONTACTORS | 39 | DPX3 630-1600 | PL1 | 1 | ШТ | На складе | сертифицировано | 2719.42 | 3208.92 | 3208.92 |  | Дата запуска - 29.01.2015 | 3245064222426 | Тариф
422243 | DPX3 630-1600 нез.расц.~400В | DPX, DCX-M, CONTACTORS | 39 | DPX3 630-1600 | PL1 | 1 | ШТ | Под заказ | сертифицировано | 4715.98 | 5564.86 | 5564.86 |  | Дата запуска - 29.01.2015 | 3245064222433 | Тариф
422244 | DPX3 630-1600 расцеп.мин.U=24В | DPX, DCX-M, CONTACTORS | 39 | DPX3 630-1600 | PL1 | 1 | ШТ | Под заказ | не подлежит сертификации | 5506.38 | 6497.53 | 6497.53 |  | Дата запуска - 29.01.2015 |  | Тариф
422245 | DPX3 630-1600 расцеп.мин.U~24В | DPX, DCX-M, CONTACTORS | 39 | DPX3 630-1600 | PL1 | 1 | ШТ | Под заказ | не подлежит сертификации | 7169.82 | 8460.39 | 8460.39 |  | Дата запуска - 29.01.2015 | 3245064222457 | Тариф
422246 | DPX3 630-1600 расцеп.мин.U~48В | DPX, DCX-M, CONTACTORS | 39 | DPX3 630-1600 | PL1 | 1 | ШТ | Под заказ | не подлежит сертификации | 6587.64 | 7773.42 | 7773.42 |  | Дата запуска - 29.01.2015 | 3245064222464 | Тариф
422247 | DPX3 630-1600 расц.мин.U~110В | DPX, DCX-M, CONTACTORS | 39 | DPX3 630-1600 | PL1 | 1 | ШТ | Под заказ | сертифицировано | 6944.11 | 8194.05 | 8194.05 |  | Дата запуска - 29.01.2015 | 3245064222471 | Тариф
422248 | DPX3 630-1600 расц.мин.U~220В | DPX, DCX-M, CONTACTORS | 39 | DPX3 630-1600 | PL1 | 1 | ШТ | Под заказ | сертифицировано | 7690.86 | 9075.21 | 9075.21 |  | Дата запуска - 29.01.2015 | 3245064222488 | Тариф
422249 | DPX3 630-1600 расц.мин.U~220В | DPX, DCX-M, CONTACTORS | 39 | DPX3 630-1600 | PL1 | 1 | ШТ | Под заказ | сертифицировано | 5506.38 | 6497.53 | 6497.53 |  | Дата запуска - 29.01.2015 |  | Тариф
422251 | А/В.DPX3 1600 3P 630А 36kA/ТМ | DPX, DCX-M, CONTACTORS | 39 | DPX3 630-1600 | PL1 | 1 | ШТ | Под заказ | сертифицировано | 74918.64 | 88404 | 88404 |  | Дата запуска - 29.01.2015 | 3245064222518 | Тариф
422252 | А/ВЫК.DPX31600 3P 800А 36kA/ТМ | DPX, DCX-M, CONTACTORS | 39 | DPX3 630-1600 | PL1 | 1 | ШТ | На складе | сертифицировано | 78664.57 | 92824.19 | 92824.19 |  | Дата запуска - 29.01.2015 | 3245064222525 | Тариф
422253 | А/ВЫК.DPX31600 3P1000А 36kA/ТМ | DPX, DCX-M, CONTACTORS | 39 | DPX3 630-1600 | PL1 | 1 | ШТ | На складе | сертифицировано | 79752.1 | 94107.48 | 94107.48 |  | Дата запуска - 29.01.2015 | 3245064222532 | Тариф
422254 | А/ВЫК.DPX31600 3P1250А 36kA/ТМ | DPX, DCX-M, CONTACTORS | 39 | DPX3 630-1600 | PL1 | 1 | ШТ | На складе | сертифицировано | 82942.18 | 97871.77 | 97871.77 |  | Дата запуска - 29.01.2015 | 3245064222549 | Тариф
422256 | А/ВЫК.DPX31600 4P 630А 36kA/ТМ | DPX, DCX-M, CONTACTORS | 39 | DPX3 630-1600 | PL1 | 1 | ШТ | Под заказ | сертифицировано | 97394.23 | 114925.19 | 114925.19 |  | Дата запуска - 29.01.2015 |  | Тариф
422257 | А/ВЫК.DPX31600 4P 800А 36kA/ТМ | DPX, DCX-M, CONTACTORS | 39 | DPX3 630-1600 | PL1 | 1 | ШТ | Под заказ | сертифицировано | 102263.94 | 120671.45 | 120671.45 |  | Дата запуска - 29.01.2015 | 3245064222570 | Тариф
422258 | А/ВЫК.DPX31600 4P1000А 36kA/ТМ | DPX, DCX-M, CONTACTORS | 39 | DPX3 630-1600 | PL1 | 1 | ШТ | Под заказ | сертифицировано | 103677.73 | 122339.72 | 122339.72 |  | Дата запуска - 29.01.2015 | 3245064222587 | Тариф
422259 | А/ВЫК.DPX31600 4P1250А 36kA/ТМ | DPX, DCX-M, CONTACTORS | 39 | DPX3 630-1600 | PL1 | 1 | ШТ | Под заказ | сертифицировано | 107824.84 | 127233.31 | 127233.31 |  | Дата запуска - 29.01.2015 |  | Тариф
422260 | А/В.DPX31600 3P+N/2TM1000А36kA | DPX, DCX-M, CONTACTORS | 39 | DPX3 630-1600 | PL1 | 1 | ШТ | Под заказ | сертифицировано | 103677.73 | 122339.72 | 122339.72 |  | Дата запуска - 29.01.2015 |  | Тариф
422261 | А/В.DPX31600 3P+N/2TM1250А36kA | DPX, DCX-M, CONTACTORS | 39 | DPX3 630-1600 | PL1 | 1 | ШТ | Под заказ | сертифицировано | 107824.84 | 127233.31 | 127233.31 |  | Дата запуска - 29.01.2015 |  | Тариф
422263 | А/ВЫК.DPX31600 3P 630А 50kA/ТМ | DPX, DCX-M, CONTACTORS | 39 | DPX3 630-1600 | PL1 | 1 | ШТ | Под заказ | сертифицировано | 82410.51 | 97244.4 | 97244.4 |  | Дата запуска - 29.01.2015 | 3245064222631 | Тариф
422264 | А/ВЫК.DPX31600 3P 800А 50kA/ТМ | DPX, DCX-M, CONTACTORS | 39 | DPX3 630-1600 | PL1 | 1 | ШТ | На складе | сертифицировано | 86531.03 | 102106.62 | 102106.62 |  | Дата запуска - 29.01.2015 | 3245064222648 | Тариф
422265 | А/ВЫК.DPX31600 3P1000А 50kA/ТМ | DPX, DCX-M, CONTACTORS | 39 | DPX3 630-1600 | PL1 | 1 | ШТ | На складе | сертифицировано | 89322.35 | 105400.37 | 105400.37 |  | Дата запуска - 29.01.2015 | 3245064222655 | Тариф
422266 | А/ВЫК.DPX31600 3P1250А 50kA/ТМ | DPX, DCX-M, CONTACTORS | 39 | DPX3 630-1600 | PL1 | 1 | ШТ | На складе | сертифицировано | 92895.25 | 109616.4 | 109616.4 |  | Дата запуска - 29.01.2015 | 3245064222662 | Тариф
422268 | А/ВЫК.DPX31600 4P 630А 50kA/ТМ | DPX, DCX-M, CONTACTORS | 39 | DPX3 630-1600 | PL1 | 1 | ШТ | Под заказ | сертифицировано | 98892.6 | 116693.27 | 116693.27 |  | Дата запуска - 29.01.2015 |  | Тариф
422269 | А/ВЫК.DPX31600 4P 800А 50kA/ТМ | DPX, DCX-M, CONTACTORS | 39 | DPX3 630-1600 | PL1 | 1 | ШТ | Под заказ | сертифицировано | 103837.23 | 122527.93 | 122527.93 |  | Дата запуска - 29.01.2015 | 3245064222693 | Тариф
422270 | А/ВЫК.DPX31600 4P1000А 50kA/ТМ | DPX, DCX-M, CONTACTORS | 39 | DPX3 630-1600 | PL1 | 1 | ШТ | Под заказ | сертифицировано | 107186.82 | 126480.45 | 126480.45 |  | Дата запуска - 29.01.2015 | 3245064222709 | Тариф
422271 | А/ВЫК.DPX31600 4P1250А 50kA/ТМ | DPX, DCX-M, CONTACTORS | 39 | DPX3 630-1600 | PL1 | 1 | ШТ | Под заказ | сертифицировано | 111474.3 | 131539.67 | 131539.67 |  | Дата запуска - 29.01.2015 |  | Тариф
422272 | А/В.DPX31600 3P+N/2TM1000А50kA | DPX, DCX-M, CONTACTORS | 39 | DPX3 630-1600 | PL1 | 1 | ШТ | Под заказ | сертифицировано | 107186.82 | 126480.45 | 126480.45 |  | Дата запуска - 29.01.2015 |  | Тариф
422273 | А/В.DPX31600 3P+N/2TM1250А50kA | DPX, DCX-M, CONTACTORS | 39 | DPX3 630-1600 | PL1 | 1 | ШТ | Под заказ | сертифицировано | 111474.3 | 131539.67 | 131539.67 |  | Дата запуска - 29.01.2015 |  | Тариф
422275 | А/ВЫК.DPX31600 3P 630А 70kA/ТМ | DPX, DCX-M, CONTACTORS | 39 | DPX3 630-1600 | PL1 | 1 | ШТ | Под заказ | сертифицировано | 90399.87 | 106671.85 | 106671.85 |  | Дата запуска - 29.01.2015 | 3245064222754 | Тариф
422276 | А/ВЫК.DPX31600 3P 800А 70kA/ТМ | DPX, DCX-M, CONTACTORS | 39 | DPX3 630-1600 | PL1 | 1 | ШТ | Под заказ | сертифицировано | 101134.98 | 119339.28 | 119339.28 |  | Дата запуска - 29.01.2015 | 3245064222761 | Тариф
422277 | А/ВЫК.DPX31600 3P1000А 70kA/ТМ | DPX, DCX-M, CONTACTORS | 39 | DPX3 630-1600 | PL1 | 1 | ШТ | Под заказ | сертифицировано | 117023.9 | 138088.2 | 138088.2 |  | Дата запуска - 29.01.2015 | 3245064222778 | Тариф
422278 | А/ВЫК.DPX31600 3P1250А 70kA/ТМ | DPX, DCX-M, CONTACTORS | 39 | DPX3 630-1600 | PL1 | 1 | ШТ | Под заказ | сертифицировано | 128104.3 | 151163.07 | 151163.07 |  | Дата запуска - 29.01.2015 | 3245064222785 | Тариф
422280 | А/ВЫК.DPX31600 4P 630А 70kA/ТМ | DPX, DCX-M, CONTACTORS | 39 | DPX3 630-1600 | PL1 | 1 | ШТ | Под заказ | сертифицировано | 108479.85 | 128006.22 | 128006.22 |  | Дата запуска - 29.01.2015 |  | Тариф
422281 | А/ВЫК.DPX31600 4P 800А 70kA/ТМ | DPX, DCX-M, CONTACTORS | 39 | DPX3 630-1600 | PL1 | 1 | ШТ | Под заказ | сертифицировано | 121361.98 | 143207.14 | 143207.14 |  | Дата запуска - 29.01.2015 |  | Тариф
422282 | А/ВЫК.DPX31600 4P1000А 70kA/ТМ | DPX, DCX-M, CONTACTORS | 39 | DPX3 630-1600 | PL1 | 1 | ШТ | Под заказ | сертифицировано | 140428.68 | 165705.84 | 165705.84 |  | Дата запуска - 29.01.2015 |  | Тариф
422283 | А/ВЫК.DPX31600 4P1250А 70kA/ТМ | DPX, DCX-M, CONTACTORS | 39 | DPX3 630-1600 | PL1 | 1 | ШТ | Под заказ | сертифицировано | 153725.16 | 181395.69 | 181395.69 |  | Дата запуска - 29.01.2015 |  | Тариф
422284 | А/В.DPX31600 3P+N/2TM1000А70kA | DPX, DCX-M, CONTACTORS | 39 | DPX3 630-1600 | PL1 | 1 | ШТ | Под заказ | сертифицировано | 140428.68 | 165705.84 | 165705.84 |  | Дата запуска - 29.01.2015 |  | Тариф
422285 | А/В.DPX31600 3P+N/2TM1250А70kA | DPX, DCX-M, CONTACTORS | 39 | DPX3 630-1600 | PL1 | 1 | ШТ | Под заказ | сертифицировано | 153725.16 | 181395.69 | 181395.69 |  | Дата запуска - 29.01.2015 |  | Тариф
422287 | А/ВЫК.DPX31600 3P 630А100kA/ТМ | DPX, DCX-M, CONTACTORS | 39 | DPX3 630-1600 | PL1 | 1 | ШТ | Под заказ | сертифицировано | 95542.44 | 112740.08 | 112740.08 |  | Дата запуска - 29.01.2015 |  | Тариф
422288 | А/ВЫК.DPX31600 3P 800А100kA/ТМ | DPX, DCX-M, CONTACTORS | 39 | DPX3 630-1600 | PL1 | 1 | ШТ | Под заказ | сертифицировано | 106705.15 | 125912.08 | 125912.08 |  | Дата запуска - 29.01.2015 | 3245064222884 | Тариф
422289 | А/ВЫК.DPX31600 3P1000А100kA/ТМ | DPX, DCX-M, CONTACTORS | 39 | DPX3 630-1600 | PL1 | 1 | ШТ | Под заказ | сертифицировано | 121815.21 | 143741.95 | 143741.95 |  | Дата запуска - 29.01.2015 | 3245064222891 | Тариф
422290 | А/ВЫК.DPX31600 3P1250А100kA/ТМ | DPX, DCX-M, CONTACTORS | 39 | DPX3 630-1600 | PL1 | 1 | ШТ | Под заказ | сертифицировано | 135832.49 | 160282.34 | 160282.34 |  | Дата запуска - 29.01.2015 |  | Тариф
422292 | А/ВЫК.DPX31600 4P 630А100kA/ТМ | DPX, DCX-M, CONTACTORS | 39 | DPX3 630-1600 | PL1 | 1 | ШТ | Под заказ | сертифицировано | 114650.92 | 135288.09 | 135288.09 |  | Дата запуска - 29.01.2015 |  | Тариф
422293 | А/ВЫК.DPX31600 4P 800А100kA/ТМ | DPX, DCX-M, CONTACTORS | 39 | DPX3 630-1600 | PL1 | 1 | ШТ | Под заказ | сертифицировано | 128046.17 | 151094.48 | 151094.48 |  | Дата запуска - 29.01.2015 |  | Тариф
422294 | А/ВЫК.DPX31600 4P1000А100kA/ТМ | DPX, DCX-M, CONTACTORS | 39 | DPX3 630-1600 | PL1 | 1 | ШТ | Под заказ | сертифицировано | 146178.26 | 172490.35 | 172490.35 |  | Дата запуска - 29.01.2015 |  | Тариф
422295 | А/ВЫК.DPX31600 4P1250А100kA/ТМ | DPX, DCX-M, CONTACTORS | 39 | DPX3 630-1600 | PL1 | 1 | ШТ | Под заказ | сертифицировано | 162998.99 | 192338.81 | 192338.81 |  | Дата запуска - 29.01.2015 |  | Тариф
422296 | АВ DPX31600 3P+N/2TM1000А100kA | DPX, DCX-M, CONTACTORS | 39 | DPX3 630-1600 | PL1 | 1 | ШТ | Под заказ | сертифицировано | 146178.26 | 172490.35 | 172490.35 |  | Дата запуска - 29.01.2015 |  | Тариф
422297 | АВ DPX31600 3P+N/2TM1250А100kA | DPX, DCX-M, CONTACTORS | 39 | DPX3 630-1600 | PL1 | 1 | ШТ | Под заказ | сертифицировано | 162998.99 | 192338.81 | 192338.81 |  | Дата запуска - 29.01.2015 |  | Тариф
422299 | А/ВЫК.DPX3 1600 3P 630А36kA/S2 | DPX, DCX-M, CONTACTORS | 39 | DPX3 630-1600 | PL1 | 1 | ШТ | Под заказ | сертифицировано | 95146.67 | 112273.07 | 112273.07 |  | Дата запуска - 29.01.2015 | 3245064222990 | Тариф
422300 | А/ВЫК.DPX3 1600 3P 800А36kA/S2 | DPX, DCX-M, CONTACTORS | 39 | DPX3 630-1600 | PL1 | 1 | ШТ | Под заказ | сертифицировано | 99904 | 117886.72 | 117886.72 |  | Дата запуска - 29.01.2015 | 3245064223003 | Тариф
422301 | А/ВЫК.DPX3 1600 3P1000А36kA/S2 | DPX, DCX-M, CONTACTORS | 39 | DPX3 630-1600 | PL1 | 1 | ШТ | Под заказ | сертифицировано | 101285.17 | 119516.5 | 119516.5 |  | Дата запуска - 29.01.2015 | 3245064223010 | Тариф
422302 | А/ВЫК.DPX3 1600 3P1250А36kA/S2 | DPX, DCX-M, CONTACTORS | 39 | DPX3 630-1600 | PL1 | 1 | ШТ | Под заказ | сертифицировано | 105336.58 | 124297.16 | 124297.16 |  | Дата запуска - 29.01.2015 | 3245064223027 | Тариф
422303 | А/ВЫК.DPX3 1600 3P1600А36kA/S2 | DPX, DCX-M, CONTACTORS | 39 | DPX3 630-1600 | PL1 | 1 | ШТ | Под заказ | сертифицировано | 123690.67 | 145954.99 | 145954.99 |  | Дата запуска - 29.01.2015 | 3245064223034 | Тариф
422305 | А/ВЫК.DPX3 1600 4P 630А36kA/S2 | DPX, DCX-M, CONTACTORS | 39 | DPX3 630-1600 | PL1 | 1 | ШТ | Под заказ | сертифицировано | 131302.41 | 154936.84 | 154936.84 |  | Дата запуска - 29.01.2015 |  | Тариф
422306 | А/ВЫК.DPX3 1600 4P 800А36kA/S2 | DPX, DCX-M, CONTACTORS | 39 | DPX3 630-1600 | PL1 | 1 | ШТ | Под заказ | сертифицировано | 129875.21 | 153252.75 | 153252.75 |  | Дата запуска - 29.01.2015 |  | Тариф
422307 | А/ВЫК.DPX3 1600 4P1000А36kA/S2 | DPX, DCX-M, CONTACTORS | 39 | DPX3 630-1600 | PL1 | 1 | ШТ | Под заказ | сертифицировано | 141799.24 | 167323.1 | 167323.1 |  | Дата запуска - 29.01.2015 |  | Тариф
422308 | А/ВЫК.DPX3 1600 4P1250А36kA/S2 | DPX, DCX-M, CONTACTORS | 39 | DPX3 630-1600 | PL1 | 1 | ШТ | Под заказ | сертифицировано | 147471.2 | 174016.02 | 174016.02 |  | Дата запуска - 29.01.2015 |  | Тариф
422309 | А/ВЫК.DPX3 1600 4P1600А36kA/S2 | DPX, DCX-M, CONTACTORS | 39 | DPX3 630-1600 | PL1 | 1 | ШТ | Под заказ | сертифицировано | 173166.94 | 204336.99 | 204336.99 |  | Дата запуска - 29.01.2015 |  | Тариф
422311 | А/ВЫК.DPX3 1600 3P 630А50kA/S2 | DPX, DCX-M, CONTACTORS | 39 | DPX3 630-1600 | PL1 | 1 | ШТ | Под заказ | сертифицировано | 103013.13 | 121555.49 | 121555.49 |  | Дата запуска - 29.01.2015 | 3245064223119 | Тариф
422312 | А/ВЫК.DPX3 1600 3P 800А50kA/S2 | DPX, DCX-M, CONTACTORS | 39 | DPX3 630-1600 | PL1 | 1 | ШТ | Под заказ | сертифицировано | 108163.79 | 127633.27 | 127633.27 |  | Дата запуска - 29.01.2015 | 3245064223126 | Тариф
422313 | А/ВЫК.DPX3 1600 3P1000А50kA/S2 | DPX, DCX-M, CONTACTORS | 39 | DPX3 630-1600 | PL1 | 1 | ШТ | Под заказ | сертифицировано | 111652.94 | 131750.47 | 131750.47 |  | Дата запуска - 29.01.2015 | 3245064223133 | Тариф
422314 | А/ВЫК.DPX3 1600 3P1250А50kA/S2 | DPX, DCX-M, CONTACTORS | 39 | DPX3 630-1600 | PL1 | 1 | ШТ | Под заказ | сертифицировано | 116119.06 | 137020.49 | 137020.49 |  | Дата запуска - 29.01.2015 | 3245064223140 | Тариф
422315 | А/ВЫК.DPX3 1600 3P1600А50kA/S2 | DPX, DCX-M, CONTACTORS | 39 | DPX3 630-1600 | PL1 | 1 | ШТ | Под заказ | сертифицировано | 128560.39 | 151701.26 | 151701.26 |  | Дата запуска - 29.01.2015 | 3245064223157 | Тариф
422317 | А/ВЫК.DPX3 1600 4P 630А50kA/S2 | DPX, DCX-M, CONTACTORS | 39 | DPX3 630-1600 | PL1 | 1 | ШТ | Под заказ | сертифицировано | 128766.41 | 151944.36 | 151944.36 |  | Дата запуска - 29.01.2015 |  | Тариф
422318 | А/ВЫК.DPX3 1600 4P 800А50kA/S2 | DPX, DCX-M, CONTACTORS | 39 | DPX3 630-1600 | PL1 | 1 | ШТ | Под заказ | сертифицировано | 130878.18 | 154436.25 | 154436.25 |  | Дата запуска - 29.01.2015 |  | Тариф
422319 | А/ВЫК.DPX3 1600 4P1000А50kA/S2 | DPX, DCX-M, CONTACTORS | 39 | DPX3 630-1600 | PL1 | 1 | ШТ | Под заказ | сертифицировано | 139566.18 | 164688.09 | 164688.09 |  | Дата запуска - 29.01.2015 |  | Тариф
422320 | А/ВЫК.DPX3 1600 4P1250А50kA/S2 | DPX, DCX-M, CONTACTORS | 39 | DPX3 630-1600 | PL1 | 1 | ШТ | Под заказ | сертифицировано | 128892.15 | 152092.74 | 152092.74 |  | Дата запуска - 29.01.2015 |  | Тариф
422321 | А/ВЫК.DPX3 1600 4P1600А50kA/S2 | DPX, DCX-M, CONTACTORS | 39 | DPX3 630-1600 | PL1 | 1 | ШТ | Под заказ | сертифицировано | 167128.5 | 197211.63 | 197211.63 |  | Дата запуска - 29.01.2015 |  | Тариф
422323 | А/ВЫК.DPX3 1600 3P 630А70kA/S2 | DPX, DCX-M, CONTACTORS | 39 | DPX3 630-1600 | PL1 | 1 | ШТ | Под заказ | сертифицировано | 120525.36 | 142219.92 | 142219.92 |  | Дата запуска - 29.01.2015 | 3245064223232 | Тариф
422324 | А/ВЫК.DPX3 1600 3P 800А70kA/S2 | DPX, DCX-M, CONTACTORS | 39 | DPX3 630-1600 | PL1 | 1 | ШТ | Под заказ | сертифицировано | 126551.63 | 149330.92 | 149330.92 |  | Дата запуска - 29.01.2015 | 3245064223249 | Тариф
422325 | А/ВЫК.DPX3 1600 3P1000А70kA/S2 | DPX, DCX-M, CONTACTORS | 39 | DPX3 630-1600 | PL1 | 1 | ШТ | Под заказ | сертифицировано | 130633.94 | 154148.05 | 154148.05 |  | Дата запуска - 29.01.2015 | 3245064223256 | Тариф
422326 | А/ВЫК.DPX3 1600 3P1250А70kA/S2 | DPX, DCX-M, CONTACTORS | 39 | DPX3 630-1600 | PL1 | 1 | ШТ | Под заказ | сертифицировано | 135859.3 | 160313.97 | 160313.97 |  | Дата запуска - 29.01.2015 | 3245064223263 | Тариф
422327 | А/ВЫК.DPX3 1600 3P1600А70kA/S2 | DPX, DCX-M, CONTACTORS | 39 | DPX3 630-1600 | PL1 | 1 | ШТ | Под заказ | сертифицировано | 150415.65 | 177490.47 | 177490.47 |  | Дата запуска - 29.01.2015 | 3245064223270 | Тариф
422329 | А/ВЫК.DPX3 1600 4P 630А70kA/S2 | DPX, DCX-M, CONTACTORS | 39 | DPX3 630-1600 | PL1 | 1 | ШТ | Под заказ | сертифицировано | 144630.43 | 170663.91 | 170663.91 |  | Дата запуска - 29.01.2015 |  | Тариф
422330 | А/ВЫК.DPX3 1600 4P 800А70kA/S2 | DPX, DCX-M, CONTACTORS | 39 | DPX3 630-1600 | PL1 | 1 | ШТ | Под заказ | сертифицировано | 151861.95 | 179197.1 | 179197.1 |  | Дата запуска - 29.01.2015 |  | Тариф
422331 | А/ВЫК.DPX3 1600 4P1000А70kA/S2 | DPX, DCX-M, CONTACTORS | 39 | DPX3 630-1600 | PL1 | 1 | ШТ | Под заказ | сертифицировано | 156760.72 | 184977.65 | 184977.65 |  | Дата запуска - 29.01.2015 |  | Тариф
422332 | А/ВЫК.DPX3 1600 4P1250А70kA/S2 | DPX, DCX-M, CONTACTORS | 39 | DPX3 630-1600 | PL1 | 1 | ШТ | Под заказ | сертифицировано | 163031.16 | 192376.77 | 192376.77 |  | Дата запуска - 29.01.2015 |  | Тариф
422333 | А/ВЫК.DPX3 1600 4P1600А70kA/S2 | DPX, DCX-M, CONTACTORS | 39 | DPX3 630-1600 | PL1 | 1 | ШТ | Под заказ | сертифицировано | 180498.78 | 212988.56 | 212988.56 |  | Дата запуска - 29.01.2015 |  | Тариф
422335 | А/ВЫК.DPX3 1600 3P630А100kA/S2 | DPX, DCX-M, CONTACTORS | 39 | DPX3 630-1600 | PL1 | 1 | ШТ | Под заказ | сертифицировано | 132577.89 | 156441.91 | 156441.91 |  | Дата запуска - 29.01.2015 |  | Тариф
422336 | А/ВЫК.DPX3 1600 3P800А100kA/S2 | DPX, DCX-M, CONTACTORS | 39 | DPX3 630-1600 | PL1 | 1 | ШТ | Под заказ | сертифицировано | 139206.79 | 164264.01 | 164264.01 |  | Дата запуска - 29.01.2015 |  | Тариф
422337 | А/В.DPX3 1600 3P1000А100kA/S2 | DPX, DCX-M, CONTACTORS | 39 | DPX3 630-1600 | PL1 | 1 | ШТ | Под заказ | сертифицировано | 143697.34 | 169562.86 | 169562.86 |  | Дата запуска - 29.01.2015 |  | Тариф
422338 | А/В.DPX3 1600 3P1250А100kA/S2 | DPX, DCX-M, CONTACTORS | 39 | DPX3 630-1600 | PL1 | 1 | ШТ | Под заказ | сертифицировано | 149445.23 | 176345.37 | 176345.37 |  | Дата запуска - 29.01.2015 |  | Тариф
422341 | А/ВЫК.DPX3 1600 4P630А100kA/S2 | DPX, DCX-M, CONTACTORS | 39 | DPX3 630-1600 | PL1 | 1 | ШТ | Под заказ | сертифицировано | 159093.48 | 187730.31 | 187730.31 |  | Дата запуска - 29.01.2015 |  | Тариф
422342 | А/ВЫК.DPX3 1600 4P800А100kA/S2 | DPX, DCX-M, CONTACTORS | 39 | DPX3 630-1600 | PL1 | 1 | ШТ | Под заказ | сертифицировано | 167048.15 | 197116.82 | 197116.82 |  | Дата запуска - 29.01.2015 |  | Тариф
422343 | А/В.DPX3 1600 4P1000А100kA/S2 | DPX, DCX-M, CONTACTORS | 39 | DPX3 630-1600 | PL1 | 1 | ШТ | Под заказ | сертифицировано | 172436.8 | 203475.42 | 203475.42 |  | Дата запуска - 29.01.2015 |  | Тариф
422344 | А/В.DPX3 1600 4P1250А100kA/S2 | DPX, DCX-M, CONTACTORS | 39 | DPX3 630-1600 | PL1 | 1 | ШТ | Под заказ | сертифицировано | 179334.27 | 211614.44 | 211614.44 |  | Дата запуска - 29.01.2015 |  | Тариф
422347 | АВ DPX3 1600 3P 630А36kA/S2/И | DPX, DCX-M, CONTACTORS | 39 | DPX3 630-1600 | PL1 | 1 | ШТ | Под заказ | сертифицировано | 105612.81 | 124623.12 | 124623.12 |  | Дата запуска - 29.01.2015 | 3245064223478 | Тариф
422348 | АВ DPX3 1600 3P 800А36kA/S2/И | DPX, DCX-M, CONTACTORS | 39 | DPX3 630-1600 | PL1 | 1 | ШТ | Под заказ | сертифицировано | 110893.45 | 130854.27 | 130854.27 |  | Дата запуска - 29.01.2015 | 3245064223485 | Тариф
422349 | АВ DPX3 1600 3P1000А36kA/S2/И | DPX, DCX-M, CONTACTORS | 39 | DPX3 630-1600 | PL1 | 1 | ШТ | Под заказ | сертифицировано | 112426.54 | 132663.32 | 132663.32 |  | Дата запуска - 29.01.2015 | 3245064223492 | Тариф
422350 | АВ DPX3 1600 3P1250А36kA/S2/И | DPX, DCX-M, CONTACTORS | 39 | DPX3 630-1600 | PL1 | 1 | ШТ | Под заказ | сертифицировано | 116923.6 | 137969.85 | 137969.85 |  | Дата запуска - 29.01.2015 | 3245064223508 | Тариф
422351 | АВ DPX3 1600 3P1600А36kA/S2/И | DPX, DCX-M, CONTACTORS | 39 | DPX3 630-1600 | PL1 | 1 | ШТ | Под заказ | сертифицировано | 137296.65 | 162010.05 | 162010.05 |  | Дата запуска - 29.01.2015 | 3245064223515 | Тариф
422353 | АВ DPX3 1600 4P 630А36kA/S2/И | DPX, DCX-M, CONTACTORS | 39 | DPX3 630-1600 | PL1 | 1 | ШТ | Под заказ | сертифицировано | 126735.37 | 149547.74 | 149547.74 |  | Дата запуска - 29.01.2015 |  | Тариф
422354 | АВ DPX3 1600 4P 800А36kA/S2/И | DPX, DCX-M, CONTACTORS | 39 | DPX3 630-1600 | PL1 | 1 | ШТ | Под заказ | сертифицировано | 133072.14 | 157025.13 | 157025.13 |  | Дата запуска - 29.01.2015 |  | Тариф
422355 | АВ DPX3 1600 4P1000А36kA/S2/И | DPX, DCX-M, CONTACTORS | 39 | DPX3 630-1600 | PL1 | 1 | ШТ | Под заказ | сертифицировано | 134911.84 | 159195.97 | 159195.97 |  | Дата запуска - 29.01.2015 |  | Тариф
422356 | АВ DPX3 1600 4P1250А36kA/S2/И | DPX, DCX-M, CONTACTORS | 39 | DPX3 630-1600 | PL1 | 1 | ШТ | Под заказ | сертифицировано | 140308.31 | 165563.81 | 165563.81 |  | Дата запуска - 29.01.2015 |  | Тариф
422357 | АВ DPX3 1600 4P1600А36kA/S2/И | DPX, DCX-M, CONTACTORS | 39 | DPX3 630-1600 | PL1 | 1 | ШТ | Под заказ | сертифицировано | 164755.98 | 194412.06 | 194412.06 |  | Дата запуска - 29.01.2015 |  | Тариф
422359 | АВ DPX3 1600 3P 630А50kA/S2/И | DPX, DCX-M, CONTACTORS | 39 | DPX3 630-1600 | PL1 | 1 | ШТ | Под заказ | сертифицировано | 113314.44 | 133711.04 | 133711.04 |  | Дата запуска - 29.01.2015 | 3245064223591 | Тариф
422360 | АВ DPX3 1600 3P 800А50kA/S2/И | DPX, DCX-M, CONTACTORS | 39 | DPX3 630-1600 | PL1 | 1 | ШТ | Под заказ | сертифицировано | 118980.17 | 140396.6 | 140396.6 |  | Дата запуска - 29.01.2015 | 3245064223607 | Тариф
422361 | АВ DPX3 1600 3P1000А50kA/S2/И | DPX, DCX-M, CONTACTORS | 39 | DPX3 630-1600 | PL1 | 1 | ШТ | Под заказ | сертифицировано | 122818.23 | 144925.51 | 144925.51 |  | Дата запуска - 29.01.2015 | 3245064223614 | Тариф
422362 | АВ DPX3 1600 3P1250А50kA/S2/И | DPX, DCX-M, CONTACTORS | 39 | DPX3 630-1600 | PL1 | 1 | ШТ | Под заказ | сертифицировано | 127730.96 | 150722.53 | 150722.53 |  | Дата запуска - 29.01.2015 | 3245064223621 | Тариф
422363 | АВ DPX3 1600 3P1600А50kA/S2/И | DPX, DCX-M, CONTACTORS | 39 | DPX3 630-1600 | PL1 | 1 | ШТ | Под заказ | сертифицировано | 141416.42 | 166871.38 | 166871.38 |  | Дата запуска - 29.01.2015 | 3245064223638 | Тариф
422365 | АВ DPX3 1600 4P 630А50kA/S2/И | DPX, DCX-M, CONTACTORS | 39 | DPX3 630-1600 | PL1 | 1 | ШТ | Под заказ | сертифицировано | 141643.05 | 167138.8 | 167138.8 |  | Дата запуска - 29.01.2015 |  | Тариф
422366 | АВ DPX3 1600 4P 800А50kA/S2/И | DPX, DCX-M, CONTACTORS | 39 | DPX3 630-1600 | PL1 | 1 | ШТ | Под заказ | сертифицировано | 148725.2 | 175495.74 | 175495.74 |  | Дата запуска - 29.01.2015 |  | Тариф
422367 | АВ DPX3 1600 4P1000А50kA/S2/И | DPX, DCX-M, CONTACTORS | 39 | DPX3 630-1600 | PL1 | 1 | ШТ | Под заказ | сертифицировано | 153522.8 | 181156.9 | 181156.9 |  | Дата запуска - 29.01.2015 |  | Тариф
422368 | АВ DPX3 1600 4P1250А50kA/S2/И | DPX, DCX-M, CONTACTORS | 39 | DPX3 630-1600 | PL1 | 1 | ШТ | Под заказ | сертифицировано | 153277.15 | 180867.04 | 180867.04 |  | Дата запуска - 29.01.2015 |  | Тариф
422369 | АВ DPX3 1600 4P1600А50kA/S2/И | DPX, DCX-M, CONTACTORS | 39 | DPX3 630-1600 | PL1 | 1 | ШТ | Под заказ | сертифицировано | 176770.53 | 208589.23 | 208589.23 |  | Дата запуска - 29.01.2015 |  | Тариф
422371 | АВ DPX3 1600 3P 630А70kA/S2/И | DPX, DCX-M, CONTACTORS | 39 | DPX3 630-1600 | PL1 | 1 | ШТ | Под заказ | сертифицировано | 132577.89 | 156441.91 | 156441.91 |  | Дата запуска - 29.01.2015 | 3245064223713 | Тариф
422372 | АВ DPX3 1600 3P 800А70kA/S2/И | DPX, DCX-M, CONTACTORS | 39 | DPX3 630-1600 | PL1 | 1 | ШТ | Под заказ | сертифицировано | 139206.79 | 164264.01 | 164264.01 |  | Дата запуска - 29.01.2015 | 3245064223720 | Тариф
422373 | АВ DPX3 1600 3P1000А70kA/S2/И | DPX, DCX-M, CONTACTORS | 39 | DPX3 630-1600 | PL1 | 1 | ШТ | Под заказ | сертифицировано | 143697.34 | 169562.86 | 169562.86 |  | Дата запуска - 29.01.2015 | 3245064223737 | Тариф
422374 | АВ DPX3 1600 3P1250А70kA/S2/И | DPX, DCX-M, CONTACTORS | 39 | DPX3 630-1600 | PL1 | 1 | ШТ | Под заказ | сертифицировано | 149445.23 | 176345.37 | 176345.37 |  | Дата запуска - 29.01.2015 | 3245064223744 | Тариф
422375 | АВ DPX3 1600 3P1600А70kA/S2/И | DPX, DCX-M, CONTACTORS | 39 | DPX3 630-1600 | PL1 | 1 | ШТ | Под заказ | сертифицировано | 165457.21 | 195239.51 | 195239.51 |  | Дата запуска - 29.01.2015 | 3245064223751 | Тариф
422377 | АВ DPX3 1600 4P 630А70kA/S2/И | DPX, DCX-M, CONTACTORS | 39 | DPX3 630-1600 | PL1 | 1 | ШТ | Под заказ | сертифицировано | 159093.48 | 187730.31 | 187730.31 |  | Дата запуска - 29.01.2015 |  | Тариф
422378 | АВ DPX3 1600 4P 800А70kA/S2/И | DPX, DCX-M, CONTACTORS | 39 | DPX3 630-1600 | PL1 | 1 | ШТ | Под заказ | сертифицировано | 167048.15 | 197116.82 | 197116.82 |  | Дата запуска - 29.01.2015 |  | Тариф
422379 | АВ DPX3 1600 4P1000А70kA/S2/И | DPX, DCX-M, CONTACTORS | 39 | DPX3 630-1600 | PL1 | 1 | ШТ | Под заказ | сертифицировано | 172436.8 | 203475.42 | 203475.42 |  | Дата запуска - 29.01.2015 |  | Тариф
422380 | АВ DPX3 1600 4P1250А70kA/S2/И | DPX, DCX-M, CONTACTORS | 39 | DPX3 630-1600 | PL1 | 1 | ШТ | Под заказ | сертифицировано | 179334.27 | 211614.44 | 211614.44 |  | Дата запуска - 29.01.2015 |  | Тариф
422381 | АВ DPX3 1600 4P1600А70kA/S2/И | DPX, DCX-M, CONTACTORS | 39 | DPX3 630-1600 | PL1 | 1 | ШТ | Под заказ | сертифицировано | 198548.66 | 234287.42 | 234287.42 |  | Дата запуска - 29.01.2015 |  | Тариф
422383 | АВ DPX3 1600 3P630А100kA/S2/И | DPX, DCX-M, CONTACTORS | 39 | DPX3 630-1600 | PL1 | 1 | ШТ | Под заказ | сертифицировано | 137881.01 | 162699.59 | 162699.59 |  | Дата запуска - 29.01.2015 |  | Тариф
422384 | АВ DPX3 1600 3P800А100kA/S2/И | DPX, DCX-M, CONTACTORS | 39 | DPX3 630-1600 | PL1 | 1 | ШТ | Под заказ | сертифицировано | 150343.33 | 177405.13 | 177405.13 |  | Дата запуска - 29.01.2015 |  | Тариф
422385 | АВ DPX3 1600 3P1000А100kA/S2/И | DPX, DCX-M, CONTACTORS | 39 | DPX3 630-1600 | PL1 | 1 | ШТ | Под заказ | сертифицировано | 159504.04 | 188214.77 | 188214.77 |  | Дата запуска - 29.01.2015 |  | Тариф
422386 | АВ DPX3 1600 3P1250А100kA/S2/И | DPX, DCX-M, CONTACTORS | 39 | DPX3 630-1600 | PL1 | 1 | ШТ | Под заказ | сертифицировано | 165884.2 | 195743.36 | 195743.36 |  | Дата запуска - 29.01.2015 |  | Тариф
422389 | АВ DPX3 1600 4P630А100kA/S2/И | DPX, DCX-M, CONTACTORS | 39 | DPX3 630-1600 | PL1 | 1 | ШТ | Под заказ | сертифицировано | 165457.21 | 195239.51 | 195239.51 |  | Дата запуска - 29.01.2015 |  | Тариф
422390 | АВ DPX3 1600 4P800А100kA/S2/И | DPX, DCX-M, CONTACTORS | 39 | DPX3 630-1600 | PL1 | 1 | ШТ | Под заказ | сертифицировано | 180412 | 212886.16 | 212886.16 |  | Дата запуска - 29.01.2015 |  | Тариф
422391 | АВ DPX3 1600 4P1000А100kA/S2/И | DPX, DCX-M, CONTACTORS | 39 | DPX3 630-1600 | PL1 | 1 | ШТ | Под заказ | сертифицировано | 191404.84 | 225857.71 | 225857.71 |  | Дата запуска - 29.01.2015 |  | Тариф
422392 | АВ DPX3 1600 4P1250А100kA/S2/И | DPX, DCX-M, CONTACTORS | 39 | DPX3 630-1600 | PL1 | 1 | ШТ | Под заказ | сертифицировано | 199061.04 | 234892.03 | 234892.03 |  | Дата запуска - 29.01.2015 |  | Тариф
422395 | А/ВЫК.DPX3 1600 3P 630А36kA/SG | DPX, DCX-M, CONTACTORS | 39 | DPX3 630-1600 | PL1 | 1 | ШТ | Под заказ | сертифицировано | 104661.34 | 123500.38 | 123500.38 |  | Дата запуска - 29.01.2015 |  | Тариф
422396 | А/ВЫК.DPX3 1600 3P 800А36kA/SG | DPX, DCX-M, CONTACTORS | 39 | DPX3 630-1600 | PL1 | 1 | ШТ | Под заказ | сертифицировано | 109894.41 | 129675.4 | 129675.4 |  | Дата запуска - 29.01.2015 | 3245064223966 | Тариф
422397 | А/ВЫК.DPX3 1600 3P1000А36kA/SG | DPX, DCX-M, CONTACTORS | 39 | DPX3 630-1600 | PL1 | 1 | ШТ | Под заказ | сертифицировано | 111413.68 | 131468.14 | 131468.14 |  | Дата запуска - 29.01.2015 | 3245064223973 | Тариф
422398 | А/ВЫК.DPX3 1600 3P1250А36kA/SG | DPX, DCX-M, CONTACTORS | 39 | DPX3 630-1600 | PL1 | 1 | ШТ | Под заказ | сертифицировано | 115870.23 | 136726.87 | 136726.87 |  | Дата запуска - 29.01.2015 | 3245064223980 | Тариф
422399 | А/ВЫК.DPX3 1600 3P1600А36kA/SG | DPX, DCX-M, CONTACTORS | 39 | DPX3 630-1600 | PL1 | 1 | ШТ | Под заказ | сертифицировано | 136059.74 | 160550.49 | 160550.49 |  | Дата запуска - 29.01.2015 | 3245064223997 | Тариф
422401 | А/ВЫК.DPX3 1600 4P 630А36kA/SG | DPX, DCX-M, CONTACTORS | 39 | DPX3 630-1600 | PL1 | 1 | ШТ | Под заказ | сертифицировано | 136059.74 | 160550.49 | 160550.49 |  | Дата запуска - 29.01.2015 |  | Тариф
422402 | А/ВЫК.DPX3 1600 4P 800А36kA/SG | DPX, DCX-M, CONTACTORS | 39 | DPX3 630-1600 | PL1 | 1 | ШТ | Под заказ | сертифицировано | 142862.73 | 168578.02 | 168578.02 |  | Дата запуска - 29.01.2015 |  | Тариф
422403 | А/ВЫК.DPX3 1600 4P1000А36kA/SG | DPX, DCX-M, CONTACTORS | 39 | DPX3 630-1600 | PL1 | 1 | ШТ | Под заказ | сертифицировано | 144837.79 | 170908.59 | 170908.59 |  | Дата запуска - 29.01.2015 |  | Тариф
422404 | А/ВЫК.DPX3 1600 4P1250А36kA/SG | DPX, DCX-M, CONTACTORS | 39 | DPX3 630-1600 | PL1 | 1 | ШТ | Под заказ | сертифицировано | 150631.3 | 177744.93 | 177744.93 |  | Дата запуска - 29.01.2015 |  | Тариф
422405 | А/ВЫК.DPX3 1600 4P1600А36kA/SG | DPX, DCX-M, CONTACTORS | 39 | DPX3 630-1600 | PL1 | 1 | ШТ | Под заказ | сертифицировано | 176877.66 | 208715.64 | 208715.64 |  | Дата запуска - 29.01.2015 |  | Тариф
422407 | А/ВЫК.DPX3 1600 3P 630А50kA/SG | DPX, DCX-M, CONTACTORS | 39 | DPX3 630-1600 | PL1 | 1 | ШТ | Под заказ | сертифицировано | 110224.05 | 130064.38 | 130064.38 |  | Дата запуска - 29.01.2015 |  | Тариф
422408 | А/ВЫК.DPX3 1600 3P 800А50kA/SG | DPX, DCX-M, CONTACTORS | 39 | DPX3 630-1600 | PL1 | 1 | ШТ | Под заказ | сертифицировано | 115735.25 | 136567.6 | 136567.6 |  | Дата запуска - 29.01.2015 | 3245064224086 | Тариф
422409 | А/ВЫК.DPX3 1600 3P1000А50kA/SG | DPX, DCX-M, CONTACTORS | 39 | DPX3 630-1600 | PL1 | 1 | ШТ | Под заказ | сертифицировано | 119468.65 | 140973.01 | 140973.01 |  | Дата запуска - 29.01.2015 | 3245064224093 | Тариф
422410 | А/ВЫК.DPX3 1600 3P1250А50kA/SG | DPX, DCX-M, CONTACTORS | 39 | DPX3 630-1600 | PL1 | 1 | ШТ | Под заказ | сертифицировано | 124247.39 | 146611.92 | 146611.92 |  | Дата запуска - 29.01.2015 | 3245064224109 | Тариф
422411 | А/ВЫК.DPX3 1600 3P1600А50kA/SG | DPX, DCX-M, CONTACTORS | 39 | DPX3 630-1600 | PL1 | 1 | ШТ | Под заказ | сертифицировано | 137559.61 | 162320.34 | 162320.34 |  | Дата запуска - 29.01.2015 | 3245064224116 | Тариф
422413 | А/ВЫК.DPX3 1600 4P 630А50kA/SG | DPX, DCX-M, CONTACTORS | 39 | DPX3 630-1600 | PL1 | 1 | ШТ | Под заказ | сертифицировано | 143291.26 | 169083.69 | 169083.69 |  | Дата запуска - 29.01.2015 |  | Тариф
422414 | А/ВЫК.DPX3 1600 4P 800А50kA/SG | DPX, DCX-M, CONTACTORS | 39 | DPX3 630-1600 | PL1 | 1 | ШТ | Под заказ | сертифицировано | 150455.82 | 177537.87 | 177537.87 |  | Дата запуска - 29.01.2015 |  | Тариф
422415 | А/ВЫК.DPX3 1600 4P1000А50kA/SG | DPX, DCX-M, CONTACTORS | 39 | DPX3 630-1600 | PL1 | 1 | ШТ | Под заказ | сертифицировано | 155309.24 | 183264.9 | 183264.9 |  | Дата запуска - 29.01.2015 |  | Тариф
422416 | А/ВЫК.DPX3 1600 4P1250А50kA/SG | DPX, DCX-M, CONTACTORS | 39 | DPX3 630-1600 | PL1 | 1 | ШТ | Под заказ | сертифицировано | 161521.61 | 190595.5 | 190595.5 |  | Дата запуска - 29.01.2015 |  | Тариф
422417 | А/ВЫК.DPX3 1600 4P1600А50kA/SG | DPX, DCX-M, CONTACTORS | 39 | DPX3 630-1600 | PL1 | 1 | ШТ | Под заказ | сертифицировано | 178827.49 | 211016.44 | 211016.44 |  | Дата запуска - 29.01.2015 |  | Тариф
422419 | А/ВЫК.DPX3 1600 3P 630А70kA/SG | DPX, DCX-M, CONTACTORS | 39 | DPX3 630-1600 | PL1 | 1 | ШТ | Под заказ | сертифицировано | 128962.14 | 152175.33 | 152175.33 |  | Дата запуска - 29.01.2015 |  | Тариф
422420 | А/ВЫК.DPX3 1600 3P 800А70kA/SG | DPX, DCX-M, CONTACTORS | 39 | DPX3 630-1600 | PL1 | 1 | ШТ | Под заказ | сертифицировано | 135410.25 | 159784.1 | 159784.1 |  | Дата запуска - 29.01.2015 | 3245064224208 | Тариф
422421 | А/ВЫК.DPX3 1600 3P1000А70kA/SG | DPX, DCX-M, CONTACTORS | 39 | DPX3 630-1600 | PL1 | 1 | ШТ | Под заказ | сертифицировано | 139778.32 | 164938.42 | 164938.42 |  | Дата запуска - 29.01.2015 | 3245064224215 | Тариф
422422 | А/ВЫК.DPX3 1600 3P1250А70kA/SG | DPX, DCX-M, CONTACTORS | 39 | DPX3 630-1600 | PL1 | 1 | ШТ | Под заказ | сертифицировано | 145369.44 | 171535.94 | 171535.94 |  | Дата запуска - 29.01.2015 | 3245064224222 | Тариф
422423 | А/ВЫК.DPX3 1600 3P1600А70kA/SG | DPX, DCX-M, CONTACTORS | 39 | DPX3 630-1600 | PL1 | 1 | ШТ | Под заказ | сертифицировано | 160944.74 | 189914.79 | 189914.79 |  | Дата запуска - 29.01.2015 | 3245064224239 | Тариф
422425 | А/ВЫК.DPX3 1600 4P 630А70kA/SG | DPX, DCX-M, CONTACTORS | 39 | DPX3 630-1600 | PL1 | 1 | ШТ | Под заказ | сертифицировано | 161202.67 | 190219.15 | 190219.15 |  | Дата запуска - 29.01.2015 |  | Тариф
422426 | А/ВЫК.DPX3 1600 4P 800А70kA/SG | DPX, DCX-M, CONTACTORS | 39 | DPX3 630-1600 | PL1 | 1 | ШТ | Под заказ | сертифицировано | 169262.8 | 199730.1 | 199730.1 |  | Дата запуска - 29.01.2015 |  | Тариф
422427 | А/ВЫК.DPX3 1600 4P1000А70kA/SG | DPX, DCX-M, CONTACTORS | 39 | DPX3 630-1600 | PL1 | 1 | ШТ | Под заказ | сертифицировано | 174722.89 | 206173.01 | 206173.01 |  | Дата запуска - 29.01.2015 |  | Тариф
422428 | А/ВЫК.DPX3 1600 4P1250А70kA/SG | DPX, DCX-M, CONTACTORS | 39 | DPX3 630-1600 | PL1 | 1 | ШТ | Под заказ | сертифицировано | 181711.81 | 214419.94 | 214419.94 |  | Дата запуска - 29.01.2015 |  | Тариф
422429 | А/ВЫК.DPX3 1600 4P1600А70kA/SG | DPX, DCX-M, CONTACTORS | 39 | DPX3 630-1600 | PL1 | 1 | ШТ | Под заказ | сертифицировано | 201180.94 | 237393.51 | 237393.51 |  | Дата запуска - 29.01.2015 |  | Тариф
422431 | А/ВЫК.DPX3 1600 3P630А100kA/SG | DPX, DCX-M, CONTACTORS | 39 | DPX3 630-1600 | PL1 | 1 | ШТ | Под заказ | сертифицировано | 134120.62 | 158262.33 | 158262.33 |  | Дата запуска - 29.01.2015 |  | Тариф
422432 | А/ВЫК.DPX3 1600 3P800А100kA/SG | DPX, DCX-M, CONTACTORS | 39 | DPX3 630-1600 | PL1 | 1 | ШТ | Под заказ | сертифицировано | 146167.13 | 172477.21 | 172477.21 |  | Дата запуска - 29.01.2015 |  | Тариф
422433 | А/В.DPX3 1600 3P1000А100kA/SG | DPX, DCX-M, CONTACTORS | 39 | DPX3 630-1600 | PL1 | 1 | ШТ | Под заказ | сертифицировано | 150882.2 | 178041 | 178041 |  | Дата запуска - 29.01.2015 |  | Тариф
422434 | А/В.DPX3 1600 3P1250А100kA/SG | DPX, DCX-M, CONTACTORS | 39 | DPX3 630-1600 | PL1 | 1 | ШТ | Под заказ | сертифицировано | 156917.48 | 185162.63 | 185162.63 |  | Дата запуска - 29.01.2015 |  | Тариф
422437 | А/ВЫК.DPX3 1600 4P630А100kA/SG | DPX, DCX-M, CONTACTORS | 39 | DPX3 630-1600 | PL1 | 1 | ШТ | Под заказ | сертифицировано | 166309.57 | 196245.29 | 196245.29 |  | Дата запуска - 29.01.2015 |  | Тариф
422438 | А/ВЫК.DPX3 1600 4P800А100kA/SG | DPX, DCX-M, CONTACTORS | 39 | DPX3 630-1600 | PL1 | 1 | ШТ | Под заказ | сертифицировано | 181247.24 | 213871.74 | 213871.74 |  | Дата запуска - 29.01.2015 |  | Тариф
422439 | А/В.DPX3 1600 4P1000А100kA/SG | DPX, DCX-M, CONTACTORS | 39 | DPX3 630-1600 | PL1 | 1 | ШТ | Под заказ | сертифицировано | 187093.93 | 220770.84 | 220770.84 |  | Дата запуска - 29.01.2015 |  | Тариф
422440 | А/В.DPX3 1600 4P1250А100kA/SG | DPX, DCX-M, CONTACTORS | 39 | DPX3 630-1600 | PL1 | 1 | ШТ | Под заказ | сертифицировано | 194577.69 | 229601.67 | 229601.67 |  | Дата запуска - 29.01.2015 |  | Тариф
422443 | АВ DPX3 1600 3P 630А36kA/SG/И | DPX, DCX-M, CONTACTORS | 39 | DPX3 630-1600 | PL1 | 1 | ШТ | Под заказ | сертифицировано | 122453.77 | 144495.45 | 144495.45 |  | Дата запуска - 29.01.2015 |  | Тариф
422444 | АВ DPX3 1600 3P 800А36kA/SG/И | DPX, DCX-M, CONTACTORS | 39 | DPX3 630-1600 | PL1 | 1 | ШТ | Под заказ | сертифицировано | 128576.46 | 151720.22 | 151720.22 |  | Дата запуска - 29.01.2015 | 3245064224444 | Тариф
422445 | АВ DPX3 1600 3P1000А36kA/SG/И | DPX, DCX-M, CONTACTORS | 39 | DPX3 630-1600 | PL1 | 1 | ШТ | Под заказ | сертифицировано | 130354.01 | 153817.73 | 153817.73 |  | Дата запуска - 29.01.2015 | 3245064224451 | Тариф
422446 | АВ DPX3 1600 3P1250А36kA/SG/И | DPX, DCX-M, CONTACTORS | 39 | DPX3 630-1600 | PL1 | 1 | ШТ | Под заказ | сертифицировано | 135568.17 | 159970.44 | 159970.44 |  | Дата запуска - 29.01.2015 |  | Тариф
422447 | АВ DPX3 1600 3P1600А36kA/SG/И | DPX, DCX-M, CONTACTORS | 39 | DPX3 630-1600 | PL1 | 1 | ШТ | Под заказ | сертифицировано | 159189.89 | 187844.07 | 187844.07 |  | Дата запуска - 29.01.2015 |  | Тариф
422449 | АВ DPX3 1600 4P 630А36kA/SG/И | DPX, DCX-M, CONTACTORS | 39 | DPX3 630-1600 | PL1 | 1 | ШТ | Под заказ | сертифицировано | 159189.89 | 187844.07 | 187844.07 |  | Дата запуска - 29.01.2015 |  | Тариф
422450 | АВ DPX3 1600 4P 800А36kA/SG/И | DPX, DCX-M, CONTACTORS | 39 | DPX3 630-1600 | PL1 | 1 | ШТ | Под заказ | сертифицировано | 167149.39 | 197236.28 | 197236.28 |  | Дата запуска - 29.01.2015 |  | Тариф
422451 | АВ DPX3 1600 4P1000А36kA/SG/И | DPX, DCX-M, CONTACTORS | 39 | DPX3 630-1600 | PL1 | 1 | ШТ | Под заказ | сертифицировано | 169460.21 | 199963.05 | 199963.05 |  | Дата запуска - 29.01.2015 |  | Тариф
422452 | АВ DPX3 1600 4P1250А36kA/SG/И | DPX, DCX-M, CONTACTORS | 39 | DPX3 630-1600 | PL1 | 1 | ШТ | Под заказ | сертифицировано | 176238.62 | 207961.57 | 207961.57 |  | Дата запуска - 29.01.2015 |  | Тариф
422453 | АВ DPX3 1600 4P1600А36kA/SG/И | DPX, DCX-M, CONTACTORS | 39 | DPX3 630-1600 | PL1 | 1 | ШТ | Под заказ | сертифицировано | 206946.87 | 244197.31 | 244197.31 |  | Дата запуска - 29.01.2015 |  | Тариф
422455 | АВ DPX3 1600 3P 630А50kA/SG/И | DPX, DCX-M, CONTACTORS | 39 | DPX3 630-1600 | PL1 | 1 | ШТ | Под заказ | сертифицировано | 128576.46 | 151720.22 | 151720.22 |  | Дата запуска - 29.01.2015 |  | Тариф
422456 | АВ DPX3 1600 3P 800А50kA/SG/И | DPX, DCX-M, CONTACTORS | 39 | DPX3 630-1600 | PL1 | 1 | ШТ | Под заказ | сертифицировано | 135005.28 | 159306.23 | 159306.23 |  | Дата запуска - 29.01.2015 | 3245064224567 | Тариф
422457 | АВ DPX3 1600 3P1000А50kA/SG/И | DPX, DCX-M, CONTACTORS | 39 | DPX3 630-1600 | PL1 | 1 | ШТ | Под заказ | сертифицировано | 136871.71 | 161508.62 | 161508.62 |  | Дата запуска - 29.01.2015 | 3245064224574 | Тариф
422458 | АВ DPX3 1600 3P1250А50kA/SG/И | DPX, DCX-M, CONTACTORS | 39 | DPX3 630-1600 | PL1 | 1 | ШТ | Под заказ | сертифицировано | 142346.58 | 167968.96 | 167968.96 |  | Дата запуска - 29.01.2015 | 3245064224581 | Тариф
422459 | АВ DPX3 1600 3P1600А50kA/SG/И | DPX, DCX-M, CONTACTORS | 39 | DPX3 630-1600 | PL1 | 1 | ШТ | Под заказ | сертифицировано | 167149.39 | 197236.28 | 197236.28 |  | Дата запуска - 29.01.2015 |  | Тариф
422461 | АВ DPX3 1600 4P 630А50kA/SG/И | DPX, DCX-M, CONTACTORS | 39 | DPX3 630-1600 | PL1 | 1 | ШТ | Под заказ | сертифицировано | 167149.39 | 197236.28 | 197236.28 |  | Дата запуска - 29.01.2015 |  | Тариф
422462 | АВ DPX3 1600 4P 800А50kA/SG/И | DPX, DCX-M, CONTACTORS | 39 | DPX3 630-1600 | PL1 | 1 | ШТ | Под заказ | сертифицировано | 175506.86 | 207098.09 | 207098.09 |  | Дата запуска - 29.01.2015 |  | Тариф
422463 | АВ DPX3 1600 4P1000А50kA/SG/И | DPX, DCX-M, CONTACTORS | 39 | DPX3 630-1600 | PL1 | 1 | ШТ | Под заказ | сертифицировано | 177933.23 | 209961.21 | 209961.21 |  | Дата запуска - 29.01.2015 |  | Тариф
422464 | АВ DPX3 1600 4P1250А50kA/SG/И | DPX, DCX-M, CONTACTORS | 39 | DPX3 630-1600 | PL1 | 1 | ШТ | Под заказ | сертифицировано | 185050.55 | 218359.65 | 218359.65 |  | Дата запуска - 29.01.2015 |  | Тариф
422465 | АВ DPX3 1600 4P1600А50kA/SG/И | DPX, DCX-M, CONTACTORS | 39 | DPX3 630-1600 | PL1 | 1 | ШТ | Под заказ | сертифицировано | 217294.21 | 256407.17 | 256407.17 |  | Дата запуска - 29.01.2015 | 3245064224659 | Тариф
422467 | АВ DPX3 1600 3P 630А70kA/SG/И | DPX, DCX-M, CONTACTORS | 39 | DPX3 630-1600 | PL1 | 1 | ШТ | Под заказ | сертифицировано | 141858.35 | 167392.85 | 167392.85 |  | Дата запуска - 29.01.2015 |  | Тариф
422468 | АВ DPX3 1600 3P 800А70kA/SG/И | DPX, DCX-M, CONTACTORS | 39 | DPX3 630-1600 | PL1 | 1 | ШТ | Под заказ | сертифицировано | 148951.26 | 175762.49 | 175762.49 |  | Дата запуска - 29.01.2015 |  | Тариф
422469 | АВ DPX3 1600 3P1000А70kA/SG/И | DPX, DCX-M, CONTACTORS | 39 | DPX3 630-1600 | PL1 | 1 | ШТ | Под заказ | сертифицировано | 153756.15 | 181432.26 | 181432.26 |  | Дата запуска - 29.01.2015 | 3245064224697 | Тариф
422470 | АВ DPX3 1600 3P1250А70kA/SG/И | DPX, DCX-M, CONTACTORS | 39 | DPX3 630-1600 | PL1 | 1 | ШТ | Под заказ | сертифицировано | 159906.39 | 188689.54 | 188689.54 |  | Дата запуска - 29.01.2015 |  | Тариф
422471 | АВ DPX3 1600 3P1600А70kA/SG/И | DPX, DCX-M, CONTACTORS | 39 | DPX3 630-1600 | PL1 | 1 | ШТ | Под заказ | сертифицировано | 177039.22 | 208906.28 | 208906.28 |  | Дата запуска - 29.01.2015 |  | Тариф
422473 | АВ DPX3 1600 4P 630А70kA/SG/И | DPX, DCX-M, CONTACTORS | 39 | DPX3 630-1600 | PL1 | 1 | ШТ | Под заказ | сертифицировано | 178741.52 | 210914.99 | 210914.99 |  | Дата запуска - 29.01.2015 |  | Тариф
422474 | АВ DPX3 1600 4P 800А70kA/SG/И | DPX, DCX-M, CONTACTORS | 39 | DPX3 630-1600 | PL1 | 1 | ШТ | Под заказ | сертифицировано | 187678.6 | 221460.75 | 221460.75 |  | Дата запуска - 29.01.2015 |  | Тариф
422475 | АВ DPX3 1600 4P1000А70kA/SG/И | DPX, DCX-M, CONTACTORS | 39 | DPX3 630-1600 | PL1 | 1 | ШТ | Под заказ | сертифицировано | 193732.74 | 228604.63 | 228604.63 |  | Дата запуска - 29.01.2015 |  | Тариф
422476 | АВ DPX3 1600 4P1250А70kA/SG/И | DPX, DCX-M, CONTACTORS | 39 | DPX3 630-1600 | PL1 | 1 | ШТ | Под заказ | сертифицировано | 201482.06 | 237748.83 | 237748.83 |  | Дата запуска - 29.01.2015 |  | Тариф
422477 | АВ DPX3 1600 4P1600А70kA/SG/И | DPX, DCX-M, CONTACTORS | 39 | DPX3 630-1600 | PL1 | 1 | ШТ | Под заказ | сертифицировано | 223069.42 | 263221.92 | 263221.92 |  | Дата запуска - 29.01.2015 |  | Тариф
422479 | АВ DPX3 1600 3P630А100kA/SG/И | DPX, DCX-M, CONTACTORS | 39 | DPX3 630-1600 | PL1 | 1 | ШТ | Под заказ | сертифицировано | 150215.09 | 177253.81 | 177253.81 |  | Дата запуска - 29.01.2015 |  | Тариф
422480 | АВ DPX3 1600 3P800А100kA/SG/И | DPX, DCX-M, CONTACTORS | 39 | DPX3 630-1600 | PL1 | 1 | ШТ | Под заказ | сертифицировано | 163707.18 | 193174.47 | 193174.47 |  | Дата запуска - 29.01.2015 |  | Тариф
422481 | АВ DPX3 1600 3P1000А100kA/SG/И | DPX, DCX-M, CONTACTORS | 39 | DPX3 630-1600 | PL1 | 1 | ШТ | Под заказ | сертифицировано | 168988.06 | 199405.91 | 199405.91 |  | Дата запуска - 29.01.2015 |  | Тариф
422482 | АВ DPX3 1600 3P1250А100kA/SG/И | DPX, DCX-M, CONTACTORS | 39 | DPX3 630-1600 | PL1 | 1 | ШТ | Под заказ | сертифицировано | 175747.58 | 207382.14 | 207382.14 |  | Дата запуска - 29.01.2015 |  | Тариф
422485 | АВ DPX3 1600 4P630А100kA/SG/И | DPX, DCX-M, CONTACTORS | 39 | DPX3 630-1600 | PL1 | 1 | ШТ | Под заказ | сертифицировано | 187768.87 | 221567.27 | 221567.27 |  | Дата запуска - 29.01.2015 |  | Тариф
422486 | АВ DPX3 1600 4P800А100kA/SG/И | DPX, DCX-M, CONTACTORS | 39 | DPX3 630-1600 | PL1 | 1 | ШТ | Под заказ | сертифицировано | 204633.98 | 241468.1 | 241468.1 |  | Дата запуска - 29.01.2015 |  | Тариф
422487 | АВ DPX3 1600 4P1000А100kA/SG/И | DPX, DCX-M, CONTACTORS | 39 | DPX3 630-1600 | PL1 | 1 | ШТ | Под заказ | сертифицировано | 211235.08 | 249257.39 | 249257.39 |  | Дата запуска - 29.01.2015 |  | Тариф
422488 | АВ DPX3 1600 4P1250А100kA/SG/И | DPX, DCX-M, CONTACTORS | 39 | DPX3 630-1600 | PL1 | 1 | ШТ | Под заказ | сертифицировано | 219684.48 | 259227.69 | 259227.69 |  | Дата запуска - 29.01.2015 |  | Тариф
422490 | ВЫК-РАЗЪЕД.DPX3 1600-I 3P 630A | DPX, DCX-M, CONTACTORS | 39 | DPX3 630-1600 | PL1 | 1 | ШТ | Под заказ | информация по запросу | 73307.48 | 86502.83 | 86502.83 |  | Дата запуска - 29.01.2015 | 3245064224901 | Тариф
422491 | ВЫК-РАЗЪЕД.DPX3 1600-I 3P 800A | DPX, DCX-M, CONTACTORS | 39 | DPX3 630-1600 | PL1 | 1 | ШТ | Под заказ | информация по запросу | 73307.48 | 86502.83 | 86502.83 |  | Дата запуска - 29.01.2015 | 3245064224918 | Тариф
422492 | ВЫК-РАЗЪЕД.DPX3 1600-I 3P1250A | DPX, DCX-M, CONTACTORS | 39 | DPX3 630-1600 | PL1 | 1 | ШТ | Под заказ | информация по запросу | 83175.8 | 98147.44 | 98147.44 |  | Дата запуска - 29.01.2015 |  | Тариф
422493 | ВЫК-РАЗЪЕД.DPX3 1600-I 3P1600A | DPX, DCX-M, CONTACTORS | 39 | DPX3 630-1600 | PL1 | 1 | ШТ | Под заказ | информация по запросу | 136746.65 | 161361.05 | 161361.05 |  | Дата запуска - 29.01.2015 |  | Тариф
422494 | ВЫК-РАЗЪЕД.DPX3 1600-I 4P 630A | DPX, DCX-M, CONTACTORS | 39 | DPX3 630-1600 | PL1 | 1 | ШТ | Под заказ | информация по запросу | 78543.73 | 92681.6 | 92681.6 |  | Дата запуска - 29.01.2015 |  | Тариф
422495 | ВЫК-РАЗЪЕД.DPX3 1600-I 4P800A | DPX, DCX-M, CONTACTORS | 39 | DPX3 630-1600 | PL1 | 1 | ШТ | Под заказ | информация по запросу | 78543.73 | 92681.6 | 92681.6 |  | Дата запуска - 29.01.2015 |  | Тариф
422496 | ВЫК-РАЗЪЕД.DPX3 1600-I 4P1250A | DPX, DCX-M, CONTACTORS | 39 | DPX3 630-1600 | PL1 | 1 | ШТ | Под заказ | информация по запросу | 89116.93 | 105157.98 | 105157.98 |  | Дата запуска - 29.01.2015 |  | Тариф
422497 | ВЫК-РАЗЪЕД.DPX3 1600-I 4P1600A | DPX, DCX-M, CONTACTORS | 39 | DPX3 630-1600 | PL1 | 1 | ШТ | Под заказ | информация по запросу | 146514.28 | 172886.85 | 172886.85 |  | Дата запуска - 29.01.2015 |  | Тариф
422586 | DPX3 1600Осн.вык.3Pподкл.спер. | DPX, DCX-M, CONTACTORS | 39 | DPX3 630-1600 | PL1 | 1 | ШТ | На складе | сертифицировано | 69033.46 | 81459.48 | 81459.48 |  | Дата запуска - 29.01.2015 | 3245064225861 | Тариф
422587 | DPX3 1600Осн.вык.4Pподкл.спер. | DPX, DCX-M, CONTACTORS | 39 | DPX3 630-1600 | PL1 | 1 | ШТ | Под заказ | сертифицировано | 72145.16 | 85131.29 | 85131.29 |  | Дата запуска - 29.01.2015 |  | Тариф
422588 | DPX3 1600Осн.вык.3Pподкл.сзади | DPX, DCX-M, CONTACTORS | 39 | DPX3 630-1600 | PL1 | 1 | ШТ | На складе | сертифицировано | 78447.11 | 92567.59 | 92567.59 |  | Дата запуска - 29.01.2015 | 3245064225885 | Тариф
422589 | DPX3 1600Осн.вык.4Pподкл.сзади | DPX, DCX-M, CONTACTORS | 39 | DPX3 630-1600 | PL1 | 1 | ШТ | Под заказ | сертифицировано | 84896.4 | 100177.75 | 100177.75 |  | Дата запуска - 29.01.2015 |  | Тариф
422590 | DPX3 1600Клемм.крышк.2шт.3P | DPX, DCX-M, CONTACTORS | 39 | DPX3 630-1600 | PL1 | 1 | ШТ | На складе | не подлежит сертификации | 1281.08 | 1511.67 | 1511.67 |  | Дата запуска - 29.01.2015 | 3245064225908 | Тариф
422591 | DPX3 1600Клемм.крышк.2шт.4P | DPX, DCX-M, CONTACTORS | 39 | DPX3 630-1600 | PL1 | 1 | ШТ | Под заказ | не подлежит сертификации | 2502.9 | 2953.42 | 2953.42 |  | Дата запуска - 29.01.2015 |  | Тариф
422592 | DPX3 1600 Внешн. нейтраль | DPX, DCX-M, CONTACTORS | 39 | DPX3 630-1600 | PL1 | 1 | ШТ | Под заказ | сертифицировано | 5005.8 | 5906.84 | 5906.84 |  | Дата запуска - 29.01.2015 |  | Тариф
422593 | DPX3 630 Вык.мобил.часть 3P | DPX, DCX-M, CONTACTORS | 39 | DPX3 630-1600 | PL1 | 1 | ШТ | На складе | сертифицировано | 35734.02 | 42166.14 | 42166.14 |  | Дата запуска - 29.01.2015 | 3245064225939 | Тариф
422594 | DPX3 630 Вык.мобил.часть 4P | DPX, DCX-M, CONTACTORS | 39 | DPX3 630-1600 | PL1 | 1 | ШТ | Под заказ | сертифицировано | 60815.47 | 71762.25 | 71762.25 |  | Дата запуска - 29.01.2015 |  | Тариф
430500 | Камера куп 420/2.8/IP30 | CCTV | 633 | Видеонаблюдение CCTV | PL4 | 1 | ШТ | Под заказ | сертифицировано | 6182.17 | 7294.96 | 7294.96 |  |  | 3245064305006 | Тариф
430501 | Камера куп 540/3.6/IP30 | CCTV | 633 | Видеонаблюдение CCTV | PL4 | 1 | ШТ | Под заказ | сертифицировано | 6507.55 | 7678.91 | 7678.91 |  |  | 3245064305013 | Тариф
430502 | Камера куп 700/2.8-10/IR/IP30 | CCTV | 633 | Видеонаблюдение CCTV | PL4 | 1 | ШТ | Под заказ | сертифицировано | 8916.19 | 10521.1 | 10521.1 |  |  | 3245064305020 | Тариф
430504 | Камера куп 700/2.8-10/IR/IP66 | CCTV | 633 | Видеонаблюдение CCTV | PL4 | 1 | ШТ | Под заказ | сертифицировано | 14750.45 | 17405.53 | 17405.53 |  |  | 3245064305044 | Тариф
430505 | Камера шар 600/3.6/IR/IP66 | CCTV | 633 | Видеонаблюдение CCTV | PL4 | 1 | ШТ | Под заказ | сертифицировано | 7817.74 | 9224.93 | 9224.93 |  |  | 3245064305051 | Тариф
430510 | Камера труб 330/3.6/IP30 | CCTV | 633 | Видеонаблюдение CCTV | PL4 | 1 | ШТ | Под заказ | сертифицировано | 8387.51 | 9897.26 | 9897.26 |  |  | 3245064305105 | Тариф
430512 | Камера комп 540/3.6/IR/IP66 | CCTV | 633 | Видеонаблюдение CCTV | PL4 | 1 | ШТ | Под заказ | сертифицировано | 5479.18 | 6465.43 | 6465.43 |  |  | 3245064305129 | Тариф
430513 | Камера комп 420/3.6/IR/IP66 | CCTV | 633 | Видеонаблюдение CCTV | PL4 | 1 | ШТ | Под заказ | сертифицировано | 5424.38 | 6400.77 | 6400.77 | Будет удален |  | 3245064305136 | Тариф
430514 | Камера комп 420/6/IR/IP66 | CCTV | 633 | Видеонаблюдение CCTV | PL4 | 1 | ШТ | Под заказ | сертифицировано | 9399.79 | 11091.75 | 11091.75 |  |  | 3245064305143 | Тариф
430515 | Камера комп 600/2.8-12/IR/IP66 | CCTV | 633 | Видеонаблюдение CCTV | PL4 | 1 | ШТ | Под заказ | сертифицировано | 12496.63 | 14746.02 | 14746.02 |  |  | 3245064305150 | Тариф
430517 | Камера комп 540/10-65/IR/IP66 | CCTV | 633 | Видеонаблюдение CCTV | PL4 | 1 | ШТ | Под заказ | информация по запросу | 31524.02 | 37198.34 | 37198.34 |  |  | 3245064305174 | Тариф
430521 | Камера PTZ 500/12x/IP40 | CCTV | 633 | Видеонаблюдение CCTV | PL4 | 1 | ШТ | Под заказ | информация по запросу | 43917.42 | 51822.56 | 51822.56 |  |  | 3245064305211 | Тариф
430522 | Камера PTZ 550/27x/IP40 | CCTV | 633 | Видеонаблюдение CCTV | PL4 | 1 | ШТ | Под заказ | информация по запросу | 78359.83 | 92464.6 | 92464.6 |  |  | 3245064305228 | Тариф
430523 | Камера PTZ 500/12x/IP66 | CCTV | 633 | Видеонаблюдение CCTV | PL4 | 1 | ШТ | Под заказ | информация по запросу | 70073.45 | 82686.67 | 82686.67 |  |  | 3245064305235 | Тариф
430524 | Камера PTZ 550/27x/IP66 | CCTV | 633 | Видеонаблюдение CCTV | PL4 | 1 | ШТ | Под заказ | информация по запросу | 90969.43 | 107343.93 | 107343.93 |  |  | 3245064305242 | Тариф
430525 | Камера PTZ 550/37x/WDR/IP66 | CCTV | 633 | Видеонаблюдение CCTV | PL4 | 1 | ШТ | Под заказ | информация по запросу | 104120.8 | 122862.54 | 122862.54 |  |  | 3245064305259 | Тариф
430530 | Камера модул 540/no/12V/IP30 | CCTV | 633 | Видеонаблюдение CCTV | PL4 | 1 | ШТ | Под заказ | сертифицировано | 8481.45 | 10008.11 | 10008.11 |  |  | 3245064305303 | Тариф
430531 | Камера модул 700/no/12V/IP30 | CCTV | 633 | Видеонаблюдение CCTV | PL4 | 1 | ШТ | Под заказ | сертифицировано | 13375.2 | 15782.74 | 15782.74 |  |  | 3245064305310 | Тариф
430533 | Камера модул 700/no/220V/IP30 | CCTV | 633 | Видеонаблюдение CCTV | PL4 | 1 | ШТ | Под заказ | информация по запросу | 13705.45 | 16172.43 | 16172.43 |  |  | 3245064305334 | Тариф
430535 | Камера мини 380/3.6/IP30 | CCTV | 633 | Видеонаблюдение CCTV | PL4 | 1 | ШТ | Под заказ | сертифицировано | 6247.25 | 7371.76 | 7371.76 |  |  | 3245064305358 | Тариф
430537 | Муляж купольной камеры 430501 | CCTV | 633 | Видеонаблюдение CCTV | PL4 | 1 | ШТ | Под заказ | информация по запросу | 1603.46 | 1892.08 | 1892.08 |  |  | 3245064305372 | Тариф
430538 | Муляж компактной камеры 430513 | CCTV | 633 | Видеонаблюдение CCTV | PL4 | 1 | ШТ | Под заказ | информация по запросу | 2095.43 | 2472.61 | 2472.61 |  |  | 3245064305389 | Тариф
430553 | Рекодер 4вход 500Gb | CCTV | 633 | Видеонаблюдение CCTV | PL4 | 1 | ШТ | Под заказ | информация по запросу | 30368.57 | 35834.91 | 35834.91 |  |  | 3245064305532 | Тариф
430555 | Рекодер 16 вход 1Tb | CCTV | 633 | Видеонаблюдение CCTV | PL4 | 1 | ШТ | Под заказ | информация по запросу | 59161.22 | 69810.24 | 69810.24 |  |  | 3245064305556 | Тариф
430557 | Рекодер 19"4 вход 1Tb VMS | CCTV | 633 | Видеонаблюдение CCTV | PL4 | 1 | ШТ | Под заказ | информация по запросу | 101228.55 | 119449.69 | 119449.69 |  |  | 3245064305570 | Тариф
430558 | Рекодер 19"8 вход 2Tb VMS | CCTV | 633 | Видеонаблюдение CCTV | PL4 | 1 | ШТ | Под заказ | информация по запросу | 116412.84 | 137367.15 | 137367.15 |  |  | 3245064305587 | Тариф
430559 | Рекодер 19"16 вход 4Tb VMS | CCTV | 633 | Видеонаблюдение CCTV | PL4 | 1 | ШТ | Под заказ | информация по запросу | 167027.11 | 197091.99 | 197091.99 |  |  | 3245064305594 | Тариф
430570 | ЖК монитор 17" | CCTV | 633 | Видеонаблюдение CCTV | PL4 | 1 | ШТ | Под заказ | информация по запросу | 32136.05 | 37920.54 | 37920.54 |  |  | 3245064305709 | Тариф
430571 | ЖК монитор 19" | CCTV | 633 | Видеонаблюдение CCTV | PL4 | 1 | ШТ | Под заказ | информация по запросу | 36956.46 | 43608.62 | 43608.62 |  |  | 3245064305716 | Тариф
430573 | ЖК монитор 32" | CCTV | 633 | Видеонаблюдение CCTV | PL4 | 1 | ШТ | Под заказ | информация по запросу | 101482.26 | 119749.07 | 119749.07 |  |  | 3245064305730 | Тариф
430574 | ЖК монитор 7" | CCTV | 633 | Видеонаблюдение CCTV | PL4 | 1 | ШТ | Под заказ | информация по запросу | 13213.84 | 15592.33 | 15592.33 |  |  | 3245064305747 | Тариф
430578 | Скоба для крепления на угол | CCTV | 633 | Видеонаблюдение CCTV | PL4 | 1 | ШТ | Под заказ | информация по запросу | 3748.35 | 4423.05 | 4423.05 |  |  | 3245064305785 | Тариф
430580 | Объектив 2.8-11.5 мм | CCTV | 633 | Видеонаблюдение CCTV | PL4 | 1 | ШТ | Под заказ | информация по запросу | 5019.25 | 5922.72 | 5922.72 |  |  | 3245064305808 | Тариф
430581 | Объектив 3.5-8 мм | CCTV | 633 | Видеонаблюдение CCTV | PL4 | 1 | ШТ | Под заказ | информация по запросу | 4459.17 | 5261.82 | 5261.82 |  |  | 3245064305815 | Тариф
430582 | Объектив 3.5-8 мм | CCTV | 633 | Видеонаблюдение CCTV | PL4 | 1 | ШТ | Под заказ | информация по запросу | 9880.37 | 11658.84 | 11658.84 |  |  | 3245064305822 | Тариф
430584 | Объектив 1MP 3.3-12 мм | CCTV | 633 | Видеонаблюдение CCTV | PL4 | 1 | ШТ | Под заказ | информация по запросу | 8903.15 | 10505.72 | 10505.72 |  |  | 3245064305846 | Тариф
430585 | Объектив 1MP 8-50 мм | CCTV | 633 | Видеонаблюдение CCTV | PL4 | 1 | ШТ | Под заказ | информация по запросу | 13146.57 | 15512.95 | 15512.95 |  |  | 3245064305853 | Тариф
430586 | Видеотестер | CCTV | 633 | Видеонаблюдение CCTV | PL4 | 1 | ШТ | Под заказ | информация по запросу | 24584.08 | 29009.21 | 29009.21 |  |  | 3245064305860 | Тариф
430587 | ИК подсветка, IP55IK06, 30м | CCTV | 633 | Видеонаблюдение CCTV | PL4 | 1 | ШТ | Под заказ | информация по запросу | 6044.79 | 7132.85 | 7132.85 |  |  | 3245064305877 | Тариф
430588 | ИК подсветка, IP66/IK10, 50м | CCTV | 633 | Видеонаблюдение CCTV | PL4 | 1 | ШТ | Под заказ | информация по запросу | 15907.34 | 18770.66 | 18770.66 |  |  | 3245064305884 | Тариф
430589 | Корпус для аналог камер IP68/IK10 | CCTV | 633 | Видеонаблюдение CCTV | PL4 | 1 | ШТ | Под заказ | сертифицировано | 12372.38 | 14599.41 | 14599.41 |  |  | 3245064305891 | Тариф
430591 | Комплект монтаж на столб | CCTV | 633 | Видеонаблюдение CCTV | PL4 | 1 | ШТ | Под заказ | информация по запросу | 1989.01 | 2347.03 | 2347.03 |  |  | 3245064305914 | Тариф
430592 | Кронштейн 11см | CCTV | 633 | Видеонаблюдение CCTV | PL4 | 1 | ШТ | Под заказ | информация по запросу | 1093.27 | 1290.06 | 1290.06 |  |  | 3245064305921 | Тариф
430593 | Кронштейн 18см | CCTV | 633 | Видеонаблюдение CCTV | PL4 | 1 | ШТ | Под заказ | информация по запросу | 1311.92 | 1548.07 | 1548.07 |  |  | 3245064305938 | Тариф
430594 | Кронштейн стена PTZ | CCTV | 633 | Видеонаблюдение CCTV | PL4 | 1 | ШТ | Под заказ | информация по запросу | 3540.11 | 4177.33 | 4177.33 |  |  | 3245064305945 | Тариф
430595 | Кронштейн PTZ потолок малый | CCTV | 633 | Видеонаблюдение CCTV | PL4 | 1 | ШТ | Под заказ | информация по запросу | 3540.11 | 4177.33 | 4177.33 |  |  | 3245064305952 | Тариф
430596 | Кронштейн PTZ подвес потолок | CCTV | 633 | Видеонаблюдение CCTV | PL4 | 1 | ШТ | Под заказ | информация по запросу | 3748.35 | 4423.05 | 4423.05 |  |  | 3245064305969 | Тариф
430597 | Кронштейн PTZ потолок большой | CCTV | 633 | Видеонаблюдение CCTV | PL4 | 1 | ШТ | Под заказ | информация по запросу | 3748.35 | 4423.05 | 4423.05 |  |  | 3245064305976 | Тариф
430598 | Пластина монтаж на угол | CCTV | 633 | Видеонаблюдение CCTV | PL4 | 1 | ШТ | Под заказ | информация по запросу | 3540.11 | 4177.33 | 4177.33 |  |  | 3245064305983 | Тариф
430599 | Пластина монтаж на столб | CCTV | 633 | Видеонаблюдение CCTV | PL4 | 1 | ШТ | Под заказ | информация по запросу | 3540.11 | 4177.33 | 4177.33 |  |  | 3245064305990 | Тариф
430600 | Блок питания сетев 230/12 0.5А | CCTV | 633 | Видеонаблюдение CCTV | PL4 | 1 | ШТ | Под заказ | информация по запросу | 1156.9 | 1365.14 | 1365.14 |  |  | 3245064306003 | Тариф
430601 | Блок питания модуль 230/12 0.5А | CCTV | 633 | Видеонаблюдение CCTV | PL4 | 1 | ШТ | Под заказ | информация по запросу | 2950.09 | 3481.11 | 3481.11 |  |  | 3245064306010 | Тариф
430602 | Блок питания 4DIN 230/12 0.5А | CCTV | 633 | Видеонаблюдение CCTV | PL4 | 1 | ШТ | Под заказ | информация по запросу | 4627.59 | 5460.56 | 5460.56 |  |  | 3245064306027 | Тариф
430603 | Пульт с джойстиком управления | CCTV | 633 | Видеонаблюдение CCTV | PL4 | 1 | ШТ | Под заказ | информация по запросу | 31234.07 | 36856.2 | 36856.2 |  |  | 3245064306034 | Тариф
430604 | Кронштейн для ЖК мон 70,71,72 | CCTV | 633 | Видеонаблюдение CCTV | PL4 | 1 | ШТ | Под заказ | информация по запросу | 4451.16 | 5252.37 | 5252.37 |  |  | 3245064306041 | Тариф
430605 | Балун пассивный | CCTV | 633 | Видеонаблюдение CCTV | PL4 | 10 | ШТ | Под заказ | информация по запросу | 546.63 | 645.02 | 645.02 |  |  | 3245064306058 | Тариф
430606 | Балун активный передатчик | CCTV | 633 | Видеонаблюдение CCTV | PL4 | 1 | ШТ | Под заказ | информация по запросу | 4819.2 | 5686.66 | 5686.66 |  |  | 3245064306065 | Тариф
430607 | Балун активный приемник | CCTV | 633 | Видеонаблюдение CCTV | PL4 | 1 | ШТ | Под заказ | информация по запросу | 4819.2 | 5686.66 | 5686.66 |  |  | 3245064306072 | Тариф
430608 | Балун пасс 4-кан, перед пит 100ВТ | CCTV | 633 | Видеонаблюдение CCTV | PL4 | 1 | ШТ | Под заказ | информация по запросу | 18626.05 | 21978.74 | 21978.74 |  |  | 3245064306089 | Тариф
430609 | Балун пасс 8-кан, перед пит 150ВТ | CCTV | 633 | Видеонаблюдение CCTV | PL4 | 1 | ШТ | Под заказ | информация по запросу | 26608.65 | 31398.21 | 31398.21 |  |  | 3245064306096 | Тариф
430610 | Балун активный 4-кан приемник | CCTV | 633 | Видеонаблюдение CCTV | PL4 | 1 | ШТ | Под заказ | информация по запросу | 12436.65 | 14675.25 | 14675.25 |  |  | 3245064306102 | Тариф
430612 | Комплект бал/бал с перед пит UTP | CCTV | 633 | Видеонаблюдение CCTV | PL4 | 1 | ШТ | Под заказ | информация по запросу | 1770.05 | 2088.66 | 2088.66 |  |  | 3245064306126 | Тариф
430613 | Опто-изолятор | CCTV | 633 | Видеонаблюдение CCTV | PL4 | 1 | ШТ | Под заказ | информация по запросу | 5830.76 | 6880.3 | 6880.3 |  |  | 3245064306133 | Тариф
430614 | BNC коннектор под обжим | CCTV | 633 | Видеонаблюдение CCTV | PL4 | 10 | ШТ | Под заказ | информация по запросу | 143.17 | 168.94 | 168.94 |  |  | 3245064306140 | Тариф
430615 | BNC коннектор винтовой | CCTV | 633 | Видеонаблюдение CCTV | PL4 | 10 | ШТ | Под заказ | информация по запросу | 143.17 | 168.94 | 168.94 |  |  | 3245064306157 | Тариф
430616 | Набор инструмента CCTV | CCTV | 633 | Видеонаблюдение CCTV | PL4 | 1 | ШТ | Под заказ | информация по запросу | 5750.66 | 6785.78 | 6785.78 |  |  | 3245064306164 | Тариф
430617 | Коакс кабель BNC 0,5 м | CCTV | 633 | Видеонаблюдение CCTV | PL4 | 5 | ШТ | Под заказ | информация по запросу | 374.83 | 442.3 | 442.3 |  |  | 3245064306171 | Тариф
430618 | Вилка 12В с винтовыми зажимами | CCTV | 633 | Видеонаблюдение CCTV | PL4 | 10 | ШТ | Под заказ | информация по запросу | 178.96 | 211.17 | 211.17 |  |  | 3245064306188 | Тариф
430619 | Вилка 12В с кабелем | CCTV | 633 | Видеонаблюдение CCTV | PL4 | 10 | ШТ | Под заказ | информация по запросу | 178.96 | 211.17 | 211.17 |  |  | 3245064306195 | Тариф
430620 | Табличка CCTV | CCTV | 633 | Видеонаблюдение CCTV | PL4 | 5 | ШТ | Под заказ | информация по запросу | 538.94 | 635.95 | 635.95 |  |  | 3245064306201 | Тариф
430621 | Программа VMS | CCTV | 633 | Видеонаблюдение CCTV | PL4 | 1 | ШТ | Под заказ | информация по запросу | 1909.45 | 2253.15 | 2253.15 |  |  | 3245064306218 | Тариф
430624 | Видео кодер 1-канал аналог-IP | CCTV | 633 | Видеонаблюдение CCTV | PL4 | 1 | ШТ | Под заказ | информация по запросу | 20244.18 | 23888.13 | 23888.13 |  |  | 3245064306249 | Тариф
430625 | Видео кодер 4-канала аналог-IP | CCTV | 633 | Видеонаблюдение CCTV | PL4 | 1 | ШТ | Под заказ | информация по запросу | 26724.34 | 31534.72 | 31534.72 |  |  | 3245064306256 | Тариф
430626 | Видео декодер 4-канала IP-аналог | CCTV | 633 | Видеонаблюдение CCTV | PL4 | 1 | ШТ | Под заказ | информация по запросу | 142720.96 | 168410.73 | 168410.73 |  |  | 3245064306263 | Тариф
430628 | Балун пасс с пит 36/12 | CCTV | 633 | Видеонаблюдение CCTV | PL4 | 4 | ШТ | Под заказ | информация по запросу | 1770.05 | 2088.66 | 2088.66 |  |  | 3245064306287 | Тариф
430631 | IP камера комп D1 | CCTV | 633 | Видеонаблюдение CCTV | PL4 | 1 | ШТ | Под заказ | информация по запросу | 15733.81 | 18565.9 | 18565.9 |  |  | 3245064306317 | Тариф
430632 | IP камера куп 3мп/2.8мм/IR/IP30 | CCTV | 633 | Видеонаблюдение CCTV | PL4 | 1 | ШТ | Под заказ | сертифицировано | 23035.12 | 27181.44 | 27181.44 |  |  | 3245064306324 | Тариф
430635 | IP камера куп 3мп/3.3-12/IR/IP65 | CCTV | 633 | Видеонаблюдение CCTV | PL4 | 1 | ШТ | Под заказ | сертифицировано | 62472.48 | 73717.53 | 73717.53 |  |  | 3245064306355 | Тариф
430641 | IP камера 3мп/8-16/IR/IP65 | CCTV | 633 | Видеонаблюдение CCTV | PL4 | 1 | ШТ | Под заказ | информация по запросу | 53853.59 | 63547.24 | 63547.24 |  |  | 3245064306416 | Тариф
430652 | IP PTZ камера 1.3мп | CCTV | 633 | Видеонаблюдение CCTV | PL4 | 1 | ШТ | Под заказ | сертифицировано | 122605.5 | 144674.49 | 144674.49 |  |  | 3245064306522 | Тариф
430660 | IP модул камера 1.3мп | CCTV | 633 | Видеонаблюдение CCTV | PL4 | 1 | ШТ | Под заказ | сертифицировано | 29931.26 | 35318.89 | 35318.89 |  |  | 3245064306607 | Тариф
430661 | IP модул камера 3мп | CCTV | 633 | Видеонаблюдение CCTV | PL4 | 1 | ШТ | Под заказ | сертифицировано | 40926.41 | 48293.16 | 48293.16 |  |  | 3245064306614 | Тариф
430680 | IP видеорекодер 8каналов | CCTV | 633 | Видеонаблюдение CCTV | PL4 | 1 | ШТ | Под заказ | информация по запросу | 72246.82 | 85251.25 | 85251.25 |  |  | 3245064306805 | Тариф
430681 | IP видеорекодер 16каналов | CCTV | 633 | Видеонаблюдение CCTV | PL4 | 1 | ШТ | Под заказ | информация по запросу | 137268.95 | 161977.36 | 161977.36 |  |  | 3245064306812 | Тариф
430686 | USB Wi-Fi модуль для 430631 | CCTV | 633 | Видеонаблюдение CCTV | PL4 | 1 | ШТ | Под заказ | информация по запросу | 4760.27 | 5617.12 | 5617.12 |  |  | 3245064306867 | Тариф
430687 | Карта микро SD 4Гб | CCTV | 633 | Видеонаблюдение CCTV | PL4 | 1 | ШТ | Под заказ | информация по запросу | 916.26 | 1081.19 | 1081.19 |  |  | 3245064306874 | Тариф
430692 | Корпус для IP камер IP68/IK10 | CCTV | 633 | Видеонаблюдение CCTV | PL4 | 1 | ШТ | Под заказ | сертифицировано | 27201.56 | 32097.84 | 32097.84 |  |  | 3245064306928 | Тариф
430693 | Корпус IP камер IP68/IK10 ИК70 | CCTV | 633 | Видеонаблюдение CCTV | PL4 | 1 | ШТ | Под заказ | сертифицировано | 57425.51 | 67762.1 | 67762.1 |  |  | 3245064306935 | Тариф
431100 | Рубильник реверсивный S5000L 40A 3П | DPX, DCX-M, CONTACTORS | 48 | Рубильники реверсивные (DCX-M) | PL1 | 1 | ШТ | Под заказ | сертифицировано | 5996.58 | 7075.96 | 7075.96 |  |  | 3245064311007 | Тариф
431101 | Рубильник реверсивный S5000L 63A 3П | DPX, DCX-M, CONTACTORS | 48 | Рубильники реверсивные (DCX-M) | PL1 | 1 | ШТ | Под заказ | сертифицировано | 7112.12 | 8392.3 | 8392.3 |  |  | 3245064311014 | Тариф
431102 | Рубильник реверсивный S5000F 100A 3П | DPX, DCX-M, CONTACTORS | 48 | Рубильники реверсивные (DCX-M) | PL1 | 1 | ШТ | Под заказ | сертифицировано | 10306.62 | 12161.81 | 12161.81 |  |  | 3245064311021 | Тариф
431103 | Рубильник реверсивный S5000F 125A 3П | DPX, DCX-M, CONTACTORS | 48 | Рубильники реверсивные (DCX-M) | PL1 | 1 | ШТ | Под заказ | сертифицировано | 11618.37 | 13709.68 | 13709.68 |  |  | 3245064311038 | Тариф
431104 | Рубильник реверсивный S5000F 160A 3П | DPX, DCX-M, CONTACTORS | 48 | Рубильники реверсивные (DCX-M) | PL1 | 1 | ШТ | На складе | сертифицировано | 16820.15 | 19847.78 | 19847.78 |  |  | 3245064311045 | Тариф
431105 | Рубильник реверсивный CCF 200A 3П | DPX, DCX-M, CONTACTORS | 48 | Рубильники реверсивные (DCX-M) | PL1 | 1 | ШТ | На складе | сертифицировано | 20267.16 | 23915.25 | 23915.25 |  |  | 3245064311052 | Тариф
431106 | Рубильник реверсивный CCF 250A 3П | DPX, DCX-M, CONTACTORS | 48 | Рубильники реверсивные (DCX-M) | PL1 | 1 | ШТ | На складе | сертифицировано | 28877.56 | 34075.52 | 34075.52 |  |  | 3245064311069 | Тариф
431107 | Рубильник реверсивный CCF 315A 3П | DPX, DCX-M, CONTACTORS | 48 | Рубильники реверсивные (DCX-M) | PL1 | 1 | ШТ | Под заказ | сертифицировано | 35042.5 | 41350.15 | 41350.15 |  |  | 3245064311076 | Тариф
431108 | Рубильник реверсивный CCF 400A 3П | DPX, DCX-M, CONTACTORS | 48 | Рубильники реверсивные (DCX-M) | PL1 | 1 | ШТ | На складе | сертифицировано | 39228.96 | 46290.17 | 46290.17 |  |  | 3245064311083 | Тариф
431109 | Рубильник реверсивный CCF 630A 3П | DPX, DCX-M, CONTACTORS | 48 | Рубильники реверсивные (DCX-M) | PL1 | 1 | ШТ | На складе | сертифицировано | 63488.64 | 74916.6 | 74916.6 |  |  | 3245064311090 | Тариф
431110 | Рубильник реверсивный CCF 800A 3П | DPX, DCX-M, CONTACTORS | 48 | Рубильники реверсивные (DCX-M) | PL1 | 1 | ШТ | На складе | сертифицировано | 76490.98 | 90259.36 | 90259.36 |  |  | 3245064311106 | Тариф
431111 | Рубильник реверсивный CCF 1000A 3П | DPX, DCX-M, CONTACTORS | 48 | Рубильники реверсивные (DCX-M) | PL1 | 1 | ШТ | На складе | сертифицировано | 125147.17 | 147673.66 | 147673.66 |  |  | 3245064311113 | Тариф
431112 | Рубильник реверсивный CCF 1250A 3П | DPX, DCX-M, CONTACTORS | 48 | Рубильники реверсивные (DCX-M) | PL1 | 1 | ШТ | Под заказ | сертифицировано | 168171.83 | 198442.76 | 198442.76 |  |  | 3245064311120 | Тариф
431113 | Рубильник реверсивный S5000F 1600A 3П | DPX, DCX-M, CONTACTORS | 48 | Рубильники реверсивные (DCX-M) | PL1 | 1 | ШТ | Под заказ | сертифицировано | 207203.09 | 244499.65 | 244499.65 |  |  | 3245064311137 | Тариф
431120 | Рубильник реверсивный S5000L 40A 3П+Н | DPX, DCX-M, CONTACTORS | 48 | Рубильники реверсивные (DCX-M) | PL1 | 1 | ШТ | Под заказ | сертифицировано | 8514.96 | 10047.65 | 10047.65 |  |  | 3245064311205 | Тариф
431121 | Рубильник реверсивный S5000L 63A 3П+Н | DPX, DCX-M, CONTACTORS | 48 | Рубильники реверсивные (DCX-M) | PL1 | 1 | ШТ | Под заказ | сертифицировано | 9575.34 | 11298.9 | 11298.9 |  |  | 3245064311212 | Тариф
431122 | Рубильник реверсивный S5000F 100A 3П+Н | DPX, DCX-M, CONTACTORS | 48 | Рубильники реверсивные (DCX-M) | PL1 | 1 | ШТ | Под заказ | сертифицировано | 11542.5 | 13620.15 | 13620.15 |  |  | 3245064311229 | Тариф
431123 | Рубильник реверсивный S5000F 125A 3П+Н | DPX, DCX-M, CONTACTORS | 48 | Рубильники реверсивные (DCX-M) | PL1 | 1 | ШТ | Под заказ | сертифицировано | 13152.26 | 15519.67 | 15519.67 |  |  | 3245064311236 | Тариф
431124 | Рубильник реверсивный S5000F 160A 3П+Н | DPX, DCX-M, CONTACTORS | 48 | Рубильники реверсивные (DCX-M) | PL1 | 1 | ШТ | Под заказ | сертифицировано | 22645.67 | 26721.89 | 26721.89 |  |  | 3245064311243 | Тариф
431125 | Рубильник реверсивный CCF 200A 3П+Н | DPX, DCX-M, CONTACTORS | 48 | Рубильники реверсивные (DCX-M) | PL1 | 1 | ШТ | Под заказ | сертифицировано | 26213.28 | 30931.67 | 30931.67 |  |  | 3245064311250 | Тариф
431126 | Рубильник реверсивный CCF 250A 3П+Н | DPX, DCX-M, CONTACTORS | 48 | Рубильники реверсивные (DCX-M) | PL1 | 1 | ШТ | Под заказ | сертифицировано | 32370.22 | 38196.86 | 38196.86 |  |  | 3245064311267 | Тариф
431127 | Рубильник реверсивный CCF 315A 3П+Н | DPX, DCX-M, CONTACTORS | 48 | Рубильники реверсивные (DCX-M) | PL1 | 1 | ШТ | Под заказ | сертифицировано | 38663.61 | 45623.06 | 45623.06 |  |  | 3245064311274 | Тариф
431128 | Рубильник реверсивный CCF 400A 3П+Н | DPX, DCX-M, CONTACTORS | 48 | Рубильники реверсивные (DCX-M) | PL1 | 1 | ШТ | Под заказ | сертифицировано | 43190.35 | 50964.61 | 50964.61 |  |  | 3245064311281 | Тариф
431129 | Рубильник реверсивный CCF 630A 3П+Н | DPX, DCX-M, CONTACTORS | 48 | Рубильники реверсивные (DCX-M) | PL1 | 1 | ШТ | Под заказ | сертифицировано | 75929.22 | 89596.48 | 89596.48 |  |  | 3245064311298 | Тариф
431130 | Рубильник реверсивный CCF 800A 3П+Н | DPX, DCX-M, CONTACTORS | 48 | Рубильники реверсивные (DCX-M) | PL1 | 1 | ШТ | Под заказ | сертифицировано | 101987.97 | 120345.8 | 120345.8 |  |  | 3245064311304 | Тариф
431131 | Рубильник реверсивный CCF 1000A 3П+Н | DPX, DCX-M, CONTACTORS | 48 | Рубильники реверсивные (DCX-M) | PL1 | 1 | ШТ | Под заказ | сертифицировано | 162030.15 | 191195.58 | 191195.58 |  |  | 3245064311311 | Тариф
431132 | Рубильник реверсивный CCF 1250A 3П+Н | DPX, DCX-M, CONTACTORS | 48 | Рубильники реверсивные (DCX-M) | PL1 | 1 | ШТ | Под заказ | сертифицировано | 172654.93 | 203732.82 | 203732.82 |  |  | 3245064311328 | Тариф
431133 | Рубильник реверсивный S5000F 1600A 3П+Н | DPX, DCX-M, CONTACTORS | 48 | Рубильники реверсивные (DCX-M) | PL1 | 1 | ШТ | Под заказ | сертифицировано | 209153.81 | 246801.5 | 246801.5 |  |  | 3245064311335 | Тариф
431140 | Рукоятка управления д./руб. 40-160 | DPX, DCX-M, CONTACTORS | 48 | Рубильники реверсивные (DCX-M) | PL1 | 1 | ШТ | Под заказ | не подлежит сертификации | 1381.02 | 1629.6 | 1629.6 |  |  | 3245064311403 | Тариф
431141 | Рукоятка управления д./руб. 200-400 | DPX, DCX-M, CONTACTORS | 48 | Рубильники реверсивные (DCX-M) | PL1 | 1 | ШТ | На складе | не подлежит сертификации | 3452.54 | 4074 | 4074 |  |  | 3245064311410 | Тариф
431142 | Рукоятка управления д./руб. 630-800 | DPX, DCX-M, CONTACTORS | 48 | Рубильники реверсивные (DCX-M) | PL1 | 1 | ШТ | На складе | не подлежит сертификации | 3797.79 | 4481.39 | 4481.39 |  |  | 3245064311427 | Тариф
431143 | Рукоятка управления д./руб. 1000-1250 | DPX, DCX-M, CONTACTORS | 48 | Рубильники реверсивные (DCX-M) | PL1 | 1 | ШТ | Под заказ | не подлежит сертификации | 4488.3 | 5296.19 | 5296.19 |  |  | 3245064311434 | Тариф
431144 | Рукоятка управления д./руб. 1600 | DPX, DCX-M, CONTACTORS | 48 | Рубильники реверсивные (DCX-M) | PL1 | 1 | ШТ | Под заказ | не подлежит сертификации | 5178.81 | 6111 | 6111 |  |  | 3245064311441 | Тариф
431145 | Рукоятка управления д./руб. прям. 40-160 | DPX, DCX-M, CONTACTORS | 48 | Рубильники реверсивные (DCX-M) | PL1 | 1 | ШТ | На складе | не подлежит сертификации | 673.83 | 795.12 | 795.12 |  |  | 3245064311458 | Тариф
431146 | Рукоятка управления д./руб. прям. 200-400 | DPX, DCX-M, CONTACTORS | 48 | Рубильники реверсивные (DCX-M) | PL1 | 1 | ШТ | На складе | не подлежит сертификации | 2358.4 | 2782.91 | 2782.91 |  |  | 3245064311465 | Тариф
431147 | Рукоятка управления д./руб. прям. 630-800 | DPX, DCX-M, CONTACTORS | 48 | Рубильники реверсивные (DCX-M) | PL1 | 1 | ШТ | На складе | не подлежит сертификации | 2695.32 | 3180.48 | 3180.48 |  |  | 3245064311472 | Тариф
431148 | Рукоятка управления д./руб. прям. 1000-1250 | DPX, DCX-M, CONTACTORS | 48 | Рубильники реверсивные (DCX-M) | PL1 | 1 | ШТ | Под заказ | не подлежит сертификации | 3107.29 | 3666.6 | 3666.6 |  |  | 3245064311489 | Тариф
431149 | Рукоятка управления д./руб. прям. 1600 | DPX, DCX-M, CONTACTORS | 48 | Рубильники реверсивные (DCX-M) | PL1 | 1 | ШТ | Под заказ | не подлежит сертификации | 3452.54 | 4074 | 4074 |  |  | 3245064311496 | Тариф
431150 | Рукоятка управления д./руб. удлин. 40-160 | DPX, DCX-M, CONTACTORS | 48 | Рубильники реверсивные (DCX-M) | PL1 | 1 | ШТ | Под заказ | не подлежит сертификации | 1035.76 | 1222.2 | 1222.2 |  |  | 3245064311502 | Тариф
431151 | Рукоятка управления д./руб. удлин. 200-400 | DPX, DCX-M, CONTACTORS | 48 | Рубильники реверсивные (DCX-M) | PL1 | 1 | ШТ | На складе | не подлежит сертификации | 1381.02 | 1629.6 | 1629.6 |  |  | 3245064311519 | Тариф
431152 | Рукоятка управления д./руб. удлин. 630-800 | DPX, DCX-M, CONTACTORS | 48 | Рубильники реверсивные (DCX-M) | PL1 | 1 | ШТ | Под заказ | не подлежит сертификации | 2071.52 | 2444.39 | 2444.39 |  |  | 3245064311526 | Тариф
431153 | Рукоятка управления д./руб. удлин. 1000-1250 | DPX, DCX-M, CONTACTORS | 48 | Рубильники реверсивные (DCX-M) | PL1 | 1 | ШТ | Под заказ | не подлежит сертификации | 2416.78 | 2851.8 | 2851.8 |  |  | 3245064311533 | Тариф
431155 | Контакт реверсивный 1NA+1NC | DPX, DCX-M, CONTACTORS | 48 | Рубильники реверсивные (DCX-M) | PL1 | 1 | ШТ | Под заказ | сертифицировано | 690.51 | 814.8 | 814.8 |  |  | 3245064311557 | Тариф
431156 | Контакт реверсивный 2NA+2NC | DPX, DCX-M, CONTACTORS | 48 | Рубильники реверсивные (DCX-M) | PL1 | 1 | ШТ | Под заказ | сертифицировано | 1381.02 | 1629.6 | 1629.6 |  |  | 3245064311564 | Тариф
431157 | Контакт реверсивный 1NA+1NC | DPX, DCX-M, CONTACTORS | 48 | Рубильники реверсивные (DCX-M) | PL1 | 1 | ШТ | Под заказ | сертифицировано | 690.51 | 814.8 | 814.8 |  |  | 3245064311571 | Тариф
431158 | Контакт реверсивный 2NA+2NC | DPX, DCX-M, CONTACTORS | 48 | Рубильники реверсивные (DCX-M) | PL1 | 1 | ШТ | Под заказ | сертифицировано | 1381.02 | 1629.6 | 1629.6 |  |  | 3245064311588 | Тариф
431160 | Перемычка соединительная 40-63 | DPX, DCX-M, CONTACTORS | 48 | Рубильники реверсивные (DCX-M) | PL1 | 1 | ШТ | Под заказ | сертифицировано | 2762.03 | 3259.2 | 3259.2 |  |  | 3245064311601 | Тариф
431161 | Перемычка соединительная 100-125 | DPX, DCX-M, CONTACTORS | 48 | Рубильники реверсивные (DCX-M) | PL1 | 1 | ШТ | Под заказ | сертифицировано | 3107.29 | 3666.6 | 3666.6 |  |  | 3245064311618 | Тариф
431162 | Перемычка соединительная 1600 | DPX, DCX-M, CONTACTORS | 48 | Рубильники реверсивные (DCX-M) | PL1 | 1 | ШТ | Под заказ | сертифицировано | 3452.54 | 4074 | 4074 |  |  | 3245064311625 | Тариф
431165 | Пластина защитная задняя 200-400 | DPX, DCX-M, CONTACTORS | 48 | Рубильники реверсивные (DCX-M) | PL1 | 1 | ШТ | Под заказ | не подлежит сертификации | 3452.54 | 4074 | 4074 |  |  | 3245064311656 | Тариф
431166 | Пластина защитная задняя 630-800 | DPX, DCX-M, CONTACTORS | 48 | Рубильники реверсивные (DCX-M) | PL1 | 1 | ШТ | Под заказ | не подлежит сертификации | 4143.05 | 4888.8 | 4888.8 |  |  | 3245064311663 | Тариф
431167 | Пластина защитная задняя 1000-1250 | DPX, DCX-M, CONTACTORS | 48 | Рубильники реверсивные (DCX-M) | PL1 | 1 | ШТ | Под заказ | не подлежит сертификации | 7595.59 | 8962.8 | 8962.8 |  |  | 3245064311670 | Тариф
431170 | Блокировка с простым ключем 40-160 | DPX, DCX-M, CONTACTORS | 48 | Рубильники реверсивные (DCX-M) | PL1 | 1 | ШТ | Под заказ | не подлежит сертификации | 8976.6 | 10592.39 | 10592.39 |  |  | 3245064311700 | Тариф
431171 | Блокировка с простым ключем 200-400 | DPX, DCX-M, CONTACTORS | 48 | Рубильники реверсивные (DCX-M) | PL1 | 1 | ШТ | Под заказ | не подлежит сертификации | 12083.89 | 14258.99 | 14258.99 |  |  | 3245064311717 | Тариф
431172 | Блокировка с простым ключем 630-800 | DPX, DCX-M, CONTACTORS | 48 | Рубильники реверсивные (DCX-M) | PL1 | 1 | ШТ | Под заказ | не подлежит сертификации | 13810.16 | 16295.99 | 16295.99 |  |  | 3245064311724 | Тариф
431173 | Блокировка с простым ключем 1000-1250 | DPX, DCX-M, CONTACTORS | 48 | Рубильники реверсивные (DCX-M) | PL1 | 1 | ШТ | Под заказ | не подлежит сертификации | 14500.67 | 17110.79 | 17110.79 |  |  | 3245064311731 | Тариф
431174 | Блокировка с простым ключем 1600 | DPX, DCX-M, CONTACTORS | 48 | Рубильники реверсивные (DCX-M) | PL1 | 1 | ШТ | Под заказ | не подлежит сертификации | 15191.17 | 17925.58 | 17925.58 |  |  | 3245064311748 | Тариф
431175 | Блокировка с простым ключем 40-160 | DPX, DCX-M, CONTACTORS | 48 | Рубильники реверсивные (DCX-M) | PL1 | 1 | ШТ | Под заказ | не подлежит сертификации | 13810.16 | 16295.99 | 16295.99 |  |  | 3245064311755 | Тариф
431176 | Блокировка с двойным ключем 200-400 | DPX, DCX-M, CONTACTORS | 48 | Рубильники реверсивные (DCX-M) | PL1 | 1 | ШТ | Под заказ | не подлежит сертификации | 18988.97 | 22406.98 | 22406.98 |  |  | 3245064311762 | Тариф
431177 | Блокировка с двойным ключем 630-800 | DPX, DCX-M, CONTACTORS | 48 | Рубильники реверсивные (DCX-M) | PL1 | 1 | ШТ | Под заказ | не подлежит сертификации | 20024.73 | 23629.18 | 23629.18 |  |  | 3245064311779 | Тариф
431178 | Блокировка с двойным ключем 1000-1250 | DPX, DCX-M, CONTACTORS | 48 | Рубильники реверсивные (DCX-M) | PL1 | 1 | ШТ | Под заказ | не подлежит сертификации | 21060.49 | 24851.38 | 24851.38 |  |  | 3245064311786 | Тариф
431179 | Блокировка с двойным ключем 1600 | DPX, DCX-M, CONTACTORS | 48 | Рубильники реверсивные (DCX-M) | PL1 | 1 | ШТ | Под заказ | не подлежит сертификации | 22441.51 | 26480.98 | 26480.98 |  |  | 3245064311793 | Тариф
555101 | Розетка моб. 16А 2К+З 130В IP44 | P17 | 854 | P17 TEMPRA PRO | PL5 | 10 | ШТ | Под заказ | сертифицировано | 237.67 | 280.45 | 280.45 |  | Дата запуска - 15.07.2014 | 3245065551013 | Тариф
555102 | Розетка моб. 16А 3К+З 130В IP44 | P17 | 854 | P17 TEMPRA PRO | PL5 | 5 | ШТ | Под заказ | сертифицировано | 273.09 | 322.25 | 322.25 |  | Дата запуска - 15.07.2014 | 3245065551020 | Тариф
555104 | Розетка моб. 16A 2K+З 230B IP44 | P17 | 854 | P17 TEMPRA PRO | PL5 | 10 | ШТ | На складе | сертифицировано | 240.07 | 283.28 | 283.28 |  | Дата запуска - 15.07.2014 | 3245065551044 | Тариф
555105 | Розетка моб. 16A 3K+З 230B IP44 | P17 | 854 | P17 TEMPRA PRO | PL5 | 5 | ШТ | На складе | сертифицировано | 275.85 | 325.5 | 325.5 |  | Дата запуска - 15.07.2014 | 3245065551051 | Тариф
555106 | Розетка моб. 16A 3K+H+З 230B IP44 | P17 | 854 | P17 TEMPRA PRO | PL5 | 5 | ШТ | На складе | сертифицировано | 376.76 | 444.58 | 444.58 |  | Дата запуска - 15.07.2014 | 3245065551068 | Тариф
555107 | Розетка моб. 16A 2K+З 380B IP44 | P17 | 854 | P17 TEMPRA PRO | PL5 | 5 | ШТ | На складе | сертифицировано | 262.88 | 310.2 | 310.2 |  | Дата запуска - 15.07.2014 | 3245065551075 | Тариф
555108 | Розетка моб. 16A 3K+З 380B IP44 | P17 | 854 | P17 TEMPRA PRO | PL5 | 10 | ШТ | На складе | сертифицировано | 278.64 | 328.8 | 328.8 |  | Дата запуска - 15.07.2014 | 3245065551082 | Тариф
555109 | Розетка моб. 16A 3K+H+З 380B IP44 | P17 | 854 | P17 TEMPRA PRO | PL5 | 10 | ШТ | На складе | сертифицировано | 396.59 | 467.98 | 467.98 |  | Дата запуска - 15.07.2014 | 3245065551099 | Тариф
555110 | Розетка моб. 16A 3K+З 460B IP44 | P17 | 854 | P17 TEMPRA PRO | PL5 | 5 | ШТ | Под заказ | сертифицировано | 323.22 | 381.4 | 381.4 |  | Дата запуска - 15.07.2014 | 3245065551105 | Тариф
555112 | Розетка моб. 16A 3K+З 500B IP44 | P17 | 854 | P17 TEMPRA PRO | PL5 | 5 | ШТ | Под заказ | сертифицировано | 339.38 | 400.47 | 400.47 |  | Дата запуска - 15.07.2014 | 3245065551129 | Тариф
555113 | Розетка моб. 16A 3K+H+З 500B IP44 | P17 | 854 | P17 TEMPRA PRO | PL5 | 5 | ШТ | Под заказ | сертифицировано | 416.42 | 491.38 | 491.38 |  | Дата запуска - 15.07.2014 | 3245065551136 | Тариф
555121 | Вилка моб. 16А 2К+З 130В IP44 | P17 | 854 | P17 TEMPRA PRO | PL5 | 10 | ШТ | Под заказ | сертифицировано | 174.16 | 205.51 | 205.51 |  | Дата запуска - 15.07.2014 | 3245065551211 | Тариф
555122 | Вилка моб. 16А 3К+З 130В IP44 | P17 | 854 | P17 TEMPRA PRO | PL5 | 5 | ШТ | Под заказ | сертифицировано | 183.81 | 216.9 | 216.9 |  | Дата запуска - 15.07.2014 | 3245065551228 | Тариф
555124 | Вилка моб. 16А 2К+З 230В IP44 | P17 | 854 | P17 TEMPRA PRO | PL5 | 10 | ШТ | На складе | сертифицировано | 174.16 | 205.51 | 205.51 |  | Дата запуска - 15.07.2014 | 3245065551242 | Тариф
555125 | Вилка моб. 16А 3К+З 230В IP44 | P17 | 854 | P17 TEMPRA PRO | PL5 | 5 | ШТ | На складе | сертифицировано | 184.73 | 217.98 | 217.98 |  | Дата запуска - 15.07.2014 | 3245065551259 | Тариф
555126 | Вилка моб. 16А 3К+Н+З 230В IP44 | P17 | 854 | P17 TEMPRA PRO | PL5 | 5 | ШТ | На складе | сертифицировано | 230.48 | 271.97 | 271.97 |  | Дата запуска - 15.07.2014 | 3245065551266 | Тариф
555127 | Вилка моб. 16А 2К+З 380В IP44 | P17 | 854 | P17 TEMPRA PRO | PL5 | 5 | ШТ | На складе | сертифицировано | 182.87 | 215.79 | 215.79 |  | Дата запуска - 15.07.2014 | 3245065551273 | Тариф
555128 | Вилка моб. 16А 3К+З 380В IP44 | P17 | 854 | P17 TEMPRA PRO | PL5 | 10 | ШТ | На складе | сертифицировано | 185.66 | 219.08 | 219.08 |  | Дата запуска - 15.07.2014 | 3245065551280 | Тариф
555129 | Вилка моб. 16А 3К+Н+З 380В IP44 | P17 | 854 | P17 TEMPRA PRO | PL5 | 10 | ШТ | На складе | сертифицировано | 230.71 | 272.24 | 272.24 |  | Дата запуска - 15.07.2014 | 3245065551297 | Тариф
555130 | Вилка моб. 16А 3К+З 460В IP44 | P17 | 854 | P17 TEMPRA PRO | PL5 | 5 | ШТ | Под заказ | сертифицировано | 241.35 | 284.79 | 284.79 |  | Дата запуска - 15.07.2014 | 3245065551303 | Тариф
555132 | Вилка моб. 16А 3К+З 500В IP44 | P17 | 854 | P17 TEMPRA PRO | PL5 | 5 | ШТ | Под заказ | сертифицировано | 253.42 | 299.04 | 299.04 |  | Дата запуска - 15.07.2014 | 3245065551327 | Тариф
555133 | Вилка моб. 16А 3К+Н+З 500В IP44 | P17 | 854 | P17 TEMPRA PRO | PL5 | 5 | ШТ | Под заказ | сертифицировано | 297.62 | 351.19 | 351.19 |  | Дата запуска - 15.07.2014 | 3245065551334 | Тариф
555151 | Розетка наклад. 16А 2К+З 130В IP44 | P17 | 854 | P17 TEMPRA PRO | PL5 | 5 | ШТ | Под заказ | сертифицировано | 419.64 | 495.18 | 495.18 |  | Дата запуска - 15.07.2014 | 3245065551518 | Тариф
555152 | Розетка наклад. 16А 3К+З 130В IP44 | P17 | 854 | P17 TEMPRA PRO | PL5 | 5 | ШТ | Под заказ | сертифицировано | 435.59 | 514 | 514 |  | Дата запуска - 15.07.2014 | 3245065551525 | Тариф
555154 | Розетка наклад. 16А 2К+З 230В IP44 | P17 | 854 | P17 TEMPRA PRO | PL5 | 10 | ШТ | На складе | сертифицировано | 420.9 | 496.66 | 496.66 |  | Дата запуска - 15.07.2014 | 3245065551549 | Тариф
555155 | Розетка наклад. 16А 3К+З 230В IP44 | P17 | 854 | P17 TEMPRA PRO | PL5 | 5 | ШТ | На складе | сертифицировано | 437.78 | 516.58 | 516.58 |  | Дата запуска - 15.07.2014 | 3245065551556 | Тариф
555156 | Розетка наклад. 16А 3К+H+З 230В IP44 | P17 | 854 | P17 TEMPRA PRO | PL5 | 5 | ШТ | На складе | сертифицировано | 532.35 | 628.17 | 628.17 |  | Дата запуска - 15.07.2014 | 3245065551563 | Тариф
555157 | Розетка наклад. 16А 2К+З 380В IP44 | P17 | 854 | P17 TEMPRA PRO | PL5 | 5 | ШТ | На складе | сертифицировано | 428.06 | 505.11 | 505.11 |  | Дата запуска - 15.07.2014 | 3245065551570 | Тариф
555158 | Розетка наклад. 16А 3К+З 380В IP44 | P17 | 854 | P17 TEMPRA PRO | PL5 | 10 | ШТ | На складе | сертифицировано | 439.98 | 519.18 | 519.18 |  | Дата запуска - 15.07.2014 | 3245065551587 | Тариф
555159 | Розетка наклад. 16А 3К+H+З 380В IP44 | P17 | 854 | P17 TEMPRA PRO | PL5 | 10 | ШТ | На складе | сертифицировано | 543.21 | 640.99 | 640.99 |  | Дата запуска - 15.07.2014 | 3245065551594 | Тариф
555160 | Розетка наклад. 16А 3К+З 460В IP44 | P17 | 854 | P17 TEMPRA PRO | PL5 | 5 | ШТ | Под заказ | сертифицировано | 505.98 | 597.06 | 597.06 |  | Дата запуска - 15.07.2014 | 3245065551600 | Тариф
555162 | Розетка наклад. 16А 3К+З 500В IP44 | P17 | 854 | P17 TEMPRA PRO | PL5 | 5 | ШТ | Под заказ | сертифицировано | 531.28 | 626.91 | 626.91 |  | Дата запуска - 15.07.2014 | 3245065551624 | Тариф
555163 | Розетка наклад. 16А 3К+H+З 500В IP44 | P17 | 854 | P17 TEMPRA PRO | PL5 | 5 | ШТ | Под заказ | сертифицировано | 602.96 | 711.49 | 711.49 |  | Дата запуска - 15.07.2014 | 3245065551631 | Тариф
555181 | Розетка встр. 16А 2К+З 130В IP44 | P17 | 854 | P17 TEMPRA PRO | PL5 | 5 | ШТ | Под заказ | сертифицировано | 326.19 | 384.9 | 384.9 |  | Дата запуска - 15.07.2014 | 3245065551815 | Тариф
555184 | Розетка встр. 16А 2К+З 230В IP44 | P17 | 854 | P17 TEMPRA PRO | PL5 | 10 | ШТ | На складе | сертифицировано | 327.83 | 386.84 | 386.84 |  | Дата запуска - 15.07.2014 | 3245065551846 | Тариф
555185 | Розетка встр. 16А 3К+З 230В IP44 | P17 | 854 | P17 TEMPRA PRO | PL5 | 5 | ШТ | На складе | сертифицировано | 385.68 | 455.1 | 455.1 |  | Дата запуска - 15.07.2014 | 3245065551853 | Тариф
555186 | Розетка встр. 16А 3К+Н+З 230В IP44 | P17 | 854 | P17 TEMPRA PRO | PL5 | 5 | ШТ | На складе | сертифицировано | 455.02 | 536.92 | 536.92 |  | Дата запуска - 15.07.2014 | 3245065551860 | Тариф
555188 | Розетка встр. 16А 3К+З 380В IP44 | P17 | 854 | P17 TEMPRA PRO | PL5 | 10 | ШТ | На складе | сертифицировано | 414.71 | 489.36 | 489.36 |  | Дата запуска - 15.07.2014 | 3245065551884 | Тариф
555189 | Розетка встр. 16А 3К+Н+З 380В IP44 | P17 | 854 | P17 TEMPRA PRO | PL5 | 10 | ШТ | На складе | сертифицировано | 505.58 | 596.58 | 596.58 |  | Дата запуска - 15.07.2014 | 3245065551891 | Тариф
555190 | Розетка встр. 16А 3К+З 460В IP44 | P17 | 854 | P17 TEMPRA PRO | PL5 | 5 | ШТ | Под заказ | сертифицировано | 418.86 | 494.25 | 494.25 |  | Дата запуска - 15.07.2014 | 3245065551907 | Тариф
555192 | Розетка встр. 16А 3К+З 500В IP44 | P17 | 854 | P17 TEMPRA PRO | PL5 | 5 | ШТ | Под заказ | сертифицировано | 439.8 | 518.96 | 518.96 |  | Дата запуска - 15.07.2014 | 3245065551921 | Тариф
555193 | Розетка встр. 16А 3К+H+З 500В IP44 | P17 | 854 | P17 TEMPRA PRO | PL5 | 5 | ШТ | Под заказ | сертифицировано | 530.86 | 626.41 | 626.41 |  | Дата запуска - 15.07.2014 | 3245065551938 | Тариф
555211 | Розетка моб. 32А 2К+З 130В IP44 | P17 | 854 | P17 TEMPRA PRO | PL5 | 5 | ШТ | Под заказ | сертифицировано | 312.44 | 368.68 | 368.68 |  | Дата запуска - 15.07.2014 | 3245065552119 | Тариф
555214 | Розетка моб. 32А 2К+З 230В IP44 | P17 | 854 | P17 TEMPRA PRO | PL5 | 10 | ШТ | На складе | сертифицировано | 313.38 | 369.79 | 369.79 |  | Дата запуска - 15.07.2014 | 3245065552140 | Тариф
555215 | Розетка моб. 32А 3К+З 230В IP44 | P17 | 854 | P17 TEMPRA PRO | PL5 | 5 | ШТ | На складе | сертифицировано | 329.87 | 389.25 | 389.25 |  | Дата запуска - 15.07.2014 | 3245065552157 | Тариф
555216 | Розетка моб. 32А 3К+H+З 230В IP44 | P17 | 854 | P17 TEMPRA PRO | PL5 | 5 | ШТ | На складе | сертифицировано | 406.11 | 479.21 | 479.21 |  | Дата запуска - 15.07.2014 | 3245065552164 | Тариф
555217 | Розетка моб. 32А 2К+З 380В IP44 | P17 | 854 | P17 TEMPRA PRO | PL5 | 5 | ШТ | На складе | сертифицировано | 316.54 | 373.52 | 373.52 |  | Дата запуска - 15.07.2014 | 3245065552171 | Тариф
555218 | Розетка моб. 32А 3К+З 380В IP44 | P17 | 854 | P17 TEMPRA PRO | PL5 | 10 | ШТ | На складе | сертифицировано | 333.2 | 393.18 | 393.18 |  | Дата запуска - 15.07.2014 | 3245065552188 | Тариф
555219 | Розетка моб. 32А 3К+H+З 380В IP44 | P17 | 854 | P17 TEMPRA PRO | PL5 | 10 | ШТ | На складе | сертифицировано | 408.15 | 481.62 | 481.62 |  | Дата запуска - 15.07.2014 | 3245065552195 | Тариф
555220 | Розетка моб. 32А 3К+З 460В IP44 | P17 | 854 | P17 TEMPRA PRO | PL5 | 5 | ШТ | Под заказ | сертифицировано | 383.18 | 452.15 | 452.15 |  | Дата запуска - 15.07.2014 | 3245065552201 | Тариф
555222 | Розетка моб. 32А 3К+З 500В IP44 | P17 | 854 | P17 TEMPRA PRO | PL5 | 5 | ШТ | Под заказ | сертифицировано | 421.5 | 497.37 | 497.37 |  | Дата запуска - 15.07.2014 | 3245065552225 | Тариф
555223 | Розетка моб. 32А 3К+H+З 500В IP44 | P17 | 854 | P17 TEMPRA PRO | PL5 | 5 | ШТ | Под заказ | сертифицировано | 489.78 | 577.94 | 577.94 |  | Дата запуска - 15.07.2014 | 3245065552232 | Тариф
555231 | Вилка моб. 32А 2К+З 130В IP44 | P17 | 854 | P17 TEMPRA PRO | PL5 | 5 | ШТ | Под заказ | сертифицировано | 261.67 | 308.77 | 308.77 |  | Дата запуска - 15.07.2014 | 3245065552317 | Тариф
555234 | Вилка моб. 32А 2К+З 230В IP44 | P17 | 854 | P17 TEMPRA PRO | PL5 | 10 | ШТ | На складе | сертифицировано | 262.98 | 310.32 | 310.32 |  | Дата запуска - 15.07.2014 | 3245065552348 | Тариф
555235 | Вилка моб. 32А 3К+З 230В IP44 | P17 | 854 | P17 TEMPRA PRO | PL5 | 5 | ШТ | На складе | сертифицировано | 266.8 | 314.82 | 314.82 |  | Дата запуска - 15.07.2014 | 3245065552355 | Тариф
555236 | Вилка моб. 32А 3К+H+З 230В IP44 | P17 | 854 | P17 TEMPRA PRO | PL5 | 5 | ШТ | На складе | сертифицировано | 363.49 | 428.92 | 428.92 |  | Дата запуска - 15.07.2014 | 3245065552362 | Тариф
555237 | Вилка моб. 32А 2К+З 380В IP44 | P17 | 854 | P17 TEMPRA PRO | PL5 | 5 | ШТ | На складе | сертифицировано | 265.61 | 313.42 | 313.42 |  | Дата запуска - 15.07.2014 | 3245065552379 | Тариф
555238 | Вилка моб. 32А 3К+З 380В IP44 | P17 | 854 | P17 TEMPRA PRO | PL5 | 10 | ШТ | На складе | сертифицировано | 267.07 | 315.14 | 315.14 |  | Дата запуска - 15.07.2014 | 3245065552386 | Тариф
555239 | Вилка моб. 32А 3К+H+З 380В IP44 | P17 | 854 | P17 TEMPRA PRO | PL5 | 10 | ШТ | На складе | сертифицировано | 367.16 | 433.25 | 433.25 |  | Дата запуска - 15.07.2014 | 3245065552393 | Тариф
555240 | Вилка моб. 32А 3К+З 460В IP44 | P17 | 854 | P17 TEMPRA PRO | PL5 | 5 | ШТ | Под заказ | сертифицировано | 347.19 | 409.68 | 409.68 |  | Дата запуска - 15.07.2014 | 3245065552409 | Тариф
555242 | Вилка моб. 32А 3К+З 500В IP44 | P17 | 854 | P17 TEMPRA PRO | PL5 | 5 | ШТ | Под заказ | сертифицировано | 364.55 | 430.17 | 430.17 |  | Дата запуска - 15.07.2014 | 3245065552423 | Тариф
555243 | Вилка моб. 32А 3К+H+З 500В IP44 | P17 | 854 | P17 TEMPRA PRO | PL5 | 5 | ШТ | Под заказ | сертифицировано | 422.23 | 498.23 | 498.23 |  | Дата запуска - 15.07.2014 | 3245065552430 | Тариф
555251 | Розетка наклад. 32А 2К+З 130В IP44 | P17 | 854 | P17 TEMPRA PRO | PL5 | 5 | ШТ | Под заказ | сертифицировано | 562.94 | 664.27 | 664.27 |  | Дата запуска - 15.07.2014 | 3245065552515 | Тариф
555254 | Розетка наклад. 32А 2К+З 230В IP44 | P17 | 854 | P17 TEMPRA PRO | PL5 | 5 | ШТ | На складе | сертифицировано | 568.62 | 670.97 | 670.97 |  | Дата запуска - 15.07.2014 | 3245065552546 | Тариф
555255 | Розетка наклад. 32А 3К+З 230В IP44 | P17 | 854 | P17 TEMPRA PRO | PL5 | 5 | ШТ | На складе | сертифицировано | 574.37 | 677.76 | 677.76 |  | Дата запуска - 15.07.2014 | 3245065552553 | Тариф
555256 | Розетка наклад. 32А 3К+H+З 230В IP44 | P17 | 854 | P17 TEMPRA PRO | PL5 | 5 | ШТ | На складе | сертифицировано | 749.19 | 884.04 | 884.04 |  | Дата запуска - 15.07.2014 | 3245065552560 | Тариф
555257 | Розетка наклад. 32А 2К+З 380В IP44 | P17 | 854 | P17 TEMPRA PRO | PL5 | 5 | ШТ | На складе | сертифицировано | 570.91 | 673.67 | 673.67 |  | Дата запуска - 15.07.2014 | 3245065552577 | Тариф
555258 | Розетка наклад. 32А 3К+З 380В IP44 | P17 | 854 | P17 TEMPRA PRO | PL5 | 10 | ШТ | На складе | сертифицировано | 576.67 | 680.47 | 680.47 |  | Дата запуска - 15.07.2014 | 3245065552584 | Тариф
555259 | Розетка наклад. 32А 3К+H+З 380В IP44 | P17 | 854 | P17 TEMPRA PRO | PL5 | 10 | ШТ | На складе | сертифицировано | 788.62 | 930.57 | 930.57 |  | Дата запуска - 15.07.2014 | 3245065552591 | Тариф
555260 | Розетка наклад. 32А 3К+З 460В IP44 | P17 | 854 | P17 TEMPRA PRO | PL5 | 5 | ШТ | Под заказ | сертифицировано | 663.17 | 782.54 | 782.54 |  | Дата запуска - 15.07.2014 | 3245065552607 | Тариф
555262 | Розетка наклад. 32А 3К+З 500В IP44 | P17 | 854 | P17 TEMPRA PRO | PL5 | 5 | ШТ | Под заказ | сертифицировано | 696.33 | 821.67 | 821.67 |  | Дата запуска - 15.07.2014 | 3245065552621 | Тариф
555263 | Розетка наклад. 32А 3К+H+З 500В IP44 | P17 | 854 | P17 TEMPRA PRO | PL5 | 5 | ШТ | Под заказ | сертифицировано | 828.05 | 977.1 | 977.1 |  | Дата запуска - 15.07.2014 | 3245065552638 | Тариф
555281 | Розетка встр. 32А 2К+З 130В IP44 | P17 | 854 | P17 TEMPRA PRO | PL5 | 5 | ШТ | Под заказ | сертифицировано | 428.88 | 506.08 | 506.08 |  | Дата запуска - 15.07.2014 | 3245065552812 | Тариф
555284 | Розетка встр. 32А 2К+З 230В IP44 | P17 | 854 | P17 TEMPRA PRO | PL5 | 10 | ШТ | На складе | сертифицировано | 451.45 | 532.71 | 532.71 |  | Дата запуска - 15.07.2014 | 3245065552843 | Тариф
555285 | Розетка встр. 32А 3К+З 230В IP44 | P17 | 854 | P17 TEMPRA PRO | PL5 | 5 | ШТ | На складе | сертифицировано | 475.21 | 560.75 | 560.75 |  | Дата запуска - 15.07.2014 | 3245065552850 | Тариф
555286 | Розетка встр. 32А 3К+H+З 230В IP44 | P17 | 854 | P17 TEMPRA PRO | PL5 | 5 | ШТ | На складе | сертифицировано | 616.82 | 727.85 | 727.85 |  | Дата запуска - 15.07.2014 | 3245065552867 | Тариф
555288 | Розетка встр. 32А 3К+З 380В IP44 | P17 | 854 | P17 TEMPRA PRO | PL5 | 10 | ШТ | На складе | сертифицировано | 480.01 | 566.41 | 566.41 |  | Дата запуска - 15.07.2014 | 3245065552881 | Тариф
555289 | Розетка встр. 32А 3К+H+З 380В IP44 | P17 | 854 | P17 TEMPRA PRO | PL5 | 10 | ШТ | На складе | сертифицировано | 649.29 | 766.16 | 766.16 |  | Дата запуска - 15.07.2014 | 3245065552898 | Тариф
555290 | Розетка встр. 32А 3К+З 460В IP44 | P17 | 854 | P17 TEMPRA PRO | PL5 | 5 | ШТ | Под заказ | сертифицировано | 552.01 | 651.37 | 651.37 |  | Дата запуска - 15.07.2014 | 3245065552904 | Тариф
555292 | Розетка встр. 32А 3К+З 500В IP44 | P17 | 854 | P17 TEMPRA PRO | PL5 | 5 | ШТ | Под заказ | сертифицировано | 579.61 | 683.94 | 683.94 |  | Дата запуска - 15.07.2014 | 3245065552928 | Тариф
555293 | Розетка встр. 32А 3К+H+З 500В IP44 | P17 | 854 | P17 TEMPRA PRO | PL5 | 5 | ШТ | Под заказ | сертифицировано | 681.75 | 804.47 | 804.47 |  | Дата запуска - 15.07.2014 | 3245065552935 | Тариф
555301 | Розетка моб. 16А 2К+З 130В IP67 | P17 | 854 | P17 TEMPRA PRO | PL5 | 5 | ШТ | Под заказ | сертифицировано | 558.81 | 659.4 | 659.4 |  | Дата запуска - 15.07.2014 | 3245065553017 | Тариф
555304 | Розетка моб. 16А 2К+З 230В IP67 | P17 | 854 | P17 TEMPRA PRO | PL5 | 5 | ШТ | На складе | сертифицировано | 576.09 | 679.79 | 679.79 |  | Дата запуска - 15.07.2014 | 3245065553048 | Тариф
555305 | Розетка моб. 16А 3К+З 230В IP67 | P17 | 854 | P17 TEMPRA PRO | PL5 | 5 | ШТ | На складе | сертифицировано | 640.1 | 755.32 | 755.32 |  | Дата запуска - 15.07.2014 | 3245065553055 | Тариф
555306 | Розетка моб. 16А 3К+H+З 230В IP67 | P17 | 854 | P17 TEMPRA PRO | PL5 | 5 | ШТ | На складе | сертифицировано | 836.91 | 987.55 | 987.55 |  | Дата запуска - 15.07.2014 | 3245065553062 | Тариф
555308 | Розетка моб. 16А 3К+З 380В IP67 | P17 | 854 | P17 TEMPRA PRO | PL5 | 5 | ШТ | На складе | сертифицировано | 659.9 | 778.68 | 778.68 |  | Дата запуска - 15.07.2014 | 3245065553086 | Тариф
555309 | Розетка моб. 16А 3К+H+З 380В IP67 | P17 | 854 | P17 TEMPRA PRO | PL5 | 5 | ШТ | На складе | сертифицировано | 838.31 | 989.21 | 989.21 |  | Дата запуска - 15.07.2014 | 3245065553093 | Тариф
555312 | Розетка моб. 16А 3К+З 500В IP67 | P17 | 854 | P17 TEMPRA PRO | PL5 | 5 | ШТ | Под заказ | сертифицировано | 692.89 | 817.61 | 817.61 |  | Дата запуска - 15.07.2014 | 3245065553123 | Тариф
555321 | Вилка моб. 16А 2К+З 130В IP67 | P17 | 854 | P17 TEMPRA PRO | PL5 | 5 | ШТ | Под заказ | сертифицировано | 441.78 | 521.3 | 521.3 |  | Дата запуска - 15.07.2014 | 3245065553215 | Тариф
555324 | Вилка моб. 16А 2К+З 230В IP67 | P17 | 854 | P17 TEMPRA PRO | PL5 | 5 | ШТ | На складе | сертифицировано | 444.05 | 523.98 | 523.98 |  | Дата запуска - 15.07.2014 | 3245065553246 | Тариф
555325 | Вилка моб. 16А 3К+З 230В IP67 | P17 | 854 | P17 TEMPRA PRO | PL5 | 5 | ШТ | На складе | сертифицировано | 559.1 | 659.74 | 659.74 |  | Дата запуска - 15.07.2014 | 3245065553253 | Тариф
555326 | Вилка моб. 16А 3К+H+З 230В IP67 | P17 | 854 | P17 TEMPRA PRO | PL5 | 5 | ШТ | На складе | сертифицировано | 618.77 | 730.15 | 730.15 |  | Дата запуска - 15.07.2014 | 3245065553260 | Тариф
555328 | Вилка моб. 16А 3К+З 380В IP67 | P17 | 854 | P17 TEMPRA PRO | PL5 | 5 | ШТ | На складе | сертифицировано | 562.51 | 663.76 | 663.76 |  | Дата запуска - 15.07.2014 | 3245065553284 | Тариф
555329 | Вилка моб. 16А 3К+H+З 380В IP67 | P17 | 854 | P17 TEMPRA PRO | PL5 | 5 | ШТ | На складе | сертифицировано | 626.38 | 739.13 | 739.13 |  | Дата запуска - 15.07.2014 | 3245065553291 | Тариф
555332 | Вилка моб. 16А 3К+З 500В IP67 | P17 | 854 | P17 TEMPRA PRO | PL5 | 5 | ШТ | Под заказ | сертифицировано | 683.56 | 806.6 | 806.6 |  | Дата запуска - 15.07.2014 | 3245065553321 | Тариф
555351 | Розетка наклад. 16А 2К+З 130В IP67 | P17 | 854 | P17 TEMPRA PRO | PL5 | 5 | ШТ | Под заказ | сертифицировано | 976.86 | 1152.69 | 1152.69 |  | Дата запуска - 15.07.2014 | 3245065553512 | Тариф
555354 | Розетка наклад. 16А 2К+З 230В IP67 | P17 | 854 | P17 TEMPRA PRO | PL5 | 5 | ШТ | На складе | сертифицировано | 980.94 | 1157.51 | 1157.51 |  | Дата запуска - 15.07.2014 | 3245065553543 | Тариф
555355 | Розетка наклад. 16А 3К+З 230В IP67 | P17 | 854 | P17 TEMPRA PRO | PL5 | 5 | ШТ | На складе | сертифицировано | 1064.66 | 1256.3 | 1256.3 |  | Дата запуска - 15.07.2014 | 3245065553550 | Тариф
555356 | Розетка наклад. 16А 3К+H+З 230В IP67 | P17 | 854 | P17 TEMPRA PRO | PL5 | 5 | ШТ | На складе | сертифицировано | 1141.4 | 1346.85 | 1346.85 |  | Дата запуска - 15.07.2014 | 3245065553567 | Тариф
555358 | Розетка наклад. 16А 3К+З 380В IP67 | P17 | 854 | P17 TEMPRA PRO | PL5 | 5 | ШТ | На складе | сертифицировано | 1069.75 | 1262.31 | 1262.31 |  | Дата запуска - 15.07.2014 | 3245065553581 | Тариф
555359 | Розетка наклад. 16А 3К+H+З 380В IP67 | P17 | 854 | P17 TEMPRA PRO | PL5 | 5 | ШТ | На складе | сертифицировано | 1201.48 | 1417.75 | 1417.75 |  | Дата запуска - 15.07.2014 | 3245065553598 | Тариф
555362 | Розетка наклад. 16А 3К+З 500В IP67 | P17 | 854 | P17 TEMPRA PRO | PL5 | 5 | ШТ | Под заказ | сертифицировано | 1145.33 | 1351.49 | 1351.49 |  | Дата запуска - 15.07.2014 | 3245065553628 | Тариф
555381 | Розетка встр. 16А 2К+З 130В IP67 | P17 | 854 | P17 TEMPRA PRO | PL5 | 5 | ШТ | Под заказ | сертифицировано | 364.82 | 430.49 | 430.49 |  | Дата запуска - 15.07.2014 | 3245065553819 | Тариф
555384 | Розетка встр. 16А 2К+З 230В IP67 | P17 | 854 | P17 TEMPRA PRO | PL5 | 5 | ШТ | На складе | сертифицировано | 376.1 | 443.8 | 443.8 |  | Дата запуска - 15.07.2014 | 3245065553840 | Тариф
555385 | Розетка встр. 16А 3К+З 230В IP67 | P17 | 854 | P17 TEMPRA PRO | PL5 | 5 | ШТ | На складе | сертифицировано | 395.9 | 467.16 | 467.16 |  | Дата запуска - 15.07.2014 | 3245065553857 | Тариф
555386 | Розетка встр. 16А 3К+H+З 230В IP67 | P17 | 854 | P17 TEMPRA PRO | PL5 | 5 | ШТ | На складе | сертифицировано | 493.55 | 582.39 | 582.39 |  | Дата запуска - 15.07.2014 | 3245065553864 | Тариф
555388 | Розетка встр. 16А 3К+З 380В IP67 | P17 | 854 | P17 TEMPRA PRO | PL5 | 5 | ШТ | На складе | сертифицировано | 416.73 | 491.74 | 491.74 |  | Дата запуска - 15.07.2014 | 3245065553888 | Тариф
555389 | Розетка встр. 16А 3К+H+З 380В IP67 | P17 | 854 | P17 TEMPRA PRO | PL5 | 5 | ШТ | На складе | сертифицировано | 548.38 | 647.09 | 647.09 |  | Дата запуска - 15.07.2014 | 3245065553895 | Тариф
555392 | Розетка встр. 16А 3К+З 500В IP67 | P17 | 854 | P17 TEMPRA PRO | PL5 | 5 | ШТ | Под заказ | сертифицировано | 437.57 | 516.33 | 516.33 |  | Дата запуска - 15.07.2014 | 3245065553925 | Тариф
555414 | Розетка моб. 32А 2К+З 230В IP67 | P17 | 854 | P17 TEMPRA PRO | PL5 | 5 | ШТ | На складе | сертифицировано | 968.83 | 1143.22 | 1143.22 |  | Дата запуска - 15.07.2014 | 3245065554144 | Тариф
555415 | Розетка моб. 32А 3К+З 230В IP67 | P17 | 854 | P17 TEMPRA PRO | PL5 | 5 | ШТ | На складе | сертифицировано | 1042.71 | 1230.4 | 1230.4 |  | Дата запуска - 15.07.2014 | 3245065554151 | Тариф
555416 | Розетка моб. 32А 3К+H+З 230В IP67 | P17 | 854 | P17 TEMPRA PRO | PL5 | 5 | ШТ | На складе | сертифицировано | 1116.03 | 1316.92 | 1316.92 |  | Дата запуска - 15.07.2014 | 3245065554168 | Тариф
555418 | Розетка моб. 32А 3К+З 380В IP67 | P17 | 854 | P17 TEMPRA PRO | PL5 | 5 | ШТ | На складе | сертифицировано | 1046.21 | 1234.53 | 1234.53 |  | Дата запуска - 15.07.2014 | 3245065554182 | Тариф
555419 | Розетка моб. 32А 3К+H+З 380В IP67 | P17 | 854 | P17 TEMPRA PRO | PL5 | 5 | ШТ | На складе | сертифицировано | 1150.55 | 1357.65 | 1357.65 |  | Дата запуска - 15.07.2014 | 3245065554199 | Тариф
555421 | Розетка моб. 32А 3К+З 460В IP67 | P17 | 854 | P17 TEMPRA PRO | PL5 | 5 | ШТ | Под заказ | сертифицировано | 1112.21 | 1312.41 | 1312.41 |  | Дата запуска - 15.07.2014 | 3245065554212 | Тариф
555422 | Розетка моб. 32А 3К+З 500В IP67 | P17 | 854 | P17 TEMPRA PRO | PL5 | 5 | ШТ | Под заказ | сертифицировано | 1123.33 | 1325.53 | 1325.53 |  | Дата запуска - 15.07.2014 | 3245065554229 | Тариф
555431 | Вилка моб. 32А 2К+З 130В IP67 | P17 | 854 | P17 TEMPRA PRO | PL5 | 5 | ШТ | Под заказ | сертифицировано | 723.93 | 854.24 | 854.24 |  | Дата запуска - 15.07.2014 | 3245065554311 | Тариф
555434 | Вилка моб. 32А 2К+З 230В IP67 | P17 | 854 | P17 TEMPRA PRO | PL5 | 5 | ШТ | На складе | сертифицировано | 725.78 | 856.42 | 856.42 |  | Дата запуска - 15.07.2014 | 3245065554342 | Тариф
555435 | Вилка моб. 32А 3К+З 230В IP67 | P17 | 854 | P17 TEMPRA PRO | PL5 | 5 | ШТ | На складе | сертифицировано | 802.61 | 947.08 | 947.08 |  | Дата запуска - 15.07.2014 | 3245065554359 | Тариф
555436 | Вилка моб. 32А 3К+H+З 230В IP67 | P17 | 854 | P17 TEMPRA PRO | PL5 | 5 | ШТ | На складе | сертифицировано | 884.93 | 1044.22 | 1044.22 |  | Дата запуска - 15.07.2014 | 3245065554366 | Тариф
555438 | Вилка моб. 32А 3К+З 380В IP67 | P17 | 854 | P17 TEMPRA PRO | PL5 | 5 | ШТ | На складе | сертифицировано | 808.03 | 953.48 | 953.48 |  | Дата запуска - 15.07.2014 | 3245065554380 | Тариф
555439 | Вилка моб. 32А 3К+H+З 380В IP67 | P17 | 854 | P17 TEMPRA PRO | PL5 | 5 | ШТ | На складе | сертифицировано | 888.1 | 1047.96 | 1047.96 |  | Дата запуска - 15.07.2014 | 3245065554397 | Тариф
555441 | Вилка моб. 32А 3К+З 460В IP67 | P17 | 854 | P17 TEMPRA PRO | PL5 | 5 | ШТ | Под заказ | сертифицировано | 860.28 | 1015.13 | 1015.13 |  | Дата запуска - 15.07.2014 | 3245065554410 | Тариф
555442 | Вилка моб. 32А 3К+З 500В IP67 | P17 | 854 | P17 TEMPRA PRO | PL5 | 5 | ШТ | Под заказ | сертифицировано | 868.88 | 1025.28 | 1025.28 |  | Дата запуска - 15.07.2014 | 3245065554427 | Тариф
555443 | Вилка моб. 32А 3К+H+З 500В IP67 | P17 | 854 | P17 TEMPRA PRO | PL5 | 5 | ШТ | Под заказ | сертифицировано | 971.42 | 1146.28 | 1146.28 |  | Дата запуска - 15.07.2014 | 3245065554434 | Тариф
555451 | Розетка наклад. 32А 2К+З 130В IP67 | P17 | 854 | P17 TEMPRA PRO | PL5 | 5 | ШТ | Под заказ | сертифицировано | 1329.98 | 1569.38 | 1569.38 |  | Дата запуска - 15.07.2014 | 3245065554519 | Тариф
555454 | Розетка наклад. 32А 2К+З 230В IP67 | P17 | 854 | P17 TEMPRA PRO | PL5 | 5 | ШТ | На складе | сертифицировано | 1399.98 | 1651.98 | 1651.98 |  | Дата запуска - 15.07.2014 | 3245065554540 | Тариф
555455 | Розетка наклад. 32А 3К+З 230В IP67 | P17 | 854 | P17 TEMPRA PRO | PL5 | 5 | ШТ | На складе | сертифицировано | 1436.74 | 1695.35 | 1695.35 |  | Дата запуска - 15.07.2014 | 3245065554557 | Тариф
555456 | Розетка наклад. 32А 3К+H+З 230В IP67 | P17 | 854 | P17 TEMPRA PRO | PL5 | 5 | ШТ | На складе | сертифицировано | 1524 | 1798.32 | 1798.32 |  | Дата запуска - 15.07.2014 | 3245065554564 | Тариф
555458 | Розетка наклад. 32А 3К+З 380В IP67 | P17 | 854 | P17 TEMPRA PRO | PL5 | 5 | ШТ | На складе | сертифицировано | 1481.18 | 1747.79 | 1747.79 |  | Дата запуска - 15.07.2014 | 3245065554588 | Тариф
555459 | Розетка наклад. 32А 3К+H+З 380В IP67 | P17 | 854 | P17 TEMPRA PRO | PL5 | 5 | ШТ | На складе | сертифицировано | 1526.59 | 1801.38 | 1801.38 |  | Дата запуска - 15.07.2014 | 3245065554595 | Тариф
555462 | Розетка наклад. 32А 3К+З 500В IP67 | P17 | 854 | P17 TEMPRA PRO | PL5 | 5 | ШТ | Под заказ | сертифицировано | 1495.99 | 1765.27 | 1765.27 |  | Дата запуска - 15.07.2014 | 3245065554625 | Тариф
555463 | Розетка наклад. 32А 3К+H+З 500В IP67 | P17 | 854 | P17 TEMPRA PRO | PL5 | 5 | ШТ | Под заказ | сертифицировано | 1620.25 | 1911.9 | 1911.9 |  | Дата запуска - 15.07.2014 | 3245065554632 | Тариф
555481 | Розетка встр. 32А 2К+З 130В IP67 | P17 | 854 | P17 TEMPRA PRO | PL5 | 5 | ШТ | Под заказ | сертифицировано | 542.82 | 640.53 | 640.53 |  | Дата запуска - 15.07.2014 | 3245065554816 | Тариф
555484 | Розетка встр. 32А 2К+З 230В IP67 | P17 | 854 | P17 TEMPRA PRO | PL5 | 5 | ШТ | На складе | сертифицировано | 624.25 | 736.62 | 736.62 |  | Дата запуска - 15.07.2014 | 3245065554847 | Тариф
555485 | Розетка встр. 32А 3К+З 230В IP67 | P17 | 854 | P17 TEMPRA PRO | PL5 | 5 | ШТ | На складе | сертифицировано | 634.88 | 749.16 | 749.16 |  | Дата запуска - 15.07.2014 | 3245065554854 | Тариф
555486 | Розетка встр. 32А 3К+H+З 230В IP67 | P17 | 854 | P17 TEMPRA PRO | PL5 | 5 | ШТ | На складе | сертифицировано | 688.67 | 812.63 | 812.63 |  | Дата запуска - 15.07.2014 | 3245065554861 | Тариф
555488 | Розетка встр. 32А 3К+З 380В IP67 | P17 | 854 | P17 TEMPRA PRO | PL5 | 5 | ШТ | На складе | сертифицировано | 668.29 | 788.58 | 788.58 |  | Дата запуска - 15.07.2014 | 3245065554885 | Тариф
555489 | Розетка встр. 32А 3К+H+З 380В IP67 | P17 | 854 | P17 TEMPRA PRO | PL5 | 5 | ШТ | На складе | сертифицировано | 709.97 | 837.76 | 837.76 |  | Дата запуска - 15.07.2014 | 3245065554892 | Тариф
555491 | Розетка встр. 32А 3К+З 460В IP67 | P17 | 854 | P17 TEMPRA PRO | PL5 | 5 | ШТ | Под заказ | сертифицировано | 674.98 | 796.48 | 796.48 |  | Дата запуска - 15.07.2014 | 3245065554915 | Тариф
555492 | Розетка встр. 32А 3К+З 500В IP67 | P17 | 854 | P17 TEMPRA PRO | PL5 | 5 | ШТ | Под заказ | сертифицировано | 681.73 | 804.44 | 804.44 |  | Дата запуска - 15.07.2014 | 3245065554922 | Тариф
573860 | Выключатель 2х2500Вт Радио | Luxe | 216 | Контроль освещения и управления жалюзи MYHOME (LEGRAND) | PL3 | 1 | ШТ | Под заказ | сертифицировано | 14363.57 | 16949.01 | 16949.01 | Будет удален |  | 3245065738605 | Тариф
573862 | Выключатель 1х2500Вт Радио | Luxe | 216 | Контроль освещения и управления жалюзи MYHOME (LEGRAND) | PL3 | 1 | ШТ | Под заказ | сертифицировано | 12447.15 | 14687.64 | 14687.64 |  |  | 3245065738629 | Тариф
573864 | Светорегулятор 600Вт Радио CLN | Luxe | 216 | Контроль освещения и управления жалюзи MYHOME (LEGRAND) | PL3 | 1 | ШТ | Под заказ | сертифицировано | 13405.36 | 15818.32 | 15818.32 |  |  | 3245065738643 | Тариф
573866 | Светорегулятор 0-10В 500Вт RF | Luxe | 216 | Контроль освещения и управления жалюзи MYHOME (LEGRAND) | PL3 | 1 | ШТ | Под заказ | сертифицировано | 12447.15 | 14687.64 | 14687.64 |  |  | 3245065738667 | Тариф
573870 | Брелок ДУ Радио | Luxe | 216 | Контроль освещения и управления жалюзи MYHOME (LEGRAND) | PL3 | 1 | ШТ | На складе | сертифицировано | 10061.21 | 11872.23 | 11872.23 |  |  | 3245065738704 | Тариф
573928 | Колонка встраиваемая 100Вт | My Home Legrand | 643 | Механизмы звуковой трансляции | PL3 | 1 | ШТ | Под заказ | не подлежит сертификации | 10306.81 | 12162.04 | 12162.04 |  |  | 3245065739282 | Тариф
573930 | Колонка настенная 40Вт | My Home Legrand | 643 | Механизмы звуковой трансляции | PL3 | 1 | ШТ | Под заказ | не подлежит сертификации | 9810 | 11575.8 | 11575.8 |  |  | 3245065739305 | Тариф
573981 | Колонка потолочная 100Вт | My Home Legrand | 643 | Механизмы звуковой трансляции | PL3 | 1 | ШТ | Под заказ | не подлежит сертификации | 10401.45 | 12273.71 | 12273.71 |  |  | 3245065739817 | Тариф
573982 | Колонка потолочная 20Вт | My Home Legrand | 643 | Механизмы звуковой трансляции | PL3 | 1 | ШТ | Под заказ | не подлежит сертификации | 4473.7 | 5278.97 | 5278.97 |  |  | 3245065739824 | Тариф
573983 | Колонка потолочная 50Вт | My Home Legrand | 643 | Механизмы звуковой трансляции | PL3 | 1 | ШТ | Под заказ | не подлежит сертификации | 19574.24 | 23097.6 | 23097.6 |  |  | 3245065739831 | Тариф
573988 | Модуль IN-OUT RCA звук сист | My Home Legrand | 643 | Механизмы звуковой трансляции | PL3 | 1 | ШТ | Под заказ | сертифицировано | 6391.59 | 7542.08 | 7542.08 |  |  | 3245065739886 | Тариф
573993 | Шлюз OpenWeb-Konnex | My Home Legrand | 4423 | Vela In One | PL3 | 1 | ШТ | Под заказ | сертифицировано | 88280.46 | 104170.94 | 104170.94 |  |  | 3245065739930 | Тариф
573996 | Интерфейс контактный Basic | My Home Legrand | 682 | Дополнительные устройства MYHOME (LEGRAND) | PL3 | 1 | ШТ | Под заказ | сертифицировано | 4512.82 | 5325.13 | 5325.13 |  |  | 3245065739961 | Тариф
573998 | Узел коммутационный ауд-видео | Luxe | 645 | Коммутационные узлы MYHOME (LEGRAND) | PL3 | 1 | ШТ | Под заказ | сертифицировано | 20808.15 | 24553.62 | 24553.62 |  |  | 3245065739985 | Тариф
573999 | Кабель звук системы и домофон | Luxe | 384 | Комплектующие изделия 2-проводных домофонов In One | PL3 | 1 | ШТ | Под заказ | сертифицировано | 18442.1 | 21761.68 | 21761.68 |  |  | 3245065739992 | Тариф
574038 | Конвертор видеосигн Анал/SCS | General family | 394 | Видеонаблюдение MYHOME (LEGRAND) | PL3 | 1 | ШТ | Под заказ | сертифицировано | 9317.71 | 10994.9 | 10994.9 | Будет удален |  | 3245065740387 | Тариф
574044 | Аудиовыход сенсорного экрана | My Home Legrand | 643 | Механизмы звуковой трансляции | PL3 | 1 | ШТ | Под заказ | сертифицировано | 7874.44 | 9291.84 | 9291.84 |  |  | 3245065740448 | Тариф
574045 | Кабель SCS | Luxe | 384 | Комплектующие изделия 2-проводных домофонов In One | PL3 | 5 | ШТ | Под заказ | не подлежит сертификации | 1025.04 | 1209.55 | 1209.55 | Будет удален |  | 3245065740455 | Тариф
601110 | ЩИТОК ВСТРОЕННЫЙ 1x 6 БЕЗ N&E | Consumer Units | 84 | Щитки распределительные | PL1 | 1 | ШТ | На складе | сертифицировано | 892.85 | 1053.56 | 1053.56 |  |  | 3245066011103 | Тариф
601111 | ЩИТОК ВСТРОЕННЫЙ 1 x 8 БЕЗ N&E | Consumer Units | 84 | Щитки распределительные | PL1 | 1 | ШТ | На складе | сертифицировано | 978.27 | 1154.36 | 1154.36 |  |  | 3245066011110 | Тариф
601112 | ЩИТОК ВСТРОЕННЫЙ 1x12 БЕЗ N&E | Consumer Units | 89 | Щитки распределительные | PL1 | 1 | ШТ | На складе | сертифицировано | 1127.59 | 1330.56 | 1330.56 |  |  | 3245066011127 | Тариф
601113 | ЩИТОК ВСТРОЕННЫЙ 2x12 БЕЗ N&E | Consumer Units | 89 | Щитки распределительные | PL1 | 1 | ШТ | На складе | сертифицировано | 1810.93 | 2136.9 | 2136.9 |  |  | 3245066011134 | Тариф
601114 | ЩИТОК ВСТРОЕННЫЙ 3x12 БЕЗ N&E | Consumer Units | 89 | Щитки распределительные | PL1 | 1 | ШТ | На складе | сертифицировано | 2525.33 | 2979.89 | 2979.89 |  |  | 3245066011141 | Тариф
601117 | ЩИТОК ВСТРОЕННЫЙ 1x12 C N&E | Consumer Units | 89 | Щитки распределительные | PL1 | 1 | ШТ | На складе | сертифицировано | 1323.77 | 1562.05 | 1562.05 |  |  | 3245066011172 | Тариф
601118 | ЩИТОК ВСТРОЕННЫЙ 2x12 C N&E | Consumer Units | 89 | Щитки распределительные | PL1 | 1 | ШТ | На складе | сертифицировано | 1944.84 | 2294.91 | 2294.91 |  |  | 3245066011189 | Тариф
601119 | ЩИТОК ВСТРОЕННЫЙ 3x12 C N&E | Consumer Units | 89 | Щитки распределительные | PL1 | 1 | ШТ | На складе | сертифицировано | 2576.74 | 3040.55 | 3040.55 |  |  | 3245066011196 | Тариф
601205 | Nedbox Дверь непроз.белая 8м | Consumer Units | 84 | Щитки распределительные | PL1 | 1 | ШТ | Под заказ | не подлежит сертификации | 1449.72 | 1710.67 | 1710.67 | Будет удален |  | 3245066012056 | Тариф
601206 | Nedbox Дверь непроз.белая 12м | Consumer Units | 88 | Щитки распределительные | PL1 | 1 | ШТ | Под заказ | не подлежит сертификации | 1924.07 | 2270.4 | 2270.4 | Будет удален |  | 3245066012063 | Тариф
601207 | Nedbox Дверь непроз.белая 24м | Consumer Units | 88 | Щитки распределительные | PL1 | 1 | ШТ | Под заказ | не подлежит сертификации | 2499.98 | 2949.98 | 2949.98 | Будет удален |  | 3245066012070 | Тариф
601208 | Nedbox Дверь непроз.белая 36м | Consumer Units | 88 | Щитки распределительные | PL1 | 1 | ШТ | Под заказ | не подлежит сертификации | 3163.26 | 3732.65 | 3732.65 | Будет удален |  | 3245066012087 | Тариф
601209 | Nedbox Дверь непроз.белая 48м | Consumer Units | 88 | Щитки распределительные | PL1 | 1 | ШТ | Под заказ | не подлежит сертификации | 5389.29 | 6359.36 | 6359.36 | Будет удален |  | 3245066012094 | Тариф
601215 | Nedbox Дверь прозр.8м | Consumer Units | 84 | Щитки распределительные | PL1 | 1 | ШТ | Под заказ | не подлежит сертификации | 1600.66 | 1888.78 | 1888.78 | Будет удален |  | 3245066012155 | Тариф
601216 | Nedbox Дверь прозр.12м | Consumer Units | 88 | Щитки распределительные | PL1 | 1 | ШТ | Под заказ | не подлежит сертификации | 2018.08 | 2381.33 | 2381.33 | Будет удален |  | 3245066012162 | Тариф
601217 | Nedbox Дверь прозр.24м | Consumer Units | 88 | Щитки распределительные | PL1 | 1 | ШТ | Под заказ | не подлежит сертификации | 2759.12 | 3255.76 | 3255.76 | Будет удален |  | 3245066012179 | Тариф
601218 | Nedbox Дверь прозр.36м | Consumer Units | 88 | Щитки распределительные | PL1 | 1 | ШТ | Под заказ | не подлежит сертификации | 3645.05 | 4301.16 | 4301.16 | Будет удален |  | 3245066012186 | Тариф
601219 | Nedbox Дверь прозр.48м | Consumer Units | 88 | Щитки распределительные | PL1 | 1 | ШТ | Под заказ | не подлежит сертификации | 5693.3 | 6718.09 | 6718.09 | Будет удален |  | 3245066012193 | Тариф
601226 | Nedbox Дверь мет.12м | Consumer Units | 88 | Щитки распределительные | PL1 | 1 | ШТ | Под заказ | не подлежит сертификации | 1993.25 | 2352.04 | 2352.04 | Будет удален |  | 3245066012261 | Тариф
601227 | Nedbox Дверь мет.24м | Consumer Units | 88 | Щитки распределительные | PL1 | 1 | ШТ | Под заказ | не подлежит сертификации | 2684.5 | 3167.71 | 3167.71 | Будет удален |  | 3245066012278 | Тариф
601228 | Nedbox Дверь мет.36м | Consumer Units | 88 | Щитки распределительные | PL1 | 1 | ШТ | Под заказ | не подлежит сертификации | 3407.82 | 4021.23 | 4021.23 | Будет удален |  | 3245066012285 | Тариф
601229 | Nedbox Дверь мет.48м | Consumer Units | 88 | Щитки распределительные | PL1 | 1 | ШТ | Под заказ | не подлежит сертификации | 4725.95 | 5576.62 | 5576.62 | Будет удален |  | 3245066012292 | Тариф
601235 | Nedbox нав. 1х8м бел.дв | Consumer Units | 84 | Щитки распределительные | PL1 | 1 | ШТ | На складе | сертифицировано | 1711.2 | 2019.22 | 2019.22 |  |  | 3245066012353 | Тариф
601236 | Nedbox нав. 1х12м бел.дв | Consumer Units | 88 | Щитки распределительные | PL1 | 1 | ШТ | На складе | сертифицировано | 1878.9 | 2217.1 | 2217.1 |  |  | 3245066012360 | Тариф
601237 | Nedbox нав. 2х12м бел.дв | Consumer Units | 88 | Щитки распределительные | PL1 | 1 | ШТ | На складе | сертифицировано | 2582.19 | 3046.98 | 3046.98 |  |  | 3245066012377 | Тариф
601238 | Nedbox нав. 3х12м бел.дв | Consumer Units | 88 | Щитки распределительные | PL1 | 1 | ШТ | На складе | сертифицировано | 3712.82 | 4381.13 | 4381.13 |  |  | 3245066012384 | Тариф
601239 | Nedbox нав. 4х12м бел.дв | Consumer Units | 88 | Щитки распределительные | PL1 | 1 | ШТ | На складе | сертифицировано | 5461.42 | 6444.48 | 6444.48 |  |  | 3245066012391 | Тариф
601245 | Nedbox нав. 1х8м прозр.дв | Consumer Units | 84 | Щитки распределительные | PL1 | 1 | ШТ | На складе | сертифицировано | 1995.93 | 2355.2 | 2355.2 |  |  | 3245066012452 | Тариф
601246 | Nedbox нав. 1х12м прозр.дв | Consumer Units | 88 | Щитки распределительные | PL1 | 1 | ШТ | На складе | сертифицировано | 1891.11 | 2231.51 | 2231.51 |  |  | 3245066012469 | Тариф
601247 | Nedbox нав. 2х12м прозр.дв | Consumer Units | 88 | Щитки распределительные | PL1 | 1 | ШТ | На складе | сертифицировано | 2711.14 | 3199.15 | 3199.15 |  |  | 3245066012476 | Тариф
601248 | Nedbox нав. 3х12м прозр.дв | Consumer Units | 88 | Щитки распределительные | PL1 | 1 | ШТ | На складе | сертифицировано | 4179.95 | 4932.34 | 4932.34 |  |  | 3245066012483 | Тариф
601249 | Nedbox нав. 4х12м прозр.дв | Consumer Units | 88 | Щитки распределительные | PL1 | 1 | ШТ | На складе | сертифицировано | 5614.7 | 6625.35 | 6625.35 |  |  | 3245066012490 | Тариф
601256 | Nedbox нав. 1х12м метал.дв | Consumer Units | 88 | Щитки распределительные | PL1 | 1 | ШТ | На складе | сертифицировано | 3013.87 | 3556.37 | 3556.37 |  |  | 3245066012568 | Тариф
601257 | Nedbox нав. 2х12м метал.дв | Consumer Units | 88 | Щитки распределительные | PL1 | 1 | ШТ | На складе | сертифицировано | 3698.11 | 4363.77 | 4363.77 |  |  | 3245066012575 | Тариф
601258 | Nedbox нав. 3х12м метал.дв | Consumer Units | 88 | Щитки распределительные | PL1 | 1 | ШТ | На складе | сертифицировано | 4636.39 | 5470.94 | 5470.94 |  |  | 3245066012582 | Тариф
601259 | Nedbox нав. 4х12м метал.дв | Consumer Units | 88 | Щитки распределительные | PL1 | 1 | ШТ | На складе | сертифицировано | 5450.96 | 6432.13 | 6432.13 |  |  | 3245066012599 | Тариф
601290 | Шина Зeмл./N 2X8 Отвeр. | General family | 81 | Аксессуары для распределительного оборудования | PL1 | 10 | ШТ | На складе | сертифицировано | 289.8 | 341.96 | 341.96 |  |  | 3245066012902 | Тариф
601291 | EkinoxeNXКлем.земля/нейт.2x12 | General family | 81 | Аксессуары для распределительного оборудования | PL1 | 10 | ШТ | Под заказ | сертифицировано | 429.4 | 506.69 | 506.69 |  |  | 3245066012919 | Тариф
601293 | Шина N 30 Отвeр. | General family | 81 | Аксессуары для распределительного оборудования | PL1 | 10 | ШТ | Под заказ | сертифицировано | 471.76 | 556.68 | 556.68 |  |  | 3245066012933 | Тариф
601974 | Щиток Ip65; 4 Мод. с шин.N+Pe | Consumer Units | 86 | Щитки влагозащищенные | PL1 | 1 | ШТ | На складе | сертифицировано | 1220.93 | 1440.7 | 1440.7 |  |  | 3245066019741 | Тариф
601976 | Щиток Ip65; 6 Мод. с шин.N+Pe | Consumer Units | 86 | Щитки влагозащищенные | PL1 | 1 | ШТ | На складе | сертифицировано | 1294.56 | 1527.58 | 1527.58 |  |  | 3245066019765 | Тариф
601978 | Щиток Ip65; 8 Мод. с шин.N+Pe | Consumer Units | 86 | Щитки влагозащищенные | PL1 | 1 | ШТ | На складе | сертифицировано | 1583.22 | 1868.2 | 1868.2 |  |  | 3245066019789 | Тариф
601981 | Щиток Ip65; 1x12 Мод. с N+Pe | Consumer Units | 86 | Щитки влагозащищенные | PL1 | 1 | ШТ | На складе | сертифицировано | 2384.18 | 2813.33 | 2813.33 |  |  | 3245066019819 | Тариф
601982 | Щиток Ip65; 2x12 Мод. с N+Pe | Consumer Units | 86 | Щитки влагозащищенные | PL1 | 1 | ШТ | На складе | сертифицировано | 3958 | 4670.44 | 4670.44 |  |  | 3245066019826 | Тариф
601983 | Щиток Ip65; 3x12 Мод. с N+Pe | Consumer Units | 86 | Щитки влагозащищенные | PL1 | 1 | ШТ | На складе | сертифицировано | 5218.42 | 6157.74 | 6157.74 |  |  | 3245066019833 | Тариф
601985 | Щиток Ip65; 1x18 Мод. с N+Pe | Consumer Units | 86 | Щитки влагозащищенные | PL1 | 1 | ШТ | На складе | сертифицировано | 3444.41 | 4064.4 | 4064.4 |  |  | 3245066019857 | Тариф
601986 | Щиток Ip65; 2x18 Мод. с N+Pe | Consumer Units | 86 | Щитки влагозащищенные | PL1 | 1 | ШТ | На складе | сертифицировано | 5511.56 | 6503.64 | 6503.64 |  |  | 3245066019864 | Тариф
601987 | Щиток Ip65; 3x18 Мод. с N+Pe | Consumer Units | 86 | Щитки влагозащищенные | PL1 | 1 | ШТ | На складе | сертифицировано | 6618.99 | 7810.41 | 7810.41 |  |  | 3245066019871 | Тариф
601988 | Щиток Ip65; 4x18 Мод. с N+Pe | Consumer Units | 86 | Щитки влагозащищенные | PL1 | 1 | ШТ | На складе | сертифицировано | 10561.74 | 12462.85 | 12462.85 |  |  | 3245066019888 | Тариф
603950 | Разрядник B+C 1П | General family | 50 | УЗИП модульные | PL1 | 1 | ШТ | На складе | сертифицировано | 3818.14 | 4505.41 | 4505.41 |  |  | 3245066039503 | Тариф
603953 | Разрядник B+C 4П | General family | 50 | УЗИП модульные | PL1 | 1 | ШТ | На складе | сертифицировано | 13453.25 | 15874.84 | 15874.84 |  |  | 3245066039534 | Тариф
603954 | Сменн.модуль д.603950/53 | General family | 50 | УЗИП модульные | PL1 | 5 | ШТ | На складе | сертифицировано | 3365.45 | 3971.23 | 3971.23 |  |  | 3245066039541 | Тариф
604077 | Индикатор Зеленый 250В | General family | 153 | Выключатели модульные | PL1 | 12 | ШТ | На складе | сертифицировано | 229.56 | 270.88 | 270.88 |  |  | 3245066040776 | Тариф
604078 | Индикатор Красный 250В | General family | 153 | Выключатели модульные | PL1 | 12 | ШТ | На складе | сертифицировано | 220.11 | 259.73 | 259.73 |  |  | 3245066040783 | Тариф
604079 | Индик. Оранж. 250В | General family | 153 | Выключатели модульные | PL1 | 12 | ШТ | На складе | сертифицировано | 222.06 | 262.03 | 262.03 |  |  | 3245066040790 | Тариф
605100 | Выключатель-разъед.SPX-D 160А | General family | 159 | Выключатели-разъединители SPX-D | PL1 | 1 | ШТ | Под заказ | сертифицировано | 15143.13 | 17868.89 | 17868.89 |  |  | 3245066051000 | Тариф
605101 | Выключатель-разъед.SPX-D 250А | General family | 159 | Выключатели-разъединители SPX-D | PL1 | 1 | ШТ | Под заказ | сертифицировано | 36054.76 | 42544.62 | 42544.62 |  |  | 3245066051017 | Тариф
605102 | Выключатель-разъед.SPX-D 400А | General family | 159 | Выключатели-разъединители SPX-D | PL1 | 1 | ШТ | Под заказ | сертифицировано | 51434.15 | 60692.3 | 60692.3 |  |  | 3245066051024 | Тариф
605103 | Выключатель-разъед.SPX-D 630А | General family | 159 | Выключатели-разъединители SPX-D | PL1 | 1 | ШТ | Под заказ | сертифицировано | 86625.92 | 102218.59 | 102218.59 |  |  | 3245066051031 | Тариф
605111 | Выключатель SPX-D 3П+Н 250А | General family | 159 | Выключатели-разъединители SPX-D | PL1 | 1 | ШТ | Под заказ | сертифицировано | 36054.76 | 42544.62 | 42544.62 |  |  | 3245066051116 | Тариф
605112 | Выключатель SPX-D 3П+Н 400А | General family | 159 | Выключатели-разъединители SPX-D | PL1 | 1 | ШТ | Под заказ | сертифицировано | 51434.15 | 60692.3 | 60692.3 |  |  | 3245066051123 | Тариф
605113 | Spx-D Выключатель-Разъединител | General family | 159 | Выключатели-разъединители SPX-D | PL1 | 1 | ШТ | Под заказ | сертифицировано | 104506.89 | 123318.13 | 123318.13 |  |  | 3245066051130 | Тариф
605120 | Ручка поворотная SPX-D160 | General family | 159 | Выключатели-разъединители SPX-D | PL1 | 10 | ШТ | Под заказ | не подлежит сертификации | 2854.7 | 3368.55 | 3368.55 |  |  | 3245066051208 | Тариф
605121 | Ручка поворотная SPX-D250/400 | General family | 159 | Выключатели-разъединители SPX-D | PL1 | 10 | ШТ | Под заказ | не подлежит сертификации | 2756.29 | 3252.42 | 3252.42 |  |  | 3245066051215 | Тариф
605122 | Ручка поворотная SPX-D630 | General family | 159 | Выключатели-разъединители SPX-D | PL1 | 10 | ШТ | Под заказ | не подлежит сертификации | 3888.31 | 4588.21 | 4588.21 |  |  | 3245066051222 | Тариф
605123 | Ручка выносная SPX-D160 | General family | 159 | Выключатели-разъединители SPX-D | PL1 | 10 | ШТ | Под заказ | не подлежит сертификации | 3092.61 | 3649.28 | 3649.28 |  |  | 3245066051239 | Тариф
605124 | Ручка выносная SPX-D250/400 | General family | 159 | Выключатели-разъединители SPX-D | PL1 | 10 | ШТ | Под заказ | не подлежит сертификации | 3346.9 | 3949.34 | 3949.34 |  |  | 3245066051246 | Тариф
605125 | Ручка выносная SPX-D630 | General family | 159 | Выключатели-разъединители SPX-D | PL1 | 10 | ШТ | Под заказ | не подлежит сертификации | 4183.64 | 4936.7 | 4936.7 |  |  | 3245066051253 | Тариф
605126 | Контакт допол.SPX-D160 | General family | 159 | Выключатели-разъединители SPX-D | PL1 | 10 | ШТ | Под заказ | сертифицировано | 1535.65 | 1812.07 | 1812.07 |  |  | 3245066051260 | Тариф
605127 | Контакт допол.SPX-D250/400/630 | General family | 159 | Выключатели-разъединители SPX-D | PL1 | 10 | ШТ | Под заказ | сертифицировано | 1683.31 | 1986.31 | 1986.31 |  |  | 3245066051277 | Тариф
605128 | Ось удлинительная SPX-D160 | General family | 159 | Выключатели-разъединители SPX-D | PL1 | 10 | ШТ | Под заказ | не подлежит сертификации | 720.07 | 849.68 | 849.68 |  |  | 3245066051284 | Тариф
605129 | Ось удлинительная SPX-D250/400 | General family | 159 | Выключатели-разъединители SPX-D | PL1 | 10 | ШТ | Под заказ | не подлежит сертификации | 1451.98 | 1713.34 | 1713.34 |  |  | 3245066051291 | Тариф
605130 | Ось удлинительная SPX-D630 | General family | 159 | Выключатели-разъединители SPX-D | PL1 | 10 | ШТ | Под заказ | не подлежит сертификации | 1550.4 | 1829.47 | 1829.47 |  |  | 3245066051307 | Тариф
605132 | Защита зажимов SPX-D250/400 | General family | 159 | Выключатели-разъединители SPX-D | PL1 | 10 | ШТ | Под заказ | не подлежит сертификации | 2903.93 | 3426.64 | 3426.64 |  |  | 3245066051321 | Тариф
605133 | Защита зажимов SPX-D630 | General family | 159 | Выключатели-разъединители SPX-D | PL1 | 10 | ШТ | Под заказ | не подлежит сертификации | 3255.86 | 3841.91 | 3841.91 |  |  | 3245066051338 | Тариф
605134 | Плата монтажная XL3 160A | General family | 159 | Выключатели-разъединители SPX-D | PL1 | 1 | ШТ | Под заказ | не подлежит сертификации | 5724.19 | 6754.54 | 6754.54 |  |  | 3245066051345 | Тариф
605135 | Плата монтажная XL3 250/400A | General family | 159 | Выключатели-разъединители SPX-D | PL1 | 1 | ШТ | Под заказ | не подлежит сертификации | 11448.39 | 13509.1 | 13509.1 |  |  | 3245066051352 | Тариф
605136 | Плата монтажная XL3 630A | General family | 159 | Выключатели-разъединители SPX-D | PL1 | 1 | ШТ | Под заказ | не подлежит сертификации | 12329.03 | 14548.26 | 14548.26 |  |  | 3245066051369 | Тариф
605137 | Панель лицевая XL3 160A | General family | 159 | Выключатели-разъединители SPX-D | PL1 | 1 | ШТ | Под заказ | не подлежит сертификации | 4403.23 | 5195.81 | 5195.81 |  |  | 3245066051376 | Тариф
605138 | Панель лицевая XL3 250/400A | General family | 159 | Выключатели-разъединители SPX-D | PL1 | 1 | ШТ | Под заказ | не подлежит сертификации | 14090.32 | 16626.58 | 16626.58 |  |  | 3245066051383 | Тариф
605139 | Панель лицевая XL3 630A | General family | 159 | Выключатели-разъединители SPX-D | PL1 | 1 | ШТ | Под заказ | не подлежит сертификации | 14530.65 | 17146.17 | 17146.17 |  |  | 3245066051390 | Тариф
605200 | Spx 3П 125A Пластик. | General family | 155 | Выключатели с плавкими вставками | PL1 | 1 | ШТ | Под заказ | сертифицировано | 3396.47 | 4007.83 | 4007.83 |  |  | 3245066052007 | Тариф
605201 | Spx 3П 125A На Шины 60Mm | General family | 155 | Выключатели с плавкими вставками | PL1 | 1 | ШТ | Под заказ | сертифицировано | 6126.4 | 7229.15 | 7229.15 |  |  | 3245066052014 | Тариф
605202 | Spx 3П 160A Пластик. | General family | 155 | Выключатели с плавкими вставками | PL1 | 1 | ШТ | Под заказ | сертифицировано | 3613.85 | 4264.34 | 4264.34 |  |  | 3245066052021 | Тариф
605203 | Spx 3П 160A На Шины 60Mm | General family | 155 | Выключатели с плавкими вставками | PL1 | 1 | ШТ | Под заказ | сертифицировано | 6574.03 | 7757.36 | 7757.36 |  |  | 3245066052038 | Тариф
605204 | Spx 3П 250A Пластик. | General family | 155 | Выключатели с плавкими вставками | PL1 | 1 | ШТ | Под заказ | сертифицировано | 11785.58 | 13906.98 | 13906.98 |  |  | 3245066052045 | Тариф
605205 | Spx 3П 250A На Шины 60Mm | General family | 155 | Выключатели с плавкими вставками | PL1 | 1 | ШТ | Под заказ | сертифицировано | 19434.78 | 22933.04 | 22933.04 |  |  | 3245066052052 | Тариф
605206 | Spx 3П 400A Пластик. | General family | 155 | Выключатели с плавкими вставками | PL1 | 1 | ШТ | Под заказ | сертифицировано | 16316.76 | 19253.78 | 19253.78 |  |  | 3245066052069 | Тариф
605207 | Spx 3П 400A На Шины 60Mm | General family | 155 | Выключатели с плавкими вставками | PL1 | 1 | ШТ | Под заказ | сертифицировано | 25755.54 | 30391.54 | 30391.54 |  |  | 3245066052076 | Тариф
605208 | Spx 3П 630A Пластик. | General family | 155 | Выключатели с плавкими вставками | PL1 | 1 | ШТ | Под заказ | сертифицировано | 23091.29 | 27247.72 | 27247.72 |  |  | 3245066052083 | Тариф
605209 | Spx 630A На Шины 60Mm | General family | 155 | Выключатели с плавкими вставками | PL1 | 1 | ШТ | Под заказ | сертифицировано | 32439.77 | 38278.93 | 38278.93 |  |  | 3245066052090 | Тариф
605210 | Spx V 3П 160A На Шины 100Mm | General family | 155 | Выключатели с плавкими вставками | PL1 | 1 | ШТ | Под заказ | сертифицировано | 7204.13 | 8500.87 | 8500.87 |  |  | 3245066052106 | Тариф
605211 | Spx V 3П 250A На Шины 185Mm | General family | 155 | Выключатели с плавкими вставками | PL1 | 1 | ШТ | Под заказ | сертифицировано | 25390.49 | 29960.78 | 29960.78 |  |  | 3245066052113 | Тариф
605212 | Spx V 3П 400A На Шины 185Mm | General family | 155 | Выключатели с плавкими вставками | PL1 | 1 | ШТ | Под заказ | сертифицировано | 22038.07 | 26004.92 | 26004.92 |  |  | 3245066052120 | Тариф
605213 | Spx V 3П 630A На Шины 185Mm | General family | 155 | Выключатели с плавкими вставками | PL1 | 1 | ШТ | Под заказ | сертифицировано | 26247.3 | 30971.81 | 30971.81 |  |  | 3245066052137 | Тариф
605214 | Spx Vr00 3П 160A 60Mm | General family | 155 | Выключатели с плавкими вставками | PL1 | 1 | ШТ | Под заказ | сертифицировано | 16374.27 | 19321.64 | 19321.64 |  |  | 3245066052144 | Тариф
605218 | Клемма Сед. Spxoo/V00/Vr00 | General family | 155 | Выключатели с плавкими вставками | PL1 | 3 | ШТ | Под заказ | сертифицировано | 183.6 | 216.65 | 216.65 |  |  | 3245066052182 | Тариф
605219 | Клемма Сед. Spx1 (3П) | General family | 155 | Выключатели с плавкими вставками | PL1 | 3 | ШТ | Под заказ | сертифицировано | 737.81 | 870.62 | 870.62 |  |  | 3245066052199 | Тариф
605220 | Клемма Сед. Spx2/Spxv1-3(3П) | General family | 155 | Выключатели с плавкими вставками | PL1 | 3 | ШТ | Под заказ | сертифицировано | 811.96 | 958.11 | 958.11 |  |  | 3245066052205 | Тариф
605221 | Клемма Сед. Spx3 (3П) | General family | 155 | Выключатели с плавкими вставками | PL1 | 3 | ШТ | Под заказ | сертифицировано | 772.8 | 911.9 | 911.9 |  |  | 3245066052212 | Тариф
605222 | Клемы V Обр. Spx00/V00 3П | General family | 155 | Выключатели с плавкими вставками | PL1 | 3 | ШТ | Под заказ | сертифицировано | 460.7 | 543.63 | 543.63 |  |  | 3245066052229 | Тариф
605223 | Клемы V Обр. Spx1 | General family | 155 | Выключатели с плавкими вставками | PL1 | 3 | ШТ | Под заказ | сертифицировано | 1564.89 | 1846.57 | 1846.57 |  |  | 3245066052236 | Тариф
605224 | Клемма Spx2/Spxv1-3 (3П) | General family | 155 | Выключатели с плавкими вставками | PL1 | 3 | ШТ | Под заказ | сертифицировано | 1818.6 | 2145.95 | 2145.95 |  |  | 3245066052243 | Тариф
605225 | Клемма Spx3 (3П) | General family | 155 | Выключатели с плавкими вставками | PL1 | 3 | ШТ | Под заказ | сертифицировано | 1596.9 | 1884.34 | 1884.34 |  |  | 3245066052250 | Тариф
605226 | Клемы Мульти. Spx 00 | General family | 155 | Выключатели с плавкими вставками | PL1 | 3 | ШТ | Под заказ | сертифицировано | 845.24 | 997.38 | 997.38 |  |  | 3245066052267 | Тариф
605230 | Contact Auxil.Spx000-3 Spxv00 | General family | 155 | Выключатели с плавкими вставками | PL1 | 1 | ШТ | Под заказ | сертифицировано | 983.79 | 1160.87 | 1160.87 |  |  | 3245066052304 | Тариф
605231 | Щиток Накл. S Spx00 Н/Шин. 1Ф | General family | 155 | Выключатели с плавкими вставками | PL1 | 1 | ШТ | Под заказ | не подлежит сертификации | 481.5 | 568.17 | 568.17 |  |  | 3245066052311 | Тариф
605232 | Щиток Накл. S Spx1 | General family | 155 | Выключатели с плавкими вставками | PL1 | 1 | ШТ | Под заказ | не подлежит сертификации | 678.91 | 801.11 | 801.11 |  |  | 3245066052328 | Тариф
605233 | Щиток Накл. S Spx2 (1Ф) | General family | 155 | Выключатели с плавкими вставками | PL1 | 1 | ШТ | Под заказ | не подлежит сертификации | 772.46 | 911.5 | 911.5 |  |  | 3245066052335 | Тариф
605236 | Блокировка Крышки Spx00 | General family | 155 | Выключатели с плавкими вставками | PL1 | 10 | ШТ | Под заказ | не подлежит сертификации | 249.43 | 294.33 | 294.33 |  |  | 3245066052366 | Тариф
605237 | Блокировка Крышки Spx 1-3 | General family | 155 | Выключатели с плавкими вставками | PL1 | 20 | ШТ | Под заказ | не подлежит сертификации | 332.55 | 392.41 | 392.41 |  |  | 3245066052373 | Тариф
605245 | Пласт. Рейка Din Spx000 | General family | 155 | Выключатели с плавкими вставками | PL1 | 10 | ШТ | Под заказ | не подлежит сертификации | 225.59 | 266.2 | 266.2 |  |  | 3245066052458 | Тариф
605246 | Суппорт Шины 60Mm | General family | 155 | Выключатели с плавкими вставками | PL1 | 10 | ШТ | Под заказ | не подлежит сертификации | 1399.51 | 1651.42 | 1651.42 |  |  | 3245066052465 | Тариф
605249 | Щиток Накл. S Spx00 Н/Пласт. | General family | 155 | Выключатели с плавкими вставками | PL1 | 2 | ШТ | Под заказ | не подлежит сертификации | 481.5 | 568.17 | 568.17 |  |  | 3245066052496 | Тариф
605250 | Адаптер Простой Spx V00 | General family | 155 | Выключатели с плавкими вставками | PL1 | 1 | ШТ | Под заказ | сертифицировано | 6927.98 | 8175.02 | 8175.02 |  |  | 3245066052502 | Тариф
605251 | Адаптер Lдвойной Spx V00 | General family | 155 | Выключатели с плавкими вставками | PL1 | 1 | ШТ | Под заказ | сертифицировано | 4950.04 | 5841.05 | 5841.05 |  |  | 3245066052519 | Тариф
605262 | Суппорт Шины 185Mm | General family | 155 | Выключатели с плавкими вставками | PL1 | 6 | ШТ | Под заказ | не подлежит сертификации | 2284.53 | 2695.75 | 2695.75 |  |  | 3245066052625 | Тариф
632703 | Коннектор RJ45 Keystone 5е UTP | General family | 468 | Разъемы RJ 45 Keystone | PL8 | 30 | ШТ | Под заказ | не подлежит сертификации | 97.22 | 114.72 | 114.72 |  |  | 3245066327037 | Тариф
632705 | Коннектор Keystone кат 6 UTP | General family | 468 | Разъемы RJ 45 Keystone | PL8 | 30 | ШТ | Под заказ | не подлежит сертификации | 174.4 | 205.79 | 205.79 |  |  | 3245066327051 | Тариф
633924 | 110 кросс-бл кат6 с опор 50п | LCS/VDI | 451 | Прочие комплектующие изделия Legrand | PL8 | 1 | ШТ | Под заказ | не подлежит сертификации | 4769.32 | 5627.8 | 5627.8 | Будет удален |  | 3245066339245 | Тариф
633925 | 110 кросс-бл кат6 с опор 100п | LCS/VDI | 451 | Прочие комплектующие изделия Legrand | PL8 | 1 | ШТ | Под заказ | не подлежит сертификации | 9519.35 | 11232.83 | 11232.83 |  |  | 3245066339252 | Тариф
633927 | 110 кросс-бл кат6 без опор 50п | LCS/VDI | 451 | Прочие комплектующие изделия Legrand | PL8 | 1 | ШТ | Под заказ | не подлежит сертификации | 4890.24 | 5770.48 | 5770.48 | Будет удален |  | 3245066339276 | Тариф
633928 | 110 кросс-бл кат6 без опор100п | LCS/VDI | 451 | Прочие комплектующие изделия Legrand | PL8 | 1 | ШТ | Под заказ | не подлежит сертификации | 9249.25 | 10914.12 | 10914.12 |  |  | 3245066339283 | Тариф
633929 | 110 кросс-бл кат6 без опор300п | LCS/VDI | 451 | Прочие комплектующие изделия Legrand | PL8 | 1 | ШТ | Под заказ | не подлежит сертификации | 27384.37 | 32313.56 | 32313.56 | Будет удален |  | 3245066339290 | Тариф
633960 | LCS 110-кросс, 50пар б/ножек | LCS/VDI | 451 | Прочие комплектующие изделия Legrand | PL8 | 1 | ШТ | Под заказ | не подлежит сертификации | 960.5 | 1133.39 | 1133.39 | Будет удален |  | 3245066339603 | Тариф
633961 | LCS110-кросс,100пар, с ножками | LCS/VDI | 451 | Прочие комплектующие изделия Legrand | PL8 | 1 | ШТ | Под заказ | не подлежит сертификации | 1562.77 | 1844.07 | 1844.07 | Будет удален |  | 3245066339610 | Тариф
633963 | LCS110-кросс,300пар, с ножками | LCS/VDI | 451 | Прочие комплектующие изделия Legrand | PL8 | 1 | ШТ | Под заказ | не подлежит сертификации | 4833.63 | 5703.68 | 5703.68 | Будет удален |  | 3245066339634 | Тариф
633964 | LCS 110-кросс, 300пар б/ножек | LCS/VDI | 451 | Прочие комплектующие изделия Legrand | PL8 | 1 | ШТ | Под заказ | не подлежит сертификации | 4599.77 | 5427.73 | 5427.73 | Будет удален |  | 3245066339641 | Тариф
633965 | LCSСоед.мод.110С3-пар.(10шт) | LCS/VDI | 451 | Прочие комплектующие изделия Legrand | PL8 | 10 | ШТ | Под заказ | не подлежит сертификации | 1268.23 | 1496.51 | 1496.51 | Будет удален |  | 3245066339658 | Тариф
633968 | LCSКомп.2 пр.держ и этикетки | LCS/VDI | 451 | Прочие комплектующие изделия Legrand | PL8 | 5 | ШТ | Под заказ | не подлежит сертификации | 175.36 | 206.92 | 206.92 |  |  | 3245066339689 | Тариф
633970 | LCS10-орг-зер б/опор | LCS/VDI | 451 | Прочие комплектующие изделия Legrand | PL8 | 1 | ШТ | Под заказ | не подлежит сертификации | 744.11 | 878.05 | 878.05 |  |  | 3245066339702 | Тариф
633971 | LCSЗаклепки (упак.по 12шт) | LCS/VDI | 451 | Прочие комплектующие изделия Legrand | PL8 | 1 | ШТ | Под заказ | не подлежит сертификации | 273.29 | 322.48 | 322.48 |  |  | 3245066339719 | Тариф
633972 | VDIШасси 2х100пар б/опор2U | LCS/VDI | 441 | Шкафы VDI (СКС) Legrand | PL8 | 1 | ШТ | Под заказ | не подлежит сертификации | 4015.81 | 4738.66 | 4738.66 |  |  | 3245066339726 | Тариф
633973 | VDIШасси2х100п б/опор с/орг4U | LCS/VDI | 441 | Шкафы VDI (СКС) Legrand | PL8 | 1 | ШТ | Под заказ | не подлежит сертификации | 4959.79 | 5852.55 | 5852.55 |  |  | 3245066339733 | Тариф
634051 | Capvis Соед. желт. 4мм2 | General family | 401 | Прочие соединители | PL9 | 2000 | ШТ | На складе | сертифицировано | 15.66 | 18.48 | 18.48 |  |  | 3245066340517 | Тариф
634052 | Capvis Соед. красн. 6мм2 | General family | 401 | Прочие соединители | PL9 | 1500 | ШТ | На складе | сертифицировано | 18.44 | 21.76 | 21.76 |  |  | 3245066340524 | Тариф
636095 | Кабель-канал 15х25мм Transcab | Lina 25 & Transcab | 775 | Кабельные каналы Lina 25 | PL5 | 32 | М | На складе | сертифицировано | 338.32 | 399.22 | 399.22 |  |  | 3245066360959 | Тариф
636096 | Кабель-канал 15х40мм Transcab | Lina 25 & Transcab | 775 | Кабельные каналы Lina 25 | PL5 | 40 | М | На складе | сертифицировано | 347.99 | 410.63 | 410.63 |  |  | 3245066360966 | Тариф
636100 | Кабель-канал 25х25мм Transcab | Lina 25 & Transcab | 775 | Кабельные каналы Lina 25 | PL5 | 60 | М | На складе | сертифицировано | 273.96 | 323.27 | 323.27 |  |  | 3245066361000 | Тариф
636101 | Кабель-канал 25х40мм Transcab | Lina 25 & Transcab | 775 | Кабельные каналы Lina 25 | PL5 | 56 | М | На складе | сертифицировано | 278.73 | 328.9 | 328.9 |  |  | 3245066361017 | Тариф
636102 | Кабель-канал 25х60мм Transcab | Lina 25 & Transcab | 775 | Кабельные каналы Lina 25 | PL5 | 56 | М | На складе | сертифицировано | 335.63 | 396.04 | 396.04 |  |  | 3245066361024 | Тариф
636103 | Кабель-канал 25х80мм Transcab | Lina 25 & Transcab | 775 | Кабельные каналы Lina 25 | PL5 | 40 | М | На складе | сертифицировано | 461.38 | 544.43 | 544.43 |  |  | 3245066361031 | Тариф
636105 | Кабель-канал 40х25мм Transcab | Lina 25 & Transcab | 775 | Кабельные каналы Lina 25 | PL5 | 56 | М | На складе | сертифицировано | 435.56 | 513.96 | 513.96 |  |  | 3245066361055 | Тариф
636106 | Кабель-канал Transcab Transcab | Lina 25 & Transcab | 775 | Кабельные каналы Lina 25 | PL5 | 48 | М | На складе | сертифицировано | 358.16 | 422.63 | 422.63 |  |  | 3245066361062 | Тариф
636107 | Кабель-канал 40х60мм Transcab | Lina 25 & Transcab | 775 | Кабельные каналы Lina 25 | PL5 | 48 | М | На складе | сертифицировано | 359.07 | 423.7 | 423.7 |  |  | 3245066361079 | Тариф
636108 | Кабель-канал 40х80мм Transcab | Lina 25 & Transcab | 775 | Кабельные каналы Lina 25 | PL5 | 40 | М | На складе | сертифицировано | 428.76 | 505.94 | 505.94 |  |  | 3245066361086 | Тариф
636109 | Кабель-канал 40х100мм Transcab | Lina 25 & Transcab | 775 | Кабельные каналы Lina 25 | PL5 | 24 | М | На складе | сертифицировано | 623.23 | 735.41 | 735.41 |  |  | 3245066361093 | Тариф
636111 | Кабель-канал 60х40мм Transcab | Lina 25 & Transcab | 775 | Кабельные каналы Lina 25 | PL5 | 32 | М | На складе | сертифицировано | 421.79 | 497.71 | 497.71 |  |  | 3245066361116 | Тариф
636112 | Кабель-канал 60х60мм Transcab | Lina 25 & Transcab | 775 | Кабельные каналы Lina 25 | PL5 | 32 | М | На складе | сертифицировано | 471.95 | 556.9 | 556.9 |  |  | 3245066361123 | Тариф
636113 | Кабель-канал 60х80мм Transcab | Lina 25 & Transcab | 775 | Кабельные каналы Lina 25 | PL5 | 32 | М | На складе | сертифицировано | 503.25 | 593.84 | 593.84 |  |  | 3245066361130 | Тариф
636114 | Кабель-канал 60х100мм Transcab | Lina 25 & Transcab | 775 | Кабельные каналы Lina 25 | PL5 | 24 | М | На складе | сертифицировано | 770.5 | 909.19 | 909.19 |  |  | 3245066361147 | Тариф
636115 | Кабель-канал 80X40мм Transcab | Lina 25 & Transcab | 775 | Кабельные каналы Lina 25 | PL5 | 24 | М | На складе | сертифицировано | 847.7 | 1000.29 | 1000.29 |  |  | 3245066361154 | Тариф
636116 | Кабель-канал 80х60мм Transcab | Lina 25 & Transcab | 775 | Кабельные каналы Lina 25 | PL5 | 24 | М | На складе | сертифицировано | 641.09 | 756.49 | 756.49 |  |  | 3245066361161 | Тариф
636117 | Кабель-канал 80х80мм Transcab | Lina 25 & Transcab | 775 | Кабельные каналы Lina 25 | PL5 | 24 | М | На складе | сертифицировано | 729.82 | 861.19 | 861.19 |  |  | 3245066361178 | Тариф
636118 | Кабель-канал 80X100мм Transcab | Lina 25 & Transcab | 775 | Кабельные каналы Lina 25 | PL5 | 20 | М | На складе | сертифицировано | 1003.32 | 1183.92 | 1183.92 |  |  | 3245066361185 | Тариф
636119 | Кабель-канал 100X40мм Transcab | Lina 25 & Transcab | 775 | Кабельные каналы Lina 25 | PL5 | 24 | М | Под заказ | сертифицировано | 1068.09 | 1260.35 | 1260.35 |  |  | 3245066361192 | Тариф
636120 | Кабель-канал 100х60мм Transcab | Lina 25 & Transcab | 775 | Кабельные каналы Lina 25 | PL5 | 24 | М | На складе | сертифицировано | 867.8 | 1024 | 1024 |  |  | 3245066361208 | Тариф
636121 | Кабель-канал 100х80мм Transcab | Lina 25 & Transcab | 775 | Кабельные каналы Lina 25 | PL5 | 16 | М | На складе | сертифицировано | 1162.17 | 1371.36 | 1371.36 |  |  | 3245066361215 | Тариф
636122 | Кабель-канал 100х100ммTranscab | Lina 25 & Transcab | 775 | Кабельные каналы Lina 25 | PL5 | 16 | М | На складе | сертифицировано | 1623.4 | 1915.61 | 1915.61 |  |  | 3245066361222 | Тариф
636123 | Кабель-канал 150х100ммTranscab | Lina 25 & Transcab | 775 | Кабельные каналы Lina 25 | PL5 | 12 | М | На складе | сертифицировано | 1405.17 | 1658.1 | 1658.1 |  |  | 3245066361239 | Тариф
636124 | Кабель-канал 120X60ммTranscab | Lina 25 & Transcab | 775 | Кабельные каналы Lina 25 | PL5 | 16 | М | Под заказ | сертифицировано | 1004.49 | 1185.3 | 1185.3 |  |  | 3245066361246 | Тариф
636125 | Кабель-канал 120х80мм Transcab | Lina 25 & Transcab | 775 | Кабельные каналы Lina 25 | PL5 | 16 | М | На складе | сертифицировано | 1044.96 | 1233.05 | 1233.05 |  |  | 3245066361253 | Тариф
636170 | Пeрeгородка разделителя | Lina 25 & Transcab | 775 | Кабельные каналы Lina 25 | PL5 | 20 | ШТ | Под заказ | не подлежит сертификации | 75.43 | 89.01 | 89.01 |  |  | 3245066361703 | Тариф
636177 | Рукав монтажный 6мм | Lina 25 & Transcab | 775 | Кабельные каналы Lina 25 | PL5 | 25 | М | На складе | не подлежит сертификации | 55.54 | 65.54 | 65.54 |  |  | 3245066361772 | Тариф
636178 | Рукав монтажный 12мм | Lina 25 & Transcab | 775 | Кабельные каналы Lina 25 | PL5 | 25 | М | На складе | не подлежит сертификации | 106.3 | 125.43 | 125.43 |  |  | 3245066361789 | Тариф
636179 | Рукав монтажный огнестойк.22мм | Lina 25 & Transcab | 775 | Кабельные каналы Lina 25 | PL5 | 25 | М | Под заказ | не подлежит сертификации | 130.04 | 153.45 | 153.45 |  |  | 3245066361796 | Тариф
636183 | Рукав монтажный 22мм | Lina 25 & Transcab | 775 | Кабельные каналы Lina 25 | PL5 | 25 | М | На складе | не подлежит сертификации | 303.33 | 357.93 | 357.93 |  |  | 3245066361833 | Тариф
636190 | Винт нейлоновый 6мм | Lina 25 & Transcab | 775 | Кабельные каналы Lina 25 | PL5 | 100 | ШТ | Под заказ | информация по запросу | 17.73 | 20.92 | 20.92 |  |  | 3245066361901 | Тариф
636194 | Клипса пластиковая 4мм | Lina 25 & Transcab | 775 | Кабельные каналы Lina 25 | PL5 | 500 | ШТ | Под заказ | не подлежит сертификации | 7.71 | 9.1 | 9.1 |  |  | 3245066361949 | Тариф
636195 | Клипса пластиковая 6мм | Lina 25 & Transcab | 775 | Кабельные каналы Lina 25 | PL5 | 500 | ШТ | Под заказ | не подлежит сертификации | 9.89 | 11.67 | 11.67 |  |  | 3245066361956 | Тариф
646610 | Шкаф д/цод LCS2 19"41U600x1000 | LCS/VDI | 501 | Серверные шкафы Legrand | PL8 | 1 | ШТ | Под заказ | не подлежит сертификации | 195381.53 | 230550.21 | 230550.21 |  |  | 3245066466101 | Тариф
646612 | Шкаф д/цод LCS2 19"41U600x1200 | LCS/VDI | 501 | Серверные шкафы Legrand | PL8 | 1 | ШТ | Под заказ | не подлежит сертификации | 210645.71 | 248561.94 | 248561.94 |  |  | 3245066466125 | Тариф
646613 | Шкаф д/цод LCS2 19"41U800х1000 | LCS/VDI | 501 | Серверные шкафы Legrand | PL8 | 1 | ШТ | Под заказ | не подлежит сертификации | 219041.01 | 258468.39 | 258468.39 |  |  | 3245066466132 | Тариф
646615 | Шкаф д/цод LCS2 19"41U800x1200 | LCS/VDI | 501 | Серверные шкафы Legrand | PL8 | 1 | ШТ | Под заказ | не подлежит сертификации | 255675.05 | 301696.56 | 301696.56 |  |  | 3245066466156 | Тариф
646616 | Шкаф д/цод LCS2 19"46U600x1000 | LCS/VDI | 501 | Серверные шкафы Legrand | PL8 | 1 | ШТ | Под заказ | не подлежит сертификации | 207983.19 | 245420.16 | 245420.16 |  |  | 3245066466163 | Тариф
646618 | Шкаф д/цод LCS2 19"46U600x1200 | LCS/VDI | 501 | Серверные шкафы Legrand | PL8 | 1 | ШТ | Под заказ | не подлежит сертификации | 224094.56 | 264431.58 | 264431.58 |  |  | 3245066466187 | Тариф
646619 | Шкаф д/цод LCS2 19"46U800x1000 | LCS/VDI | 501 | Серверные шкафы Legrand | PL8 | 1 | ШТ | Под заказ | не подлежит сертификации | 232150.25 | 273937.3 | 273937.3 |  |  | 3245066466194 | Тариф
646621 | Шкаф д/цод LCS2 19"46U800x1200 | LCS/VDI | 501 | Серверные шкафы Legrand | PL8 | 1 | ШТ | Под заказ | не подлежит сертификации | 251190.96 | 296405.33 | 296405.33 |  |  | 3245066466217 | Тариф
646630 | Расш.шкаф цод LCS2 41U600x1000 | LCS/VDI | 501 | Серверные шкафы Legrand | PL8 | 1 | ШТ | Под заказ | не подлежит сертификации | 178697.43 | 210862.97 | 210862.97 |  |  | 3245066466309 | Тариф
646632 | Расш.шкаф цод LCS2 41U600x1200 | LCS/VDI | 501 | Серверные шкафы Legrand | PL8 | 1 | ШТ | Под заказ | не подлежит сертификации | 192929.97 | 227657.36 | 227657.36 |  |  | 3245066466323 | Тариф
646633 | Расш.шкаф цод LCS2 41U800x1000 | LCS/VDI | 501 | Серверные шкафы Legrand | PL8 | 1 | ШТ | Под заказ | не подлежит сертификации | 200046.24 | 236054.56 | 236054.56 |  |  | 3245066466330 | Тариф
646635 | Расш.шкаф цод LCS2 41U800x1200 | LCS/VDI | 501 | Серверные шкафы Legrand | PL8 | 1 | ШТ | Под заказ | не подлежит сертификации | 215860.17 | 254715 | 254715 |  |  | 3245066466354 | Тариф
646636 | Расш.шкаф цод LCS2 46U600x1000 | LCS/VDI | 501 | Серверные шкафы Legrand | PL8 | 1 | ШТ | Под заказ | не подлежит сертификации | 208345.87 | 245848.13 | 245848.13 |  |  | 3245066466361 | Тариф
646638 | Расш.шкаф цод LCS2 46U600x1200 | LCS/VDI | 501 | Серверные шкафы Legrand | PL8 | 1 | ШТ | Под заказ | не подлежит сертификации | 225013.54 | 265515.98 | 265515.98 |  |  |  | Тариф
646639 | Расш.шкаф цод LCS2 46U800x1000 | LCS/VDI | 501 | Серверные шкафы Legrand | PL8 | 1 | ШТ | Под заказ | не подлежит сертификации | 234180.76 | 276333.3 | 276333.3 |  |  | 3245066466392 | Тариф
646641 | Расш.шкаф цод LCS2 46U800x1200 | LCS/VDI | 501 | Серверные шкафы Legrand | PL8 | 1 | ШТ | Под заказ | не подлежит сертификации | 252515.2 | 297967.94 | 297967.94 |  |  |  | Тариф
646655 | Траверс д/шкафа глуб.1000мм | LCS/VDI | 502 | Аксессуары для серверных шкафов Legrand | PL8 | 1 | ШТ | Под заказ | не подлежит сертификации | 1441.06 | 1700.45 | 1700.45 |  |  | 3245066466552 | Тариф
646657 | Траверс д/шкафа глуб.1200мм | LCS/VDI | 502 | Аксессуары для серверных шкафов Legrand | PL8 | 1 | ШТ | Под заказ | не подлежит сертификации | 1814.51 | 2141.12 | 2141.12 |  |  | 3245066466576 | Тариф
646659 | Кронштейн унив. д/шк. (4шт) | LCS/VDI | 502 | Аксессуары для серверных шкафов Legrand | PL8 | 1 | ШТ | Под заказ | не подлежит сертификации | 1040.53 | 1227.83 | 1227.83 |  |  | 3245066466590 | Тариф
646661 | Монт.пласт.д/фикс.каб. д/41U | LCS/VDI | 502 | Аксессуары для серверных шкафов Legrand | PL8 | 1 | ШТ | Под заказ | не подлежит сертификации | 5690.09 | 6714.31 | 6714.31 |  |  | 3245066466613 | Тариф
646662 | Монт.пласт.д/фикс.каб. д/46U | LCS/VDI | 502 | Аксессуары для серверных шкафов Legrand | PL8 | 1 | ШТ | Под заказ | не подлежит сертификации | 5818.98 | 6866.4 | 6866.4 |  |  | 3245066466620 | Тариф
646665 | Каб.орган. вертикал. д/шк. 41U | LCS/VDI | 502 | Аксессуары для серверных шкафов Legrand | PL8 | 1 | ШТ | Под заказ | не подлежит сертификации | 6818.22 | 8045.5 | 8045.5 |  |  | 3245066466651 | Тариф
646666 | Каб.орган. вертикал. д/шк. 46U | LCS/VDI | 502 | Аксессуары для серверных шкафов Legrand | PL8 | 1 | ШТ | Под заказ | не подлежит сертификации | 7021.19 | 8285 | 8285 |  |  | 3245066466668 | Тариф
646668 | Кабельный хомут 35х65мм д/шк. | LCS/VDI | 502 | Аксессуары для серверных шкафов Legrand | PL8 | 1 | ШТ | Под заказ | не подлежит сертификации | 584.3 | 689.47 | 689.47 |  |  | 3245066466682 | Тариф
646669 | Кабельный хомут 30х85мм д/шк. | LCS/VDI | 502 | Аксессуары для серверных шкафов Legrand | PL8 | 1 | ШТ | Под заказ | не подлежит сертификации | 381.06 | 449.65 | 449.65 |  |  | 3245066466699 | Тариф
646681 | 2 фронт.крышки д/шк. цод 41U | LCS/VDI | 502 | Аксессуары для серверных шкафов Legrand | PL8 | 1 | ШТ | Под заказ | не подлежит сертификации | 18566.74 | 21908.75 | 21908.75 |  |  | 3245066466811 | Тариф
646682 | 2 фронт.крышки д/шк. цод 46U | LCS/VDI | 502 | Аксессуары для серверных шкафов Legrand | PL8 | 1 | ШТ | Под заказ | не подлежит сертификации | 17069.86 | 20142.43 | 20142.43 |  |  | 3245066466828 | Тариф
646685 | Щёточн.кабельный ввод верх. | LCS/VDI | 502 | Аксессуары для серверных шкафов Legrand | PL8 | 1 | ШТ | Под заказ | не подлежит сертификации | 3876.07 | 4573.76 | 4573.76 |  |  | 3245066466859 | Тариф
646688 | 2 бок. крышки д/шк. цод 41U | LCS/VDI | 502 | Аксессуары для серверных шкафов Legrand | PL8 | 1 | ШТ | Под заказ | не подлежит сертификации | 19159.87 | 22608.65 | 22608.65 |  |  | 3245066466880 | Тариф
646689 | 2 бок. крышки д/шк. цод 46U | LCS/VDI | 502 | Аксессуары для серверных шкафов Legrand | PL8 | 1 | ШТ | Под заказ | не подлежит сертификации | 20365.19 | 24030.92 | 24030.92 |  |  | 3245066466897 | Тариф
646710 | Двойн.двери корридор цод 41U | LCS/VDI | 435 | Элементы для организации "холодного коридора" | PL8 | 1 | ШТ | Под заказ | не подлежит сертификации | 184513.52 | 217725.95 | 217725.95 |  |  | 3245066467108 | Тариф
646712 | Двойн.двери корридор цод 46U | LCS/VDI | 435 | Элементы для организации "холодного коридора" | PL8 | 1 | ШТ | Под заказ | не подлежит сертификации | 184551.16 | 217770.37 | 217770.37 |  |  |  | Тариф
646720 | Модуль крыши корридор цод600мм | LCS/VDI | 435 | Элементы для организации "холодного коридора" | PL8 | 1 | ШТ | Под заказ | не подлежит сертификации | 26918.31 | 31763.61 | 31763.61 |  |  | 3245066467207 | Тариф
646722 | Модуль крыши корридор цод200мм | LCS/VDI | 435 | Элементы для организации "холодного коридора" | PL8 | 1 | ШТ | Под заказ | не подлежит сертификации | 7287.93 | 8599.76 | 8599.76 |  |  | 3245066467221 | Тариф
646724 | Модуль крыши корридор цод100мм | LCS/VDI | 435 | Элементы для организации "холодного коридора" | PL8 | 1 | ШТ | Под заказ | не подлежит сертификации | 8855.24 | 10449.18 | 10449.18 |  |  | 3245066467245 | Тариф
646728 | Профиль д/модулей крыши цод 2м | LCS/VDI | 435 | Элементы для организации "холодного коридора" | PL8 | 1 | ШТ | Под заказ | не подлежит сертификации | 13517.94 | 15951.17 | 15951.17 |  |  | 3245066467283 | Тариф
646740 | Система кондиц. цод 24 кВт | LCS/VDI | 436 | Оборудование для активного охлаждения | PL8 | 1 | ШТ | Под заказ | информация по запросу | 1325215.1 | 1563753.82 | 1563753.82 |  |  |  | Тариф
650331 | Двойн.пласт.короб 2х3М | General family | 6604 | Розетки напольные (Silver Wing) | PL7 | 10 | ШТ | На складе | не подлежит сертификации | 896.79 | 1058.21 | 1058.21 | Будет удален |  | 3245066503318 | Тариф
650390 | Короб.встр.пласт. д/роз. | General family | 6604 | Розетки напольные (Silver Wing) | PL7 | 1 | ШТ | На складе | не подлежит сертификации | 597.85 | 705.46 | 705.46 | Будет удален |  | 3245066503905 | Тариф
653525 | Бл.роз. 4X2К+З+Выкл. с подсв. | General family | 592 | Розеточные блоки настольные | PL7 | 1 | ШТ | Под заказ | сертифицировано | 7193.1 | 8487.86 | 8487.86 |  |  | 3245066535258 | Тариф
653526 | Бл.роз. 6X2К+З+Выкл. с подсв. | General family | 592 | Розеточные блоки настольные | PL7 | 1 | ШТ | Под заказ | сертифицировано | 8758.76 | 10335.34 | 10335.34 |  |  | 3245066535265 | Тариф
653527 | Бл.роз. 4X2К+З бл.+Выкл. | General family | 592 | Розеточные блоки настольные | PL7 | 1 | ШТ | Под заказ | сертифицировано | 7176.04 | 8467.73 | 8467.73 |  |  | 3245066535272 | Тариф
653528 | Бл.роз. 6X2К+З бл.+Выкл. | General family | 592 | Розеточные блоки настольные | PL7 | 1 | ШТ | Под заказ | сертифицировано | 8730.36 | 10301.82 | 10301.82 | Будет удален |  | 3245066535289 | Тариф
653529 | Бл.роз. 5X2К+З +ВДТ16A 30мА | General family | 592 | Розеточные блоки настольные | PL7 | 1 | ШТ | Под заказ | сертифицировано | 13464.98 | 15888.68 | 15888.68 |  |  | 3245066535296 | Тариф
653533 | БР 4X2К+З+3RJ45 Кат6 UTP 1м | General family | 592 | Розеточные блоки настольные | PL7 | 1 | ШТ | Под заказ | сертифицировано | 8673.66 | 10234.92 | 10234.92 |  |  | 3245066535333 | Тариф
653534 | 2X2К+З+2X2К+З бл+2XRJ45 Ка6 1м | General family | 592 | Розеточные блоки настольные | PL7 | 1 | ШТ | Под заказ | сертифицировано | 8792.79 | 10375.49 | 10375.49 |  |  | 3245066535340 | Тариф
653540 | Бл.роз. 6X2К+З +УЗИП+Выкл. | General family | 592 | Розеточные блоки настольные | PL7 | 1 | ШТ | Под заказ | сертифицировано | 19854.94 | 23428.83 | 23428.83 |  |  | 3245066535401 | Тариф
653541 | Бл.роз. 6X2К+З +Фильтр+Выкл. | General family | 592 | Розеточные блоки настольные | PL7 | 1 | ШТ | Под заказ | сертифицировано | 26185.48 | 30898.87 | 30898.87 |  |  | 3245066535418 | Тариф
653550 | Бл.роз. 6X2К+З +Выкл. | General family | 592 | Розеточные блоки настольные | PL7 | 1 | ШТ | Под заказ | сертифицировано | 9450.8 | 11151.94 | 11151.94 |  |  | 3245066535500 | Тариф
653551 | Бл.роз. 2X2К+З +2X2К+З бл. | General family | 592 | Розеточные блоки настольные | PL7 | 1 | ШТ | Под заказ | сертифицировано | 6085.6 | 7181.01 | 7181.01 |  |  | 3245066535517 | Тариф
653552 | БР 4X2К+З +3RJ45 Кат6 UTP 1м | General family | 592 | Розеточные блоки настольные | PL7 | 1 | ШТ | Под заказ | сертифицировано | 8191.46 | 9665.92 | 9665.92 |  |  | 3245066535524 | Тариф
653553 | 2X2К+З+2X2К+З бл+2XRJ45 Кат61м | General family | 592 | Розеточные блоки настольные | PL7 | 1 | ШТ | Под заказ | сертифицировано | 8185.8 | 9659.24 | 9659.24 |  |  | 3245066535531 | Тариф
653570 | Бл.роз. 6X2К+З +Коммутатор 6п | General family | 592 | Розеточные блоки настольные | PL7 | 1 | ШТ | Под заказ | сертифицировано | 42374.5 | 50001.91 | 50001.91 |  |  | 3245066535708 | Тариф
653574 | Роз.блок 8х2К+З нем.ст. | General family | 592 | Розеточные блоки настольные | PL7 | 1 | ШТ | Под заказ | сертифицировано | 22112.79 | 26093.09 | 26093.09 |  |  | 3245066535746 | Тариф
653575 | Бл.роз. 8X2К+З +Коммутатор 6п | General family | 592 | Розеточные блоки настольные | PL7 | 1 | ШТ | Под заказ | сертифицировано | 76045.93 | 89734.2 | 89734.2 |  |  | 3245066535753 | Тариф
657106 | P17Щит с выкл. 32А 3К+З 460В IP67 | P17 | 852 | Коробки и боксы для промышленных разъёмов P17 | PL5 | 1 | ШТ | Под заказ | сертифицировано | 16890.68 | 19931 | 19931 |  | Дата запуска - 15.07.2014 | 3245066571065 | Тариф
660865 | Пиктограмма "выход налево" | BAES | 5002 | Светильники аварийные серий G5 и D | PL4 | 5 | ШТ | Под заказ | не подлежит сертификации | 398.34 | 470.04 | 470.04 |  |  | 3245066608655 | Тариф
660866 | Пиктограмма "выход направо" | BAES | 5002 | Светильники аварийные серий G5 и D | PL4 | 5 | ШТ | Под заказ | не подлежит сертификации | 398.34 | 470.04 | 470.04 |  |  | 3245066608662 | Тариф
660867 | Пиктограмма"спуск вниз"310х112 | BAES | 5002 | Светильники аварийные серий G5 и D | PL4 | 5 | ШТ | Под заказ | не подлежит сертификации | 398.34 | 470.04 | 470.04 |  |  | 3245066608679 | Тариф
660868 | Пиктограмма "выход" | BAES | 5002 | Светильники аварийные серий G5 и D | PL4 | 5 | ШТ | Под заказ | не подлежит сертификации | 398.34 | 470.04 | 470.04 |  |  | 3245066608686 | Тариф
660869 | Пиктограмма "лестница" | BAES | 5002 | Светильники аварийные серий G5 и D | PL4 | 5 | ШТ | Под заказ | не подлежит сертификации | 398.34 | 470.04 | 470.04 |  |  | 3245066608693 | Тариф
660874 | Пиктограмма "EXIT" | BAES | 5002 | Светильники аварийные серий G5 и D | PL4 | 5 | ШТ | Под заказ | не подлежит сертификации | 398.34 | 470.04 | 470.04 |  |  | 3245066608747 | Тариф
660875 | Пиктограмма "огнетушитель" | BAES | 5002 | Светильники аварийные серий G5 и D | PL4 | 5 | ШТ | Под заказ | не подлежит сертификации | 188.49 | 222.42 | 222.42 |  |  | 3245066608754 | Тариф
660876 | Пиктограмма "пожарный рукав" | BAES | 5002 | Светильники аварийные серий G5 и D | PL4 | 5 | ШТ | Под заказ | не подлежит сертификации | 188.49 | 222.42 | 222.42 |  |  | 3245066608761 | Тариф
661160 | U34(LEDs) 1ч - 250Лм | BAES | 5023 | Светильники аварийные серии U34 LED | PL4 | 1 | ШТ | Под заказ | сертифицировано | 10178.6 | 12010.75 | 12010.75 |  |  | 3245066611600 | Тариф
661180 | U34(LEDs) 1ч - 450Лм | BAES | 5023 | Светильники аварийные серии U34 LED | PL4 | 1 | ШТ | Под заказ | сертифицировано | 13476.51 | 15902.28 | 15902.28 |  |  | 3245066611808 | Тариф
661190 | U34(LEDs) 3ч - 200Лм | BAES | 5023 | Светильники аварийные серии U34 LED | PL4 | 1 | ШТ | На складе | сертифицировано | 12898.77 | 15220.55 | 15220.55 |  |  | 3245066611907 | Тариф
661280 | U34 Монтажная пластина | BAES | 5023 | Светильники аварийные серии U34 LED | PL4 | 1 | ШТ | Под заказ | сертифицировано | 714.71 | 843.36 | 843.36 |  | Дата запуска - 02.06.2015 | 3245066612805 | Тариф
661281 | Каб. органайзер для 661280 | BAES | 5023 | Светильники аварийные серии U34 LED | PL4 | 1 | ШТ | Под заказ | не подлежит сертификации | 701.14 | 827.35 | 827.35 |  |  | 3245066612812 | Тариф
661292 | U34 Рамка для встр. монтажа | BAES | 5023 | Светильники аварийные серии U34 LED | PL4 | 1 | ШТ | На складе | сертифицировано | 1146.24 | 1352.56 | 1352.56 |  |  | 3245066612928 | Тариф
661293 | U34 Коробка для встр. монтажа | BAES | 5023 | Светильники аварийные серии U34 LED | PL4 | 1 | ШТ | Под заказ | не подлежит сертификации | 1241.06 | 1464.45 | 1464.45 |  |  | 3245066612935 | Тариф
661294 | U34 Вертикальное инф. табло | BAES | 5023 | Светильники аварийные серии U34 LED | PL4 | 1 | ШТ | Под заказ | не подлежит сертификации | 2629.28 | 3102.55 | 3102.55 |  |  | 3245066612942 | Тариф
661541 | B66 (LEDs) 1ч - 100Лм | BAES | 5024 | Светильники аварийные влагозащищенные серии B66 LED | PL4 | 1 | ШТ | Под заказ | сертифицировано | 8413.69 | 9928.15 | 9928.15 |  |  | 3245066615417 | Тариф
661543 | B66(LEDs) 1ч - 250Лм | BAES | 5024 | Светильники аварийные влагозащищенные серии B66 LED | PL4 | 1 | ШТ | На складе | сертифицировано | 10992.89 | 12971.61 | 12971.61 |  |  | 3245066615431 | Тариф
661545 | B66(LEDs) 1ч - 450Лм | BAES | 5024 | Светильники аварийные влагозащищенные серии B66 LED | PL4 | 1 | ШТ | Под заказ | сертифицировано | 14554.63 | 17174.46 | 17174.46 |  |  | 3245066615455 | Тариф
661701 | U21 светильник 1ч/70лм 6Вт | General family | 5000 | Светильники аварийные серии U21 | PL4 | 1 | ШТ | Под заказ | сертифицировано | 2506.24 | 2957.36 | 2957.36 |  |  | 3245066617015 | Тариф
661702 | U21 светильник 1ч/110лм 6Вт | General family | 5000 | Светильники аварийные серии U21 | PL4 | 1 | ШТ | На складе | сертифицировано | 2842.36 | 3353.98 | 3353.98 |  |  | 3245066617022 | Тариф
661705 | U21 светильник 1ч/160лм 6Вт | General family | 5000 | Светильники аварийные серии U21 | PL4 | 1 | ШТ | На складе | сертифицировано | 3042.86 | 3590.57 | 3590.57 |  |  | 3245066617053 | Тариф
661706 | U21 светильник 1ч/240лм 6Вт | General family | 5000 | Светильники аварийные серии U21 | PL4 | 1 | ШТ | На складе | сертифицировано | 3307.46 | 3902.8 | 3902.8 |  |  | 3245066617060 | Тариф
661707 | U21 светильник 1ч/300лм 6Вт | General family | 5000 | Светильники аварийные серии U21 | PL4 | 1 | ШТ | На складе | сертифицировано | 4430.83 | 5228.38 | 5228.38 |  |  | 3245066617077 | Тариф
661709 | U21 светильник 1ч/160лм 2х6Вт | General family | 5000 | Светильники аварийные серии U21 | PL4 | 1 | ШТ | Под заказ | сертифицировано | 5518.48 | 6511.81 | 6511.81 |  |  | 3245066617091 | Тариф
661710 | U21 светильник 1ч/50лм 6Вт | General family | 5000 | Светильники аварийные серии U21 | PL4 | 1 | ШТ | На складе | сертифицировано | 2051.58 | 2420.86 | 2420.86 |  |  | 3245066617107 | Тариф
661712 | U21 светильник 2ч/160лм 6Вт | General family | 5000 | Светильники аварийные серии U21 | PL4 | 1 | ШТ | Под заказ | сертифицировано | 3968.95 | 4683.36 | 4683.36 |  |  | 3245066617121 | Тариф
661713 | U21 светильник 2ч/110лм 2х6Вт | General family | 5000 | Светильники аварийные серии U21 | PL4 | 1 | ШТ | Под заказ | сертифицировано | 6350.32 | 7493.38 | 7493.38 |  |  | 3245066617138 | Тариф
661720 | U21 Рамка д/встр.монтажа | General family | 5000 | Светильники аварийные серии U21 | PL4 | 10 | ШТ | На складе | не подлежит сертификации | 674.27 | 795.64 | 795.64 |  |  | 3245066617206 | Тариф
661800 | U34 пикт. выход вниз | BAES | 5023 | Светильники аварийные серии U34 LED | PL4 | 1 | ШТ | Под заказ | не подлежит сертификации | 1612.62 | 1902.89 | 1902.89 |  |  | 3245066618005 | Тариф
661801 | U34 пикт. стрелка вниз | BAES | 5023 | Светильники аварийные серии U34 LED | PL4 | 5 | ШТ | Под заказ | не подлежит сертификации | 1612.62 | 1902.89 | 1902.89 |  |  | 3245066618012 | Тариф
661802 | U34 пикт. лестница вниз | BAES | 5023 | Светильники аварийные серии U34 LED | PL4 | 5 | ШТ | Под заказ | не подлежит сертификации | 1612.62 | 1902.89 | 1902.89 |  |  | 3245066618029 | Тариф
661803 | U34 пикт. EXIT | BAES | 5023 | Светильники аварийные серии U34 LED | PL4 | 5 | ШТ | На складе | не подлежит сертификации | 981.6 | 1158.29 | 1158.29 |  |  | 3245066618036 | Тариф
661840 | U34 пикт. NO EXIT | BAES | 5023 | Светильники аварийные серии U34 LED | PL4 | 5 | ШТ | Под заказ | не подлежит сертификации | 981.6 | 1158.29 | 1158.29 |  |  | 3245066618401 | Тариф
661850 | U34 пикт. огнетушитель | BAES | 5023 | Светильники аварийные серии U34 LED | PL4 | 5 | ШТ | Под заказ | не подлежит сертификации | 981.6 | 1158.29 | 1158.29 |  |  | 3245066618500 | Тариф
661851 | U34 пикт. пож. Кран | BAES | 5023 | Светильники аварийные серии U34 LED | PL4 | 5 | ШТ | Под заказ | не подлежит сертификации | 981.6 | 1158.29 | 1158.29 |  |  | 3245066618517 | Тариф
662160 | U34(LEDs) 1ч-250Лм автотест. | BAES | 5023 | Светильники аварийные серии U34 LED | PL4 | 1 | ШТ | Под заказ | сертифицировано | 11196.46 | 13211.82 | 13211.82 |  |  | 3245066621609 | Тариф
662180 | U34(LEDs) 1ч-450Лм автотест. | BAES | 5023 | Светильники аварийные серии U34 LED | PL4 | 1 | ШТ | Под заказ | сертифицировано | 14824.16 | 17492.51 | 17492.51 |  |  | 3245066621807 | Тариф
662190 | U34(LEDs) 3ч-200Лм автотест. | BAES | 5023 | Светильники аварийные серии U34 LED | PL4 | 1 | ШТ | Под заказ | сертифицировано | 14188.65 | 16742.61 | 16742.61 |  |  | 3245066621906 | Тариф
662543 | B66(LEDs) 1ч-250Лм автотест. | BAES | 5024 | Светильники аварийные влагозащищенные серии B66 LED | PL4 | 1 | ШТ | Под заказ | сертифицировано | 12092.17 | 14268.76 | 14268.76 |  |  | 3245066625430 | Тариф
662545 | B66(LEDs) 1ч-450Лм автотест. | BAES | 5024 | Светильники аварийные влагозащищенные серии B66 LED | PL4 | 1 | ШТ | Под заказ | сертифицировано | 16010.1 | 18891.92 | 18891.92 |  |  | 3245066625454 | Тариф
664070 | БАП кроме Т5 от 10 до 18Вт,3 ч | General family | 9905 | Блоки аварийного питания | PL4 | 1 | ШТ | Под заказ | информация по запросу | 8695.44 | 10260.62 | 10260.62 |  |  |  | Тариф
664071 | БАП от 13 до 38Вт,3 ч | General family | 9905 | Блоки аварийного питания | PL4 | 1 | ШТ | Под заказ | информация по запросу | 12422.06 | 14658.03 | 14658.03 |  |  |  | Тариф
664072 | БАП от 26 до 58Вт, 3 ч | General family | 9905 | Блоки аварийного питания | PL4 | 1 | ШТ | Под заказ | информация по запросу | 11477.96 | 13543.99 | 13543.99 |  |  |  | Тариф
664074 | БАП Т5 от 28 до 54Вт, 3 ч | General family | 9905 | Блоки аварийного питания | PL4 | 1 | ШТ | Под заказ | информация по запросу | 12799.97 | 15103.96 | 15103.96 |  |  |  | Тариф
664075 | БАП от 10 до 18Вт,1 ч | General family | 9905 | Блоки аварийного питания | PL4 | 1 | ШТ | Под заказ | информация по запросу | 7422.08 | 8758.05 | 8758.05 |  |  |  | Тариф
664076 | БАП от 13 до 38Вт,1 ч | General family | 9905 | Блоки аварийного питания | PL4 | 1 | ШТ | Под заказ | информация по запросу | 7873.78 | 9291.06 | 9291.06 |  |  |  | Тариф
664077 | БАП от 26 до 58Вт,1 ч | General family | 9905 | Блоки аварийного питания | PL4 | 1 | ШТ | Под заказ | информация по запросу | 9185.39 | 10838.76 | 10838.76 |  |  |  | Тариф
664078 | БАП Т5 от 14 до 24Вт,1 ч | General family | 9905 | Блоки аварийного питания | PL4 | 1 | ШТ | Под заказ | информация по запросу | 12305.41 | 14520.38 | 14520.38 |  |  |  | Тариф
665090 | Лампочка подсветки 0,15мА | Quteo-Etika | 587 | NILOE | PL2 | 10 | ШТ | На складе | сертифицировано | 38.4 | 43.05 | 38.06 |  | Дата запуска - 01.03.2014 | 3245066650906 | Тариф
665091 | Лампочка индикации 3мА | Quteo-Etika | 587 | NILOE | PL2 | 10 | ШТ | На складе | сертифицировано | 57.06 | 63.96 | 56.56 |  | Дата запуска - 01.03.2014 | 3245066650913 | Тариф
665096 | Защитный чехол | Quteo-Etika | 587 | NILOE | PL2 | 50 | ШТ | Под заказ | не подлежит сертификации | 62.87 | 70.48 | 62.32 |  | Дата запуска - 01.03.2014 | 3245066650968 | Тариф
665098 | Защитный колпачок ETIKA | Quteo-Etika | 587 | NILOE | PL2 | 100 | ШТ | На складе | не подлежит сертификации | 11.97 | 13.42 | 11.86 |  | Дата запуска - 01.03.2014 | 3245066650982 | Тариф
665099 | Лапки ETIKA | Quteo-Etika | 587 | NILOE | PL2 | 100 | ШТ | На складе | не подлежит сертификации | 55.58 | 62.31 | 55.09 |  | Дата запуска - 01.03.2014 | 3245066650999 | Тариф
665195 | Адаптер для Mosaic ETIKA | Quteo-Etika | 587 | NILOE | PL2 | 10 | ШТ | На складе | не подлежит сертификации | 279.59 | 313.42 | 277.13 |  | Дата запуска - 01.03.2014 | 3245066651958 | Тариф
672200 | Выключатель/Переключатель IP44 10AX БЕЛ ETIKA | Quteo-Etika | 589 | ETIKA | PL2 | 10 | ШТ | На складе | сертифицировано | 292.17 | 327.52 | 289.6 |  | Дата запуска - 01.09.2014 | 3245066722009 | Тариф
672201 | Выкл 10АХ винты БЕЛ ETIKA | Quteo-Etika | 589 | ETIKA | PL2 | 20 | ШТ | На складе | сертифицировано | 88.9 | 99.66 | 88.12 |  | Дата запуска - 01.03.2014 | 3245066722016 | Тариф
672202 | Выкл 2клав винт 10АХБЕЛ ETIKA | Quteo-Etika | 589 | ETIKA | PL2 | 20 | ШТ | На складе | сертифицировано | 132.04 | 148.02 | 130.88 |  | Дата запуска - 01.03.2014 | 3245066722023 | Тариф
672203 | Выкл с подсвет винты 10АХ БЕЛ | Quteo-Etika | 589 | ETIKA | PL2 | 10 | ШТ | На складе | сертифицировано | 128.74 | 144.32 | 127.61 |  | Дата запуска - 01.03.2014 | 3245066722030 | Тариф
672204 | Выкл 2кл с подсв винт 10АХБЕЛ ETIKA | Quteo-Etika | 589 | ETIKA | PL2 | 10 | ШТ | На складе | сертифицировано | 177.69 | 199.19 | 176.13 |  | Дата запуска - 01.03.2014 | 3245066722047 | Тариф
672205 | Переключат 10А винты БЕЛ ETIKA | Quteo-Etika | 589 | ETIKA | PL2 | 20 | ШТ | На складе | сертифицировано | 115.57 | 129.55 | 114.55 |  | Дата запуска - 01.03.2014 | 3245066722054 | Тариф
672210 | Кнопка авт с подсвет 6АХ БЕЛ ETIKA | Quteo-Etika | 589 | ETIKA | PL2 | 1 | ШТ | На складе | сертифицировано | 511.66 | 573.57 | 507.16 |  | Дата запуска - 01.03.2014 | 3245066722108 | Тариф
672211 | Переключат 10AX авт БЕЛ ETIKA | Quteo-Etika | 589 | ETIKA | PL2 | 20 | ШТ | На складе | сертифицировано | 132.97 | 149.06 | 131.8 |  | Дата запуска - 01.03.2014 | 3245066722115 | Тариф
672212 | Перекл 2кл авт 10AX БЕЛ | Quteo-Etika | 589 | ETIKA | PL2 | 20 | ШТ | На складе | сертифицировано | 209.28 | 234.6 | 207.44 |  | Дата запуска - 01.03.2014 | 3245066722122 | Тариф
672213 | Выкл 3клав 10АХ винт БЕЛ ETIKA | Quteo-Etika | 589 | ETIKA | PL2 | 10 | ШТ | На складе | сертифицировано | 681.94 | 764.45 | 675.94 |  | Дата запуска - 01.03.2014 | 3245066722139 | Тариф
672214 | Кнопка автомат 6АХ БЕЛ ETIKA | Quteo-Etika | 589 | ETIKA | PL2 | 10 | ШТ | На складе | сертифицировано | 205.56 | 230.43 | 203.75 |  | Дата запуска - 01.03.2014 | 3245066722146 | Тариф
672215 | Перекл с подсвет автом 10AX БЕЛ | Quteo-Etika | 589 | ETIKA | PL2 | 10 | ШТ | На складе | сертифицировано | 163.11 | 182.85 | 161.67 |  | Дата запуска - 01.03.2014 | 3245066722153 | Тариф
672216 | Перекл 2кл с подсв авт 10АХБЕЛ | Quteo-Etika | 589 | ETIKA | PL2 | 10 | ШТ | На складе | сертифицировано | 422.39 | 473.5 | 418.67 |  | Дата запуска - 01.03.2014 | 3245066722160 | Тариф
672217 | Авт выключатель 400ВтБЕЛ ETIKA | Quteo-Etika | 335 | Управление освещением автономное оборудование WD | PL4 | 1 | ШТ | На складе | сертифицировано | 3751.45 | 4205.38 | 3718.44 |  | Дата запуска - 01.03.2014 | 3245066722177 | Тариф
672218 | Светорег нажим400Вт БЕЛ ETIKA | Quteo-Etika | 589 | ETIKA | PL2 | 1 | ШТ | На складе | сертифицировано | 2829.34 | 3171.69 | 2804.44 |  | Дата запуска - 01.03.2014 | 3245066722184 | Тариф
672220 | Розетка 2К винты БЕЛ ETIKA | Quteo-Etika | 589 | ETIKA | PL2 | 20 | ШТ | На складе | сертифицировано | 85.06 | 95.35 | 84.31 |  | Дата запуска - 01.03.2014 | 3245066722207 | Тариф
672221 | Розетка 2К+З винты БЕЛ ETIKA | Quteo-Etika | 589 | ETIKA | PL2 | 20 | ШТ | На складе | сертифицировано | 101.99 | 114.33 | 101.09 |  | Дата запуска - 01.03.2014 | 3245066722214 | Тариф
672222 | Розетка 2К+З винт шт БЕЛ ETIKA | Quteo-Etika | 589 | ETIKA | PL2 | 20 | ШТ | На складе | сертифицировано | 118.82 | 133.2 | 117.77 |  | Дата запуска - 01.03.2014 | 3245066722221 | Тариф
672223 | Розетка 2X2К+З винты БЕЛ ETIKA | Quteo-Etika | 589 | ETIKA | PL2 | 10 | ШТ | На складе | сертифицировано | 154.98 | 173.73 | 153.62 |  | Дата запуска - 01.03.2014 | 3245066722238 | Тариф
672224 | Розетка 2К+З винты БЕЛ ETIKA | Quteo-Etika | 589 | ETIKA | PL2 | 20 | ШТ | На складе | сертифицировано | 130.68 | 146.49 | 129.53 |  | Дата запуска - 01.09.2014 | 3245066722245 | Тариф
672225 | Розетка 2К+З винты шт БЕЛ ETIKA | Quteo-Etika | 589 | ETIKA | PL2 | 20 | ШТ | На складе | сертифицировано | 138.23 | 154.96 | 137.01 |  | Дата запуска - 01.09.2014 | 3245066722252 | Тариф
672229 | Вывод кабеля IP21 БЕЛ ETIKA | Quteo-Etika | 589 | ETIKA | PL2 | 10 | ШТ | На складе | не подлежит сертификации | 149.59 | 167.69 | 148.27 |  | Дата запуска - 01.09.2014 | 3245066722290 | Тариф
672230 | Термостат сенс д/полаБЕЛ ETIKA | Quteo-Etika | 589 | ETIKA | PL2 | 1 | ШТ | На складе | сертифицировано | 5658.67 | 6343.37 | 5608.87 |  | Дата запуска - 01.03.2014 | 3245066722306 | Тариф
672231 | Розетка 2К+З авт шт БЕЛ ETIKA | Quteo-Etika | 589 | ETIKA | PL2 | 20 | ШТ | На складе | сертифицировано | 134.2 | 150.44 | 133.02 |  | Дата запуска - 01.03.2014 | 3245066722313 | Тариф
672232 | Розетка 2К+З автIP44 БЕЛ ETIKA | Quteo-Etika | 589 | ETIKA | PL2 | 10 | ШТ | На складе | сертифицировано | 298.65 | 334.79 | 296.02 |  | Дата запуска - 01.03.2014 | 3245066722320 | Тариф
672233 | Розетка 2X2К+З авт штБЕЛ ETIKA | Quteo-Etika | 589 | ETIKA | PL2 | 10 | ШТ | На складе | сертифицировано | 224.78 | 251.98 | 222.8 |  | Дата запуска - 01.03.2014 | 3245066722337 | Тариф
672234 | Розетка 2К винт шт БЕЛ ETIKA | Quteo-Etika | 589 | ETIKA | PL2 | 10 | ШТ | На складе | сертифицировано | 100.53 | 112.69 | 99.65 |  | Дата запуска - 01.03.2014 | 3245066722344 | Тариф
672240 | Розетка RJ11 БЕЛ ETIKA | Quteo-Etika | 589 | ETIKA | PL2 | 10 | ШТ | На складе | не подлежит сертификации | 179.82 | 201.58 | 178.24 |  | Дата запуска - 01.03.2014 | 3245066722405 | Тариф
672241 | Роз. RJ45 кат 5 UTP БЕЛ ETIKA | Quteo-Etika | 442 | Розетки RJ 45 Legrand | PL8 | 10 | ШТ | На складе | не подлежит сертификации | 291.08 | 326.3 | 288.52 |  | Дата запуска - 01.03.2014 | 3245066722412 | Тариф
672251 | Розетка TV Звезда БЕЛ ETIKA | Quteo-Etika | 589 | ETIKA | PL2 | 10 | ШТ | На складе | не подлежит сертификации | 216.91 | 243.16 | 215 |  | Дата запуска - 01.03.2014 | 3245066722511 | Тариф
672252 | РозRJ11+RJ45 кат5UTP БЕЛ ETIKA | Quteo-Etika | 442 | Розетки RJ 45 Legrand | PL8 | 10 | ШТ | На складе | не подлежит сертификации | 466.56 | 523.01 | 462.45 |  | Дата запуска - 01.03.2014 | 3245066722528 | Тариф
672253 | Роз. RJ45 кат 6 UTP БЕЛ ETIKA | Quteo-Etika | 442 | Розетки RJ 45 Legrand | PL8 | 10 | ШТ | На складе | не подлежит сертификации | 561.91 | 629.9 | 556.97 |  | Дата запуска - 01.03.2014 | 3245066722535 | Тариф
672254 | Роз 2ХRJ45 к. 6 UTP БЕЛ ETIKA | Quteo-Etika | 442 | Розетки RJ 45 Legrand | PL8 | 10 | ШТ | На складе | не подлежит сертификации | 816.49 | 915.29 | 809.3 |  | Дата запуска - 01.03.2014 | 3245066722542 | Тариф
672256 | Розетка TV/SAT звездаБЕЛ ETIKA | Quteo-Etika | 589 | ETIKA | PL2 | 10 | ШТ | На складе | не подлежит сертификации | 618.02 | 692.8 | 612.58 |  | Дата запуска - 01.03.2014 | 3245066722566 | Тариф
672263 | Розетка TV прох15дБ БЕЛ ETIKA | Quteo-Etika | 589 | ETIKA | PL2 | 10 | ШТ | На складе | не подлежит сертификации | 298.65 | 334.79 | 296.02 |  | Дата запуска - 01.03.2014 | 3245066722634 | Тариф
672265 | Розетка TV оконечная БЕЛ ETIKA | Quteo-Etika | 589 | ETIKA | PL2 | 10 | ШТ | На складе | не подлежит сертификации | 290.49 | 325.64 | 287.93 |  | Дата запуска - 01.03.2014 | 3245066722658 | Тариф
672290 | Вывод кабеля IP44 БЕЛ ETIKA | Quteo-Etika | 589 | ETIKA | PL2 | 10 | ШТ | На складе | не подлежит сертификации | 374.54 | 419.86 | 371.24 |  | Дата запуска - 01.09.2014 | 3245066722900 | Тариф
672293 | Выключатель ключ-карта БЕЛ | Quteo-Etika | 589 | ETIKA | PL2 | 1 | ШТ | На складе | сертифицировано | 2035.87 | 2282.21 | 2017.95 |  | Дата запуска - 01.03.2014 | 3245066722931 | Тариф
672301 | Выкл 10АХ винты СЛНК ETIKA | Quteo-Etika | 589 | ETIKA | PL2 | 20 | ШТ | На складе | сертифицировано | 88.9 | 99.66 | 88.12 |  | Дата запуска - 01.03.2014 | 3245066723013 | Тариф
672302 | Выкл 2клав винт 10АХСЛНК ETIKA | Quteo-Etika | 589 | ETIKA | PL2 | 20 | ШТ | На складе | сертифицировано | 132.04 | 148.02 | 130.88 |  | Дата запуска - 01.03.2014 | 3245066723020 | Тариф
672303 | Выкл с подсвет винты 10АХ СЛНК | Quteo-Etika | 589 | ETIKA | PL2 | 10 | ШТ | На складе | сертифицировано | 128.74 | 144.32 | 127.61 |  | Дата запуска - 01.03.2014 | 3245066723037 | Тариф
672304 | Выкл 2кл с подсв винт 10АХСЛНК ETIKA | Quteo-Etika | 589 | ETIKA | PL2 | 10 | ШТ | На складе | сертифицировано | 177.69 | 199.19 | 176.13 |  | Дата запуска - 01.03.2014 | 3245066723044 | Тариф
672305 | Переключат 10А винтыСЛНК ETIKA | Quteo-Etika | 589 | ETIKA | PL2 | 20 | ШТ | На складе | сертифицировано | 115.57 | 129.55 | 114.55 |  | Дата запуска - 01.03.2014 | 3245066723051 | Тариф
672311 | Переключат 10AX авт СЛНК ETIKA | Quteo-Etika | 589 | ETIKA | PL2 | 20 | ШТ | На складе | сертифицировано | 132.97 | 149.06 | 131.8 |  | Дата запуска - 01.03.2014 | 3245066723112 | Тариф
672312 | Перекл 2кл авт 10AX СЛНК | Quteo-Etika | 589 | ETIKA | PL2 | 20 | ШТ | На складе | сертифицировано | 209.28 | 234.6 | 207.44 |  | Дата запуска - 01.03.2014 | 3245066723129 | Тариф
672313 | Выкл 3клав 10АХ винтСЛНК ETIKA | Quteo-Etika | 589 | ETIKA | PL2 | 10 | ШТ | На складе | сертифицировано | 681.94 | 764.45 | 675.94 |  | Дата запуска - 01.03.2014 | 3245066723136 | Тариф
672314 | Кнопка автомат 6АХ СЛНК ETIKA | Quteo-Etika | 589 | ETIKA | PL2 | 10 | ШТ | На складе | сертифицировано | 205.56 | 230.43 | 203.75 |  | Дата запуска - 01.03.2014 | 3245066723143 | Тариф
672315 | Перекл с подсвет авт 10AX СЛНК | Quteo-Etika | 589 | ETIKA | PL2 | 10 | ШТ | На складе | сертифицировано | 163.11 | 182.85 | 161.67 |  | Дата запуска - 01.03.2014 | 3245066723150 | Тариф
672316 | Перекл 2кл с подсв авт 10АХСЛНК | Quteo-Etika | 589 | ETIKA | PL2 | 10 | ШТ | На складе | сертифицировано | 422.39 | 473.5 | 418.67 |  | Дата запуска - 01.03.2014 | 3245066723167 | Тариф
672317 | Авт выключатель400ВтСЛНК ETIKA | Quteo-Etika | 335 | Управление освещением автономное оборудование WD | PL4 | 1 | ШТ | На складе | сертифицировано | 3751.45 | 4205.38 | 3718.44 |  | Дата запуска - 01.03.2014 | 3245066723174 | Тариф
672318 | Светорег нажим400Вт СЛНК ETIKA | Quteo-Etika | 589 | ETIKA | PL2 | 1 | ШТ | На складе | сертифицировано | 2829.34 | 3171.69 | 2804.44 |  | Дата запуска - 01.03.2014 | 3245066723181 | Тариф
672320 | Розетка 2К винты СЛНК ETIKA | Quteo-Etika | 589 | ETIKA | PL2 | 20 | ШТ | На складе | сертифицировано | 85.06 | 95.35 | 84.31 |  | Дата запуска - 01.03.2014 | 3245066723204 | Тариф
672321 | Розетка 2К+З винты СЛНК ETIKA | Quteo-Etika | 589 | ETIKA | PL2 | 20 | ШТ | На складе | сертифицировано | 101.99 | 114.33 | 101.09 |  | Дата запуска - 01.03.2014 | 3245066723211 | Тариф
672322 | Розетка 2К+З винт штСЛНК ETIKA | Quteo-Etika | 589 | ETIKA | PL2 | 20 | ШТ | На складе | сертифицировано | 118.82 | 133.2 | 117.77 |  | Дата запуска - 01.03.2014 | 3245066723228 | Тариф
672323 | Розетка 2X2К+З винтыСЛНК ETIKA | Quteo-Etika | 589 | ETIKA | PL2 | 10 | ШТ | На складе | сертифицировано | 154.98 | 173.73 | 153.62 |  | Дата запуска - 01.03.2014 | 3245066723235 | Тариф
672324 | Розетка 2К+З винты СЛНК ETIKA | Quteo-Etika | 589 | ETIKA | PL2 | 20 | ШТ | На складе | сертифицировано | 130.68 | 146.49 | 129.53 |  | Дата запуска - 01.09.2014 | 3245066723242 | Тариф
672325 | Розетка 2К+З винты шт СЛНК ETIKA | Quteo-Etika | 589 | ETIKA | PL2 | 20 | ШТ | На складе | сертифицировано | 138.23 | 154.96 | 137.01 |  | Дата запуска - 01.09.2014 | 3245066723259 | Тариф
672329 | Вывод кабеля IP21 СЛНК ETIKA | Quteo-Etika | 589 | ETIKA | PL2 | 10 | ШТ | На складе | не подлежит сертификации | 149.59 | 167.69 | 148.27 |  | Дата запуска - 01.09.2014 | 3245066723297 | Тариф
672330 | Термостат сенс д/полСЛНК ETIKA | Quteo-Etika | 589 | ETIKA | PL2 | 1 | ШТ | На складе | сертифицировано | 5658.67 | 6343.37 | 5608.87 |  | Дата запуска - 01.09.2014 | 3245066723303 | Тариф
672331 | Розетка 2К+З авт шт СЛНК ETIKA | Quteo-Etika | 589 | ETIKA | PL2 | 20 | ШТ | На складе | сертифицировано | 134.2 | 150.44 | 133.02 |  | Дата запуска - 01.03.2014 | 3245066723310 | Тариф
672333 | Розетка 2X2К+Завт.штСЛНК ETIKA | Quteo-Etika | 589 | ETIKA | PL2 | 10 | ШТ | На складе | сертифицировано | 224.78 | 251.98 | 222.8 |  | Дата запуска - 01.03.2014 | 3245066723334 | Тариф
672334 | Розетка 2К винт шт СЛНК ETIKA | Quteo-Etika | 589 | ETIKA | PL2 | 10 | ШТ | На складе | сертифицировано | 100.53 | 112.69 | 99.65 |  | Дата запуска - 01.03.2014 | 3245066723341 | Тариф
672340 | Розетка RJ11 СЛНК ETIKA | Quteo-Etika | 589 | ETIKA | PL2 | 10 | ШТ | На складе | не подлежит сертификации | 179.82 | 201.58 | 178.24 |  | Дата запуска - 01.03.2014 | 3245066723402 | Тариф
672341 | Роз. RJ45 кат 5 UTP СЛНК ETIKA | Quteo-Etika | 442 | Розетки RJ 45 Legrand | PL8 | 10 | ШТ | На складе | не подлежит сертификации | 291.08 | 326.3 | 288.52 |  | Дата запуска - 01.03.2014 | 3245066723419 | Тариф
672351 | Розетка TV Звезда СЛНК ETIKA | Quteo-Etika | 589 | ETIKA | PL2 | 10 | ШТ | На складе | не подлежит сертификации | 216.91 | 243.16 | 215 |  | Дата запуска - 01.03.2014 | 3245066723518 | Тариф
672352 | РозRJ11+RJ45 к5UTP СЛНК ETIKA | Quteo-Etika | 442 | Розетки RJ 45 Legrand | PL8 | 10 | ШТ | На складе | не подлежит сертификации | 466.56 | 523.01 | 462.45 |  | Дата запуска - 01.03.2014 | 3245066723525 | Тариф
672353 | Роз. RJ45 кат 6 UTP СЛНК ETIKA | Quteo-Etika | 442 | Розетки RJ 45 Legrand | PL8 | 10 | ШТ | На складе | не подлежит сертификации | 561.91 | 629.9 | 556.97 |  | Дата запуска - 01.03.2014 | 3245066723532 | Тариф
672356 | Розетка TV/SATзвездаСЛНК ETIKA | Quteo-Etika | 589 | ETIKA | PL2 | 10 | ШТ | На складе | не подлежит сертификации | 618.02 | 692.8 | 612.58 |  | Дата запуска - 01.03.2014 | 3245066723563 | Тариф
672363 | Розетка TVпрох15дБ СЛНК ETIKA | Quteo-Etika | 589 | ETIKA | PL2 | 10 | ШТ | На складе | не подлежит сертификации | 298.65 | 334.79 | 296.02 |  | Дата запуска - 01.03.2014 | 3245066723631 | Тариф
672365 | Розетка TVоконечная СЛНК ETIKA | Quteo-Etika | 589 | ETIKA | PL2 | 10 | ШТ | На складе | не подлежит сертификации | 290.49 | 325.64 | 287.93 |  | Дата запуска - 01.03.2014 | 3245066723655 | Тариф
672393 | Выключатель ключ-карта СЛНК | Quteo-Etika | 589 | ETIKA | PL2 | 1 | ШТ | На складе | сертифицировано | 2035.87 | 2282.21 | 2017.95 |  | Дата запуска - 01.03.2014 | 3245066723938 | Тариф
672411 | Переключат 10AX авт АЛМ ETIKA | Quteo-Etika | 589 | ETIKA | PL2 | 20 | ШТ | На складе | сертифицировано | 180.2 | 202 | 178.61 |  | Дата запуска - 01.03.2014 | 3245066724119 | Тариф
672412 | Перекл 2кл авт 10AX АЛМ | Quteo-Etika | 589 | ETIKA | PL2 | 20 | ШТ | На складе | сертифицировано | 316.58 | 354.89 | 313.79 |  | Дата запуска - 01.03.2014 | 3245066724126 | Тариф
672413 | Выкл 3клав 10АХ винт АЛМ ETIKA | Quteo-Etika | 589 | ETIKA | PL2 | 10 | ШТ | На складе | сертифицировано | 791.22 | 886.96 | 784.26 |  | Дата запуска - 01.03.2014 | 3245066724133 | Тариф
672414 | Кнопка автомат 6АХ АЛМ ETIKA | Quteo-Etika | 589 | ETIKA | PL2 | 10 | ШТ | На складе | сертифицировано | 244.62 | 274.22 | 242.47 |  | Дата запуска - 01.03.2014 | 3245066724140 | Тариф
672415 | Перекл с подсвет автом 10AX АЛМ | Quteo-Etika | 589 | ETIKA | PL2 | 10 | ШТ | На складе | сертифицировано | 227.25 | 254.75 | 225.25 |  | Дата запуска - 01.03.2014 | 3245066724157 | Тариф
672416 | Перекл 2кл с подсв авт 10АХАЛМ | Quteo-Etika | 589 | ETIKA | PL2 | 10 | ШТ | На складе | информация по запросу | 435.45 | 488.14 | 431.62 |  | Дата запуска - 01.03.2014 | 3245066724164 | Тариф
672417 | Авт выключатель 400ВтАЛМ ETIKA | Quteo-Etika | 335 | Управление освещением автономное оборудование WD | PL4 | 1 | ШТ | На складе | сертифицировано | 3826.47 | 4289.47 | 3792.8 |  | Дата запуска - 01.03.2014 | 3245066724171 | Тариф
672418 | Светорег нажим400Вт АЛМ ETIKA | Quteo-Etika | 589 | ETIKA | PL2 | 1 | ШТ | На складе | сертифицировано | 3517.98 | 3943.66 | 3487.02 |  | Дата запуска - 01.03.2014 | 3245066724188 | Тариф
672430 | Термостат сенс д/полаАЛМ ETIKA | Quteo-Etika | 589 | ETIKA | PL2 | 1 | ШТ | На складе | сертифицировано | 5297.01 | 5937.95 | 5250.4 |  | Дата запуска - 01.09.2014 | 3245066724300 | Тариф
672431 | Розетка 2К+З авт шт АЛМ ETIKA | Quteo-Etika | 589 | ETIKA | PL2 | 20 | ШТ | На складе | сертифицировано | 176.24 | 197.57 | 174.69 |  | Дата запуска - 01.03.2014 | 3245066724317 | Тариф
672433 | Розетка 2X2К+З авт штАЛМ ETIKA | Quteo-Etika | 589 | ETIKA | PL2 | 10 | ШТ | На складе | сертифицировано | 277.15 | 310.69 | 274.71 |  | Дата запуска - 01.03.2014 | 3245066724331 | Тариф
672434 | Розетка 2К винт шт АЛМ ETIKA | Quteo-Etika | 589 | ETIKA | PL2 | 10 | ШТ | На складе | сертифицировано | 140.99 | 158.05 | 139.75 |  | Дата запуска - 01.03.2014 | 3245066724348 | Тариф
672440 | Розетка RJ11 АЛМ ETIKA | Quteo-Etika | 589 | ETIKA | PL2 | 10 | ШТ | На складе | не подлежит сертификации | 198.13 | 222.1 | 196.39 |  | Дата запуска - 01.03.2014 | 3245066724409 | Тариф
672451 | Розетка TV Звезда АЛМ ETIKA | Quteo-Etika | 589 | ETIKA | PL2 | 10 | ШТ | На складе | не подлежит сертификации | 315.56 | 353.74 | 312.78 |  | Дата запуска - 01.03.2014 | 3245066724515 | Тариф
672452 | РозRJ11+RJ45 кат5UTP АЛМ ETIKA | Quteo-Etika | 442 | Розетки RJ 45 Legrand | PL8 | 10 | ШТ | На складе | не подлежит сертификации | 642.92 | 720.71 | 637.26 |  | Дата запуска - 01.03.2014 | 3245066724522 | Тариф
672453 | Роз. RJ45 кат 6 UTP АЛМ ETIKA | Quteo-Etika | 442 | Розетки RJ 45 Legrand | PL8 | 10 | ШТ | На складе | не подлежит сертификации | 659.91 | 739.76 | 654.1 |  | Дата запуска - 01.03.2014 | 3245066724539 | Тариф
672456 | Розетка TV/SAT звездаАЛМ ETIKA | Quteo-Etika | 589 | ETIKA | PL2 | 10 | ШТ | На складе | не подлежит сертификации | 704.08 | 789.27 | 697.88 |  | Дата запуска - 01.03.2014 | 3245066724560 | Тариф
672463 | Розетка TV прох15дБ АЛМ ETIKA | Quteo-Etika | 589 | ETIKA | PL2 | 10 | ШТ | На складе | не подлежит сертификации | 360.74 | 404.39 | 357.57 |  | Дата запуска - 01.03.2014 | 3245066724638 | Тариф
672465 | Розетка TV оконечная АЛМ ETIKA | Quteo-Etika | 589 | ETIKA | PL2 | 10 | ШТ | На складе | не подлежит сертификации | 327.95 | 367.63 | 325.06 |  | Дата запуска - 01.03.2014 | 3245066724652 | Тариф
672493 | Выключатель ключ-карта АЛМ | Quteo-Etika | 589 | ETIKA | PL2 | 1 | ШТ | На складе | сертифицировано | 2503.85 | 2806.82 | 2481.82 |  | Дата запуска - 01.03.2014 | 3245066724935 | Тариф
672501 | Рамка 1пост БЕЛ ETIKA | Quteo-Etika | 589 | ETIKA | PL2 | 40 | ШТ | На складе | не подлежит сертификации | 21.86 | 24.51 | 21.67 |  | Дата запуска - 01.03.2014 | 3245066725017 | Тариф
672502 | Рамка 2поста БЕЛ ETIKA | Quteo-Etika | 589 | ETIKA | PL2 | 20 | ШТ | На складе | не подлежит сертификации | 41.5 | 46.52 | 41.13 |  | Дата запуска - 01.03.2014 | 3245066725024 | Тариф
672503 | Рамка 3поста БЕЛ ETIKA | Quteo-Etika | 589 | ETIKA | PL2 | 10 | ШТ | На складе | не подлежит сертификации | 76.08 | 85.29 | 75.41 |  | Дата запуска - 01.03.2014 | 3245066725031 | Тариф
672504 | Рамка 4поста БЕЛ ETIKA | Quteo-Etika | 589 | ETIKA | PL2 | 10 | ШТ | На складе | не подлежит сертификации | 128.89 | 144.49 | 127.76 |  | Дата запуска - 01.03.2014 | 3245066725048 | Тариф
672505 | Рамка 5постов БЕЛ ETIKA | Quteo-Etika | 589 | ETIKA | PL2 | 10 | ШТ | На складе | не подлежит сертификации | 170.91 | 191.59 | 169.41 |  | Дата запуска - 01.03.2014 | 3245066725055 | Тариф
672510 | Коробка/накл монтаж 1пост БЕЛ | Quteo-Etika | 589 | ETIKA | PL2 | 10 | ШТ | На складе | не подлежит сертификации | 150.98 | 169.25 | 149.65 |  | Дата запуска - 01.03.2014 | 3245066725109 | Тариф
672511 | Рамка 1пост СЛНК ETIKA | Quteo-Etika | 589 | ETIKA | PL2 | 40 | ШТ | На складе | не подлежит сертификации | 21.86 | 24.51 | 21.67 |  | Дата запуска - 01.03.2014 | 3245066725116 | Тариф
672512 | Рамка 2поста СЛНК ETIKA | Quteo-Etika | 589 | ETIKA | PL2 | 20 | ШТ | На складе | не подлежит сертификации | 41.5 | 46.52 | 41.13 |  | Дата запуска - 01.03.2014 | 3245066725123 | Тариф
672513 | Рамка 3поста СЛНК ETIKA | Quteo-Etika | 589 | ETIKA | PL2 | 10 | ШТ | На складе | не подлежит сертификации | 76.08 | 85.29 | 75.41 |  | Дата запуска - 01.03.2014 | 3245066725130 | Тариф
672514 | Рамка 4поста СЛНК ETIKA | Quteo-Etika | 589 | ETIKA | PL2 | 10 | ШТ | На складе | не подлежит сертификации | 128.89 | 144.49 | 127.76 |  | Дата запуска - 01.03.2014 | 3245066725147 | Тариф
672515 | Рамка 5постов СЛНК ETIKA | Quteo-Etika | 589 | ETIKA | PL2 | 10 | ШТ | На складе | не подлежит сертификации | 170.91 | 191.59 | 169.41 |  | Дата запуска - 01.03.2014 | 3245066725154 | Тариф
672520 | Коробка/накл монтаж 1пост СЛНК | Quteo-Etika | 589 | ETIKA | PL2 | 10 | ШТ | На складе | не подлежит сертификации | 150.98 | 169.25 | 149.65 |  | Дата запуска - 01.03.2014 | 3245066725208 | Тариф
672521 | Рамка 1п Светлая галька ETIKA | Quteo-Etika | 589 | ETIKA | PL2 | 20 | ШТ | На складе | не подлежит сертификации | 56.16 | 62.96 | 55.67 |  | Дата запуска - 01.03.2014 | 3245066725215 | Тариф
672522 | Рамка 2п Светлая галька ETIKA | Quteo-Etika | 589 | ETIKA | PL2 | 10 | ШТ | На складе | не подлежит сертификации | 112.31 | 125.9 | 111.32 |  | Дата запуска - 01.03.2014 | 3245066725222 | Тариф
672523 | Рамка 3п Светлая галька ETIKA | Quteo-Etika | 589 | ETIKA | PL2 | 10 | ШТ | На складе | не подлежит сертификации | 168.47 | 188.85 | 166.99 |  | Дата запуска - 01.03.2014 | 3245066725239 | Тариф
672524 | Рамка 4п Светлая галька ETIKA | Quteo-Etika | 589 | ETIKA | PL2 | 10 | ШТ | На складе | не подлежит сертификации | 336.94 | 377.71 | 333.97 |  | Дата запуска - 01.03.2014 | 3245066725246 | Тариф
672525 | Рамка 5п Светлая галька ETIKA | Quteo-Etika | 589 | ETIKA | PL2 | 10 | ШТ | На складе | не подлежит сертификации | 393.1 | 440.67 | 389.64 |  | Дата запуска - 01.03.2014 | 3245066725253 | Тариф
672530 | Коробка/накл монтаж 2пост БЕЛ | Quteo-Etika | 589 | ETIKA | PL2 | 5 | ШТ | На складе | не подлежит сертификации | 271.76 | 304.64 | 269.37 |  | Дата запуска - 01.03.2014 | 3245066725307 | Тариф
672531 | Рамка 1пост цвет красный ETIKA | Quteo-Etika | 589 | ETIKA | PL2 | 20 | ШТ | На складе | не подлежит сертификации | 56.16 | 62.96 | 55.67 |  | Дата запуска - 01.03.2014 | 3245066725314 | Тариф
672532 | Рамка 2поста цвет красный ETIKA | Quteo-Etika | 589 | ETIKA | PL2 | 10 | ШТ | На складе | не подлежит сертификации | 112.31 | 125.9 | 111.32 |  | Дата запуска - 01.03.2014 | 3245066725321 | Тариф
672533 | Рамка 3поста цвет красный ETIKA | Quteo-Etika | 589 | ETIKA | PL2 | 10 | ШТ | На складе | не подлежит сертификации | 168.47 | 188.85 | 166.99 |  | Дата запуска - 01.03.2014 | 3245066725338 | Тариф
672534 | Рамка 4поста цвет красный ETIKA | Quteo-Etika | 589 | ETIKA | PL2 | 10 | ШТ | На складе | не подлежит сертификации | 336.94 | 377.71 | 333.97 |  | Дата запуска - 01.03.2014 | 3245066725345 | Тариф
672535 | Рамка 5постов цвет красный ETIKA | Quteo-Etika | 589 | ETIKA | PL2 | 10 | ШТ | На складе | не подлежит сертификации | 393.1 | 440.67 | 389.64 |  | Дата запуска - 01.03.2014 | 3245066725352 | Тариф
672540 | Коробка/накл монтаж 2пост СЛНК | Quteo-Etika | 589 | ETIKA | PL2 | 5 | ШТ | На складе | не подлежит сертификации | 271.76 | 304.64 | 269.37 |  | Дата запуска - 01.03.2014 | 3245066725406 | Тариф
672541 | Рамка 1п Зел.папоротник ETIKA | Quteo-Etika | 589 | ETIKA | PL2 | 20 | ШТ | На складе | не подлежит сертификации | 56.16 | 62.96 | 55.67 |  | Дата запуска - 01.03.2014 | 3245066725413 | Тариф
672542 | Рамка 2п Зел.папоротник ETIKA | Quteo-Etika | 589 | ETIKA | PL2 | 10 | ШТ | На складе | не подлежит сертификации | 112.31 | 125.9 | 111.32 |  | Дата запуска - 01.03.2014 | 3245066725420 | Тариф
672543 | Рамка 3п Зел.папоротник ETIKA | Quteo-Etika | 589 | ETIKA | PL2 | 10 | ШТ | На складе | не подлежит сертификации | 168.47 | 188.85 | 166.99 |  | Дата запуска - 01.03.2014 | 3245066725437 | Тариф
672544 | Рамка 4п Зел.папоротникETIKA | Quteo-Etika | 589 | ETIKA | PL2 | 10 | ШТ | На складе | не подлежит сертификации | 336.94 | 377.71 | 333.97 |  | Дата запуска - 01.03.2014 | 3245066725444 | Тариф
672545 | Рамка 5п Зел.папоротник ETIKA | Quteo-Etika | 589 | ETIKA | PL2 | 10 | ШТ | На складе | не подлежит сертификации | 393.1 | 440.67 | 389.64 |  | Дата запуска - 01.03.2014 | 3245066725451 | Тариф
672550 | Рамка 1пост IP44 БЕЛ ETIKA | Quteo-Etika | 589 | ETIKA | PL2 | 10 | ШТ | На складе | не подлежит сертификации | 239.85 | 268.87 | 237.74 |  | Дата запуска - 01.03.2014 | 3245066725505 | Тариф
672551 | Рамка 1пост АЛМ ETIKA | Quteo-Etika | 589 | ETIKA | PL2 | 20 | ШТ | На складе | не подлежит сертификации | 67.55 | 75.72 | 66.96 |  | Дата запуска - 01.03.2014 | 3245066725512 | Тариф
672552 | Рамка 2поста АЛМ ETIKA | Quteo-Etika | 589 | ETIKA | PL2 | 10 | ШТ | На складе | не подлежит сертификации | 140.82 | 157.86 | 139.58 |  | Дата запуска - 01.03.2014 | 3245066725529 | Тариф
672553 | Рамка 3поста АЛМ ETIKA | Quteo-Etika | 589 | ETIKA | PL2 | 10 | ШТ | На складе | не подлежит сертификации | 211.23 | 236.79 | 209.37 |  | Дата запуска - 01.03.2014 | 3245066725536 | Тариф
672554 | Рамка 4поста АЛМ ETIKA | Quteo-Etika | 589 | ETIKA | PL2 | 10 | ШТ | На складе | не подлежит сертификации | 464.7 | 520.93 | 460.61 |  | Дата запуска - 01.03.2014 | 3245066725543 | Тариф
672555 | Рамка 5постов АЛМ ETIKA | Quteo-Etika | 589 | ETIKA | PL2 | 10 | ШТ | На складе | не подлежит сертификации | 542.14 | 607.74 | 537.37 |  | Дата запуска - 01.03.2014 | 3245066725550 | Тариф
672560 | Рамка 1пост IP44 СЛНК ETIKA | Quteo-Etika | 589 | ETIKA | PL2 | 10 | ШТ | На складе | не подлежит сертификации | 239.85 | 268.87 | 237.74 |  | Дата запуска - 01.03.2014 | 3245066725604 | Тариф
672561 | Рамка 1пост цвет сливовый ETIKA | Quteo-Etika | 589 | ETIKA | PL2 | 20 | ШТ | На складе | не подлежит сертификации | 74.31 | 83.3 | 73.66 |  | Дата запуска - 01.03.2014 | 3245066725611 | Тариф
672562 | Рамка 2поста цвет сливовый ETIKA | Quteo-Etika | 589 | ETIKA | PL2 | 10 | ШТ | На складе | не подлежит сертификации | 154.9 | 173.64 | 153.54 |  | Дата запуска - 01.03.2014 | 3245066725628 | Тариф
672563 | Рамка 3поста цвет сливовый ETIKA | Quteo-Etika | 589 | ETIKA | PL2 | 10 | ШТ | На складе | не подлежит сертификации | 232.35 | 260.46 | 230.31 |  | Дата запуска - 01.03.2014 | 3245066725635 | Тариф
672564 | Рамка 4поста цвет сливовый ETIKA | Quteo-Etika | 589 | ETIKA | PL2 | 10 | ШТ | На складе | не подлежит сертификации | 464.7 | 520.93 | 460.61 |  | Дата запуска - 01.03.2014 | 3245066725642 | Тариф
672565 | Рамка 5постов цвет сливовый ETIKA | Quteo-Etika | 589 | ETIKA | PL2 | 10 | ШТ | На складе | не подлежит сертификации | 542.14 | 607.74 | 537.37 |  | Дата запуска - 01.03.2014 | 3245066725659 | Тариф
672571 | Рамка 1пост цвет какао ETIKA | Quteo-Etika | 589 | ETIKA | PL2 | 20 | ШТ | На складе | не подлежит сертификации | 74.31 | 83.3 | 73.66 |  | Дата запуска - 01.03.2014 | 3245066725710 | Тариф
672572 | Рамка 2поста цвет какао ETIKA | Quteo-Etika | 589 | ETIKA | PL2 | 10 | ШТ | На складе | не подлежит сертификации | 154.9 | 173.64 | 153.54 |  | Дата запуска - 01.03.2014 | 3245066725727 | Тариф
672573 | Рамка 3поста цвет какао ETIKA | Quteo-Etika | 589 | ETIKA | PL2 | 10 | ШТ | На складе | не подлежит сертификации | 232.35 | 260.46 | 230.31 |  | Дата запуска - 01.03.2014 | 3245066725734 | Тариф
672574 | Рамка 4поста цвет какао ETIKA | Quteo-Etika | 589 | ETIKA | PL2 | 10 | ШТ | На складе | не подлежит сертификации | 464.7 | 520.93 | 460.61 |  | Дата запуска - 01.03.2014 | 3245066725741 | Тариф
672575 | Рамка 5постов цвет какао ETIKA | Quteo-Etika | 589 | ETIKA | PL2 | 10 | ШТ | На складе | не подлежит сертификации | 542.14 | 607.74 | 537.37 |  | Дата запуска - 01.03.2014 | 3245066725758 | Тариф
672581 | Рамка 1пост цвет антрацит ETIKA | Quteo-Etika | 589 | ETIKA | PL2 | 20 | ШТ | На складе | не подлежит сертификации | 67.55 | 75.72 | 66.96 |  | Дата запуска - 01.03.2014 | 3245066725819 | Тариф
672582 | Рамка 2поста цвет антрацит ETIKA | Quteo-Etika | 589 | ETIKA | PL2 | 10 | ШТ | На складе | не подлежит сертификации | 140.82 | 157.86 | 139.58 |  | Дата запуска - 01.03.2014 | 3245066725826 | Тариф
672583 | Рамка 3поста цвет антрацит ETIKA | Quteo-Etika | 589 | ETIKA | PL2 | 10 | ШТ | На складе | не подлежит сертификации | 211.23 | 236.79 | 209.37 |  | Дата запуска - 01.03.2014 | 3245066725833 | Тариф
672584 | Рамка 4поста цвет антрацит ETIKA | Quteo-Etika | 589 | ETIKA | PL2 | 10 | ШТ | На складе | не подлежит сертификации | 464.7 | 520.93 | 460.61 |  | Дата запуска - 01.03.2014 | 3245066725840 | Тариф
672585 | Рамка 5постов цвет антрацит ETIKA | Quteo-Etika | 589 | ETIKA | PL2 | 10 | ШТ | На складе | не подлежит сертификации | 542.14 | 607.74 | 537.37 |  | Дата запуска - 01.03.2014 | 3245066725857 | Тариф
672611 | Переключат 10AX авт АНТ ETIKA | Quteo-Etika | 589 | ETIKA | PL2 | 20 | ШТ | На складе | сертифицировано | 180.2 | 202 | 178.61 |  | Дата запуска - 01.03.2014 | 3245066726113 | Тариф
672612 | Перекл 2кл авт 10AX АНТ | Quteo-Etika | 589 | ETIKA | PL2 | 20 | ШТ | На складе | сертифицировано | 316.58 | 354.89 | 313.79 |  | Дата запуска - 01.03.2014 | 3245066726120 | Тариф
672613 | Выкл 3клав 10АХ винт АНТ ETIKA | Quteo-Etika | 589 | ETIKA | PL2 | 10 | ШТ | На складе | сертифицировано | 791.22 | 886.96 | 784.26 |  | Дата запуска - 01.03.2014 | 3245066726137 | Тариф
672614 | Кнопка автомат 6АХ АНТ ETIKA | Quteo-Etika | 589 | ETIKA | PL2 | 10 | ШТ | На складе | сертифицировано | 244.62 | 274.22 | 242.47 |  | Дата запуска - 01.03.2014 | 3245066726144 | Тариф
672615 | Перекл с подсвет автом 10AX АНТ | Quteo-Etika | 589 | ETIKA | PL2 | 10 | ШТ | На складе | сертифицировано | 227.25 | 254.75 | 225.25 |  | Дата запуска - 01.03.2014 | 3245066726151 | Тариф
672616 | Перекл 2кл с подсв авт 10АХ АНТ | Quteo-Etika | 589 | ETIKA | PL2 | 10 | ШТ | На складе | информация по запросу | 435.45 | 488.14 | 431.62 |  | Дата запуска - 01.03.2014 | 3245066726168 | Тариф
672617 | Авт выключатель 400ВтАНТ ETIKA | Quteo-Etika | 335 | Управление освещением автономное оборудование WD | PL4 | 1 | ШТ | На складе | сертифицировано | 3826.47 | 4289.47 | 3792.8 |  | Дата запуска - 01.03.2014 | 3245066726175 | Тариф
672618 | Светорег нажим400Вт АНТ ETIKA | Quteo-Etika | 589 | ETIKA | PL2 | 1 | ШТ | На складе | сертифицировано | 3517.98 | 3943.66 | 3487.02 |  | Дата запуска - 01.03.2014 | 3245066726182 | Тариф
672630 | Термостат сенс д/полаАНТ ETIKA | Quteo-Etika | 589 | ETIKA | PL2 | 1 | ШТ | На складе | сертифицировано | 5658.67 | 6343.37 | 5608.87 |  | Дата запуска - 01.09.2014 | 3245066726304 | Тариф
672631 | Розетка 2К+З авт шт АНТ ETIKA | Quteo-Etika | 589 | ETIKA | PL2 | 20 | ШТ | На складе | сертифицировано | 176.24 | 197.57 | 174.69 |  | Дата запуска - 01.03.2014 | 3245066726311 | Тариф
672633 | Розетка 2X2К+З авт штАНТ ETIKA | Quteo-Etika | 589 | ETIKA | PL2 | 10 | ШТ | На складе | сертифицировано | 277.15 | 310.69 | 274.71 |  | Дата запуска - 01.03.2014 | 3245066726335 | Тариф
672634 | Розетка 2К винт шт АНТ ETIKA | Quteo-Etika | 589 | ETIKA | PL2 | 10 | ШТ | На складе | сертифицировано | 140.99 | 158.05 | 139.75 |  | Дата запуска - 01.03.2014 | 3245066726342 | Тариф
672640 | Розетка RJ11 АНТ ETIKA | Quteo-Etika | 589 | ETIKA | PL2 | 10 | ШТ | На складе | не подлежит сертификации | 198.13 | 222.1 | 196.39 |  | Дата запуска - 01.03.2014 | 3245066726403 | Тариф
672651 | Розетка TV Звезда АНТ ETIKA | Quteo-Etika | 589 | ETIKA | PL2 | 10 | ШТ | На складе | не подлежит сертификации | 315.56 | 353.74 | 312.78 |  | Дата запуска - 01.03.2014 | 3245066726519 | Тариф
672652 | РозRJ11+RJ45 кат5UTP АНТ ETIKA | Quteo-Etika | 442 | Розетки RJ 45 Legrand | PL8 | 10 | ШТ | На складе | не подлежит сертификации | 642.92 | 720.71 | 637.26 |  | Дата запуска - 01.03.2014 | 3245066726526 | Тариф
672653 | Роз. RJ45 кат 6 UTP АНТ ETIKA | Quteo-Etika | 442 | Розетки RJ 45 Legrand | PL8 | 10 | ШТ | На складе | не подлежит сертификации | 659.91 | 739.76 | 654.1 |  | Дата запуска - 01.03.2014 | 3245066726533 | Тариф
672656 | Розетка TV/SAT звездаАНТ ETIKA | Quteo-Etika | 589 | ETIKA | PL2 | 10 | ШТ | На складе | не подлежит сертификации | 703.85 | 789.02 | 697.66 |  | Дата запуска - 01.03.2014 | 3245066726564 | Тариф
672663 | Розетка TV прох15дБ АНТ ETIKA | Quteo-Etika | 589 | ETIKA | PL2 | 10 | ШТ | На складе | не подлежит сертификации | 360.74 | 404.39 | 357.57 |  | Дата запуска - 01.03.2014 | 3245066726632 | Тариф
672665 | Розетка TV оконечная АНТ ETIKA | Quteo-Etika | 589 | ETIKA | PL2 | 10 | ШТ | На складе | не подлежит сертификации | 327.95 | 367.63 | 325.06 |  | Дата запуска - 01.03.2014 | 3245066726656 | Тариф
672693 | Выключатель ключ-карта АНТ | Quteo-Etika | 589 | ETIKA | PL2 | 1 | ШТ | На складе | сертифицировано | 2503.85 | 2806.82 | 2481.82 |  | Дата запуска - 01.03.2014 | 3245066726939 | Тариф
677137 | Mosaic розетка TV проходная | DLP/Mosaic | 512 | Новый Mosaic электроустановочное оборудование | PL2 | 10 | ШТ | Под заказ | не подлежит сертификации | 969.18 | 1143.63 | 1143.63 |  |  | 3245066771373 | Тариф
677138 | Mosaic розетка TV оконечная | DLP/Mosaic | 512 | Новый Mosaic электроустановочное оборудование | PL2 | 10 | ШТ | Под заказ | не подлежит сертификации | 947.15 | 1117.64 | 1117.64 |  |  | 3245066771380 | Тариф
680632 | Адапт Mosaic 3мд PLEXO белый | General family | 4416 | Plexo Cross (Италия) | PL2 | 20 | ШТ | Под заказ | не подлежит сертификации | 829.9 | 979.28 | 979.28 |  |  | 3245066806327 | Тариф
680633 | Адапт Mosaic 3мд PLEXO серый | General family | 4416 | Plexo Cross (Италия) | PL2 | 20 | ШТ | Под заказ | не подлежит сертификации | 829.9 | 979.28 | 979.28 |  |  | 3245066806334 | Тариф
680758 | Кнопка Д/Зв.Urbano Ip44 Серая | General family | 573 | Электроустановочные изделия Urbano | PL2 | 10 | ШТ | Под заказ | не подлежит сертификации | 682.01 | 804.77 | 804.77 |  |  | 3245066807584 | Тариф
694614 | Стойка 2хUSB+microUSB+4х(2К+З) | MOES | 1006 | Удлинители многорозеточные NG | PL9 | 5 | ШТ | На складе | сертифицировано | 2332.76 | 2752.66 | 2752.66 |  |  | 3245066946146 | Тариф
694621 | Удлинитель 3X2К+З 1,5 м. комф | MOES | 1006 | Удлинители многорозеточные NG | PL9 | 5 | ШТ | На складе | сертифицировано | 973.34 | 1148.54 | 1148.54 |  |  | 3245066946214 | Тариф
694622 | Удлинитель 3x2К+З 3м. комф. | MOES | 1006 | Удлинители многорозеточные NG | PL9 | 5 | ШТ | На складе | сертифицировано | 1067.76 | 1259.96 | 1259.96 |  |  | 3245066946221 | Тариф
694624 | Удлинитель 3X2К+З б/каб. комф. | MOES | 1006 | Удлинители многорозеточные NG | PL9 | 5 | ШТ | На складе | сертифицировано | 658.96 | 777.57 | 777.57 |  |  | 3245066946245 | Тариф
694626 | Удлинитель 4X2К+З 1,5 м. комф | MOES | 1006 | Удлинители многорозеточные NG | PL9 | 5 | ШТ | На складе | сертифицировано | 1058.66 | 1249.22 | 1249.22 |  |  | 3245066946269 | Тариф
694627 | Удлинитель 4X2К+З 3м. комф. | MOES | 1006 | Удлинители многорозеточные NG | PL9 | 5 | ШТ | На складе | сертифицировано | 1175.75 | 1387.39 | 1387.39 |  |  | 3245066946276 | Тариф
694629 | Удлинитель 4X2К+З без кабеля комф | MOES | 1006 | Удлинители многорозеточные NG | PL9 | 5 | ШТ | На складе | сертифицировано | 684.26 | 807.43 | 807.43 |  |  | 3245066946290 | Тариф
694631 | Удлинитель 5X2К+З 1,5 м. комф | MOES | 1006 | Удлинители многорозеточные NG | PL9 | 5 | ШТ | На складе | сертифицировано | 1167.81 | 1378.02 | 1378.02 |  |  | 3245066946313 | Тариф
694632 | Удлинитель 5X2К+З 3м. комф. | MOES | 1006 | Удлинители многорозеточные NG | PL9 | 5 | ШТ | На складе | сертифицировано | 1279.81 | 1510.18 | 1510.18 |  |  | 3245066946320 | Тариф
694634 | Удлинитель 5X2К+З без кабеля комф | MOES | 1006 | Удлинители многорозеточные NG | PL9 | 5 | ШТ | На складе | сертифицировано | 775.76 | 915.4 | 915.4 |  |  | 3245066946344 | Тариф
694636 | Удлинитель 6X2К+З 1,5 м. комф. | MOES | 1006 | Удлинители многорозеточные NG | PL9 | 5 | ШТ | На складе | сертифицировано | 1209.77 | 1427.53 | 1427.53 |  |  | 3245066946368 | Тариф
694637 | Удлинитель 6X2К+З 3м. комф. | MOES | 1006 | Удлинители многорозеточные NG | PL9 | 5 | ШТ | На складе | сертифицировано | 1337.38 | 1578.11 | 1578.11 |  |  | 3245066946375 | Тариф
694639 | Удлинитель 6X2К+З без кабеля комф | MOES | 1006 | Удлинители многорозеточные NG | PL9 | 5 | ШТ | На складе | сертифицировано | 860.44 | 1015.32 | 1015.32 |  |  | 3245066946399 | Тариф
694643 | Удлинитель 4X2К+З 3м. комф/без | MOES | 1006 | Удлинители многорозеточные NG | PL9 | 5 | ШТ | На складе | сертифицировано | 1781.13 | 2101.73 | 2101.73 |  |  | 3245066946436 | Тариф
694646 | Удлинитель 6X2К+З с молние защитой | MOES | 1006 | Удлинители многорозеточные NG | PL9 | 5 | ШТ | На складе | сертифицировано | 1841.41 | 2172.86 | 2172.86 |  |  | 3245066946467 | Тариф
694647 | Удлинитель 6X2К+З 3м. комф/без | MOES | 1006 | Удлинители многорозеточные NG | PL9 | 5 | ШТ | На складе | сертифицировано | 1941.23 | 2290.65 | 2290.65 |  |  | 3245066946474 | Тариф
694648 | Удлинитель 6X2К+З | MOES | 1006 | Удлинители многорозеточные NG | PL9 | 5 | ШТ | На складе | сертифицировано | 2489.84 | 2938.01 | 2938.01 |  |  | 3245066946481 | Тариф
694664 | Удлин. 4x(2К+З)+2хRJ45 | MOES | 1006 | Удлинители многорозеточные NG | PL9 | 5 | ШТ | На складе | сертифицировано | 1775.16 | 2094.69 | 2094.69 |  |  | 3245066946641 | Тариф
694666 | Удлин. 6x(2К+З)+2хRJ45+2TV | MOES | 1006 | Удлинители многорозеточные NG | PL9 | 5 | ШТ | На складе | сертифицировано | 2219.33 | 2618.81 | 2618.81 |  |  | 3245066946665 | Тариф
694670 | Разъем 2К+З, 2xRJ45 с УЗИП | General family | 980 | Другие типы вилок и розеток | PL9 | 1 | ШТ | Под заказ | сертифицировано | 1322.82 | 1560.93 | 1560.93 |  | Дата запуска - 01.04.2014 | 3245066946702 | Тариф
694671 | Разъем 2К+З, 2xUSB+подст.телеф | General family | 980 | Другие типы вилок и розеток | PL9 | 1 | ШТ | На складе | сертифицировано | 1732.27 | 2044.08 | 2044.08 |  | Дата запуска - 01.04.2014 | 3245066946719 | Тариф
695001 | Удлинитель 3X2К+З 1,5 м. | MOES | 1006 | Удлинители многорозеточные NG | PL9 | 10 | ШТ | На складе | сертифицировано | 616.13 | 727.03 | 727.03 |  |  | 3245066950013 | Тариф
695002 | Удлинитель 3x2К+З 3м. | MOES | 1006 | Удлинители многорозеточные NG | PL9 | 10 | ШТ | На складе | сертифицировано | 798.14 | 941.81 | 941.81 |  |  | 3245066950020 | Тариф
695003 | Удлинитель 3x2К+З 5м. | MOES | 1006 | Удлинители многорозеточные NG | PL9 | 10 | ШТ | На складе | сертифицировано | 1042.66 | 1230.34 | 1230.34 |  |  | 3245066950037 | Тариф
695004 | Удлинитель 3X2К+З без кабеля | MOES | 1006 | Удлинители многорозеточные NG | PL9 | 10 | ШТ | На складе | сертифицировано | 279.18 | 329.43 | 329.43 |  |  | 3245066950044 | Тариф
695006 | Удлинитель 4X2К+З 1,5 м. | MOES | 1006 | Удлинители многорозеточные NG | PL9 | 10 | ШТ | На складе | сертифицировано | 665.1 | 784.82 | 784.82 |  |  | 3245066950068 | Тариф
695007 | Удлинитель 4X2К+З 3м. | MOES | 1006 | Удлинители многорозеточные NG | PL9 | 10 | ШТ | На складе | сертифицировано | 849.73 | 1002.68 | 1002.68 |  |  | 3245066950075 | Тариф
695008 | Удлинитель 4X2К+З 5м. | MOES | 1006 | Удлинители многорозеточные NG | PL9 | 10 | ШТ | На складе | сертифицировано | 1080.69 | 1275.21 | 1275.21 |  |  | 3245066950082 | Тариф
695009 | Удлинитель 4X2К+З без кабеля | MOES | 1006 | Удлинители многорозеточные NG | PL9 | 10 | ШТ | На складе | сертифицировано | 342.22 | 403.82 | 403.82 |  |  | 3245066950099 | Тариф
695011 | Удлинитель 5X2К+З 1,5 м. | MOES | 1006 | Удлинители многорозеточные NG | PL9 | 10 | ШТ | На складе | сертифицировано | 743.45 | 877.27 | 877.27 |  |  | 3245066950112 | Тариф
695012 | Удлинитель 5X2К+З 3м. | MOES | 1006 | Удлинители многорозеточные NG | PL9 | 10 | ШТ | На складе | сертифицировано | 901.57 | 1063.85 | 1063.85 |  |  | 3245066950129 | Тариф
695013 | Удлинитель 5X2К+З 5м. | MOES | 1006 | Удлинители многорозеточные NG | PL9 | 10 | ШТ | На складе | сертифицировано | 1141.73 | 1347.24 | 1347.24 |  |  | 3245066950136 | Тариф
695014 | Удлинитель 5X2К+З без кабеля | MOES | 1006 | Удлинители многорозеточные NG | PL9 | 10 | ШТ | На складе | сертифицировано | 391.29 | 461.72 | 461.72 |  |  | 3245066950143 | Тариф
695016 | Удлинитель 6X2К+З 1,5 м. | MOES | 1006 | Удлинители многорозеточные NG | PL9 | 10 | ШТ | На складе | сертифицировано | 865.3 | 1021.05 | 1021.05 |  |  | 3245066950167 | Тариф
695017 | Удлинитель 6X2К+З 3м. | MOES | 1006 | Удлинители многорозеточные NG | PL9 | 10 | ШТ | На складе | сертифицировано | 980.62 | 1157.13 | 1157.13 |  |  | 3245066950174 | Тариф
695018 | Удлинитель 6X2К+З 5м. | MOES | 1006 | Удлинители многорозеточные NG | PL9 | 10 | ШТ | На складе | сертифицировано | 1187.76 | 1401.56 | 1401.56 |  |  | 3245066950181 | Тариф
695019 | Удлинитель 6X2К+З без кабеля | MOES | 1006 | Удлинители многорозеточные NG | PL9 | 10 | ШТ | На складе | сертифицировано | 639.49 | 754.6 | 754.6 |  |  | 3245066950198 | Тариф
770020 | Рамка 1п зол барокко VLN | Valena | 571 | Valena электроустановочное оборудование | PL2 | 10 | ШТ | На складе | не подлежит сертификации | 196.33 | 238.62 | 238.62 |  | Дата запуска - 01.06.2014 | 3245067700204 | Тариф
770060 | Светорегулятор повор 1000Вт БЕЛ VLN | Valena | 571 | Valena электроустановочное оборудование | PL2 | 1 | ШТ | На складе | сертифицировано | 6082.5 | 7392.67 | 7392.67 |  |  | 3245067700600 | Тариф
770061 | Светорегулятор повор 400Вт БЕЛ VLN | Valena | 571 | Valena электроустановочное оборудование | PL2 | 1 | ШТ | На складе | сертифицировано | 2050.12 | 2491.72 | 2491.72 |  |  | 3245067700617 | Тариф
770062 | Светорегулятор 4кноп 400Вт БЕЛ VLN | Valena | 571 | Valena электроустановочное оборудование | PL2 | 1 | ШТ | На складе | сертифицировано | 3949.84 | 4800.64 | 4800.64 |  |  | 3245067700624 | Тариф
770065 | Механизм звук.транс. БЕЛ VLN | Valena | 571 | Valena электроустановочное оборудование | PL2 | 1 | ШТ | Под заказ | не подлежит сертификации | 1285.41 | 1562.29 | 1562.29 |  |  | 3245067700655 | Тариф
770066 | Механизм звук.транс. центр БЕЛ VLN | Valena | 571 | Valena электроустановочное оборудование | PL2 | 1 | ШТ | Под заказ | сертифицировано | 13772.19 | 16738.72 | 16738.72 |  |  | 3245067700662 | Тариф
770067 | Механизм звук.транс. лок LCD БЕЛ VLN | Valena | 571 | Valena электроустановочное оборудование | PL2 | 1 | ШТ | Под заказ | сертифицировано | 6678.47 | 8117.01 | 8117.01 |  |  | 3245067700679 | Тариф
770068 | Механизм звук.транс. лок FM БЕЛ VLN | Valena | 571 | Valena электроустановочное оборудование | PL2 | 1 | ШТ | Под заказ | сертифицировано | 6213.88 | 7552.35 | 7552.35 |  |  | 3245067700686 | Тариф
770069 | Механизм звук.транс. СЕР VLN | Valena | 571 | Valena электроустановочное оборудование | PL2 | 1 | ШТ | Под заказ | сертифицировано | 5907.33 | 7179.77 | 7179.77 |  |  | 3245067700693 | Тариф
770070 | Механизм звук.транс. СЕР VLN | Valena | 571 | Valena электроустановочное оборудование | PL2 | 1 | ШТ | Под заказ | сертифицировано | 4459.56 | 5420.15 | 5420.15 |  |  | 3245067700709 | Тариф
770071 | Механизм звук.транс. СЕР VLN | Valena | 571 | Valena электроустановочное оборудование | PL2 | 1 | ШТ | Под заказ | не подлежит сертификации | 1285.41 | 1562.29 | 1562.29 |  |  | 3245067700716 | Тариф
770072 | ValenaRJ45 STP 10 GIGA 1в бел | Valena | 442 | Розетки RJ 45 Legrand | PL8 | 10 | ШТ | Под заказ | не подлежит сертификации | 1115.95 | 1356.33 | 1356.33 |  |  | 3245067700723 | Тариф
770073 | ValenaRJ45 STP 10 GIGA 2в бел | Valena | 442 | Розетки RJ 45 Legrand | PL8 | 10 | ШТ | Под заказ | не подлежит сертификации | 1486.68 | 1806.91 | 1806.91 |  |  | 3245067700730 | Тариф
770074 | Светорегулятор 4кноп 600Вт БЕЛ VLN | Valena | 571 | Valena электроустановочное оборудование | PL2 | 1 | ШТ | На складе | сертифицировано | 2926.65 | 3557.05 | 3557.05 |  |  | 3245067700747 | Тариф
770080 | ValenaRJ11/RJ45 UTP кат5е бел | Valena | 442 | Розетки RJ 45 Legrand | PL8 | 10 | ШТ | На складе | не подлежит сертификации | 1327.65 | 1613.63 | 1613.63 |  |  | 3245067700808 | Тариф
770082 | Розетка HD15+Jack 3.5 БЕЛ VLN | Valena | 479 | Коннекторы аудио-видео Legrand | PL8 | 1 | ШТ | Под заказ | не подлежит сертификации | 4299.14 | 5225.17 | 5225.17 |  |  | 3245067700822 | Тариф
770083 | Розетка HD15 БЕЛ VLN | Valena | 479 | Коннекторы аудио-видео Legrand | PL8 | 1 | ШТ | Под заказ | не подлежит сертификации | 2751.45 | 3344.11 | 3344.11 |  |  | 3245067700839 | Тариф
770084 | Розетка 3 RCA БЕЛ VLN | Valena | 479 | Коннекторы аудио-видео Legrand | PL8 | 1 | ШТ | Под заказ | не подлежит сертификации | 4127.17 | 5016.16 | 5016.16 |  |  | 3245067700846 | Тариф
770085 | Розетка HDMI БЕЛ VLN | Valena | 479 | Коннекторы аудио-видео Legrand | PL8 | 1 | ШТ | На складе | не подлежит сертификации | 2923.41 | 3553.11 | 3553.11 |  |  | 3245067700853 | Тариф
770089 | Датчик движ с/нейтр 1000Вт БЕЛ VLN | Luxe | 335 | Управление освещением автономное оборудование WD | PL4 | 1 | ШТ | На складе | сертифицировано | 6136.15 | 7457.88 | 7457.88 |  |  | 3245067700891 | Тариф
770091 | Термостат тепл.пола БЕЛ VLN | Valena | 571 | Valena электроустановочное оборудование | PL2 | 1 | ШТ | На складе | сертифицировано | 7785.68 | 9462.72 | 9462.72 |  |  | 3245067700914 | Тариф
770092 | Выключатель 2пол 10A IP44 БЕЛ VLN | Valena | 571 | Valena электроустановочное оборудование | PL2 | 10 | ШТ | Под заказ | сертифицировано | 535.42 | 650.75 | 650.75 |  |  | 3245067700921 | Тариф
770093 | Датчик для теплого пола 4 м | Valena | 571 | Valena электроустановочное оборудование | PL2 | 1 | ШТ | Под заказ | не подлежит сертификации | 3538.79 | 4301.05 | 4301.05 |  | Дата запуска - 06.02.2015 | 3245067700938 | Тариф
770097 | Переключатель пром 10A IP44 БЕЛ VLN | Valena | 571 | Valena электроустановочное оборудование | PL2 | 10 | ШТ | Под заказ | сертифицировано | 659.47 | 801.52 | 801.52 |  |  | 3245067700976 | Тариф
770098 | Переключатель 2напр 2клав 10A IP44 БЕЛ VLN | Valena | 571 | Valena электроустановочное оборудование | PL2 | 10 | ШТ | Под заказ | сертифицировано | 533.73 | 648.7 | 648.7 |  |  | 3245067700983 | Тариф
770099 | Кнопка звонка IP44 БЕЛ VLN | Valena | 571 | Valena электроустановочное оборудование | PL2 | 10 | ШТ | Под заказ | сертифицировано | 335.82 | 408.16 | 408.16 |  |  | 3245067700990 | Тариф
770100 | Розетка 2X2К+З в сборе АЛМ VLN | Valena | 571 | Valena электроустановочное оборудование | PL2 | 5 | ШТ | На складе | сертифицировано | 472.14 | 573.84 | 573.84 |  |  | 3245067701003 | Тариф
770101 | Выключатель 10A АЛМ VLN | Valena | 571 | Valena электроустановочное оборудование | PL2 | 10 | ШТ | На складе | сертифицировано | 201.44 | 244.83 | 244.83 |  |  | 3245067701010 | Тариф
770102 | Выключатель 2пол 10A АЛМ VLN | Valena | 571 | Valena электроустановочное оборудование | PL2 | 10 | ШТ | Под заказ | сертифицировано | 560.37 | 681.07 | 681.07 |  |  | 3245067701027 | Тариф
770103 | Выключатель 3пол 10A АЛМ VLN | Valena | 571 | Valena электроустановочное оборудование | PL2 | 10 | ШТ | Под заказ | сертифицировано | 931.82 | 1132.53 | 1132.53 |  |  | 3245067701034 | Тариф
770104 | Выключатель рольст АЛМ VLN | Valena | 571 | Valena электроустановочное оборудование | PL2 | 1 | ШТ | На складе | сертифицировано | 940.38 | 1142.94 | 1142.94 |  |  | 3245067701041 | Тариф
770105 | Выключатель 2клав 10A АЛМ VLN | Valena | 571 | Valena электроустановочное оборудование | PL2 | 10 | ШТ | На складе | сертифицировано | 352.69 | 428.66 | 428.66 |  |  | 3245067701058 | Тариф
770106 | Переключатель 2напр 10A АЛМ VLN | Valena | 571 | Valena электроустановочное оборудование | PL2 | 10 | ШТ | На складе | сертифицировано | 270.64 | 328.94 | 328.94 |  |  | 3245067701065 | Тариф
770107 | Переключатель пром 10A АЛМ VLN | Valena | 571 | Valena электроустановочное оборудование | PL2 | 10 | ШТ | На складе | сертифицировано | 534.6 | 649.75 | 649.75 |  |  | 3245067701072 | Тариф
770108 | Переключатель 2напр 2клав 10A АЛМ VLN | Valena | 571 | Valena электроустановочное оборудование | PL2 | 10 | ШТ | На складе | сертифицировано | 450.87 | 547.99 | 547.99 |  |  | 3245067701089 | Тариф
770110 | Выключатель 10A подсв АЛМ VLN | Valena | 571 | Valena электроустановочное оборудование | PL2 | 10 | ШТ | На складе | сертифицировано | 515.28 | 626.27 | 626.27 |  |  | 3245067701102 | Тариф
770111 | Кнопка АЛМ VLN | Valena | 571 | Valena электроустановочное оборудование | PL2 | 10 | ШТ | На складе | сертифицировано | 231.87 | 281.81 | 281.81 |  |  | 3245067701119 | Тариф
770112 | Кнопка пикт.лампы АЛМ VLN | Valena | 571 | Valena электроустановочное оборудование | PL2 | 10 | ШТ | Под заказ | сертифицировано | 257.64 | 313.14 | 313.14 |  |  | 3245067701126 | Тариф
770113 | Кнопка подсв пикт.лампы АЛМ VLN | Valena | 571 | Valena электроустановочное оборудование | PL2 | 10 | ШТ | Под заказ | сертифицировано | 465.91 | 566.27 | 566.27 |  |  | 3245067701133 | Тариф
770114 | Кнопка д/упр.рольст АЛМ VLN | Valena | 571 | Valena электроустановочное оборудование | PL2 | 1 | ШТ | Под заказ | сертифицировано | 727.04 | 883.64 | 883.64 |  |  | 3245067701140 | Тариф
770115 | Кнопка 12В подсв пикт.звонка АЛМ VLN | Valena | 571 | Valena электроустановочное оборудование | PL2 | 10 | ШТ | Под заказ | сертифицировано | 465.91 | 566.27 | 566.27 |  |  | 3245067701157 | Тариф
770116 | Розетка 2К АЛМ VLN | Valena | 571 | Valena электроустановочное оборудование | PL2 | 10 | ШТ | На складе | сертифицировано | 201.54 | 244.95 | 244.95 |  |  | 3245067701164 | Тариф
770119 | Кнопка перекидн. с/шнур АЛМ VLN | Valena | 571 | Valena электроустановочное оборудование | PL2 | 1 | ШТ | Под заказ | сертифицировано | 644.1 | 782.84 | 782.84 |  |  | 3245067701195 | Тариф
770120 | Розетка 2К+З АЛМ VLN | Valena | 571 | Valena электроустановочное оборудование | PL2 | 10 | ШТ | На складе | сертифицировано | 218.05 | 265.02 | 265.02 |  |  | 3245067701201 | Тариф
770121 | Розетка 2К+З шт АЛМ VLN | Valena | 571 | Valena электроустановочное оборудование | PL2 | 10 | ШТ | На складе | сертифицировано | 332.35 | 403.94 | 403.94 |  |  | 3245067701218 | Тариф
770122 | Розетка 2К+З кр АЛМ VLN | Valena | 571 | Valena электроустановочное оборудование | PL2 | 10 | ШТ | На складе | сертифицировано | 328.5 | 399.26 | 399.26 |  |  | 3245067701225 | Тариф
770123 | Розетка 2К+З в сборе АЛМ VLN | Valena | 571 | Valena электроустановочное оборудование | PL2 | 10 | ШТ | Под заказ | сертифицировано | 296.28 | 360.1 | 360.1 |  |  | 3245067701232 | Тариф
770124 | Розетка для динамиков АЛМ VLN | Valena | 571 | Valena электроустановочное оборудование | PL2 | 10 | ШТ | На складе | не подлежит сертификации | 1313.95 | 1596.97 | 1596.97 |  |  | 3245067701249 | Тариф
770125 | Переключатель 2напр 10A инд АЛМ VLN | Valena | 571 | Valena электроустановочное оборудование | PL2 | 10 | ШТ | Под заказ | сертифицировано | 605.46 | 735.88 | 735.88 |  |  | 3245067701256 | Тариф
770126 | Переключатель 2напр 10A подсв АЛМ VLN | Valena | 571 | Valena электроустановочное оборудование | PL2 | 10 | ШТ | На складе | сертифицировано | 579.69 | 704.56 | 704.56 |  |  | 3245067701263 | Тариф
770127 | Розетка 2X2К+З в сборе шт АЛМ VLN | Valena | 571 | Valena электроустановочное оборудование | PL2 | 5 | ШТ | На складе | сертифицировано | 463.75 | 563.64 | 563.64 |  |  | 3245067701270 | Тариф
770128 | Выключатель 2клав 10A подсв АЛМ VLN | Valena | 571 | Valena электроустановочное оборудование | PL2 | 10 | ШТ | На складе | сертифицировано | 628.63 | 764.04 | 764.04 |  |  | 3245067701287 | Тариф
770129 | Розетка TV 1.5dB звезда АЛМ VLN | Valena | 571 | Valena электроустановочное оборудование | PL2 | 10 | ШТ | На складе | не подлежит сертификации | 486.94 | 591.83 | 591.83 |  |  | 3245067701294 | Тариф
770130 | Розетка TV 10dB окон АЛМ VLN | Valena | 571 | Valena электроустановочное оборудование | PL2 | 10 | ШТ | На складе | не подлежит сертификации | 753.45 | 915.74 | 915.74 |  |  | 3245067701300 | Тариф
770131 | Розетка TV 14dB прох АЛМ VLN | Valena | 571 | Valena электроустановочное оборудование | PL2 | 10 | ШТ | На складе | не подлежит сертификации | 809.49 | 983.85 | 983.85 |  |  | 3245067701317 | Тариф
770132 | Розетка TV-FM 1.5dB звезда АЛМ VLN | Valena | 571 | Valena электроустановочное оборудование | PL2 | 10 | ШТ | Под заказ | не подлежит сертификации | 1006.44 | 1223.23 | 1223.23 |  |  | 3245067701324 | Тариф
770133 | Розетка TV-FM 10dB окон АЛМ VLN | Valena | 571 | Valena электроустановочное оборудование | PL2 | 10 | ШТ | Под заказ | не подлежит сертификации | 1006.44 | 1223.23 | 1223.23 |  |  | 3245067701331 | Тариф
770134 | Розетка TV-FM 14dB прох АЛМ VLN | Valena | 571 | Valena электроустановочное оборудование | PL2 | 10 | ШТ | Под заказ | не подлежит сертификации | 1006.44 | 1223.23 | 1223.23 |  |  | 3245067701348 | Тариф
770135 | Розетка TV-FM-SAT 1.5dB звезда АЛМ VLN | Valena | 571 | Valena электроустановочное оборудование | PL2 | 10 | ШТ | На складе | не подлежит сертификации | 1133.35 | 1377.47 | 1377.47 |  |  | 3245067701355 | Тариф
770136 | Розетка TV-FM-SAT 10dB окон АЛМ VLN | Valena | 571 | Valena электроустановочное оборудование | PL2 | 10 | ШТ | На складе | не подлежит сертификации | 1133.35 | 1377.47 | 1377.47 |  |  | 3245067701362 | Тариф
770137 | Розетка TV-FM-SAT 14dB прох АЛМ VLN | Valena | 571 | Valena электроустановочное оборудование | PL2 | 10 | ШТ | Под заказ | не подлежит сертификации | 1133.35 | 1377.47 | 1377.47 |  |  | 3245067701379 | Тариф
770138 | Розетка RJ11 АЛМ VLN | Valena | 571 | Valena электроустановочное оборудование | PL2 | 10 | ШТ | На складе | не подлежит сертификации | 322.05 | 391.42 | 391.42 |  |  | 3245067701386 | Тариф
770139 | Розетка 2XRJ11 АЛМ VLN | Valena | 571 | Valena электроустановочное оборудование | PL2 | 10 | ШТ | На складе | не подлежит сертификации | 730.15 | 887.42 | 887.42 |  |  | 3245067701393 | Тариф
770141 | Розетка RJ45 ISDN АЛМ VLN | Valena | 442 | Розетки RJ 45 Legrand | PL8 | 1 | ШТ | На складе | не подлежит сертификации | 1344.23 | 1633.78 | 1633.78 |  |  | 3245067701416 | Тариф
770142 | Лицевая пан.выкл.TV-FM(Алюм) | Valena | 571 | Valena электроустановочное оборудование | PL2 | 10 | ШТ | Под заказ | не подлежит сертификации | 194.09 | 235.9 | 235.9 |  |  | 3245067701423 | Тариф
770145 | Выключатель 2клав 10A инд АЛМ VLN | Valena | 571 | Valena электроустановочное оборудование | PL2 | 10 | ШТ | Под заказ | сертифицировано | 798.67 | 970.7 | 970.7 |  |  | 3245067701454 | Тариф
770146 | Заглушка Valena (Алюм) | Valena | 571 | Valena электроустановочное оборудование | PL2 | 10 | ШТ | На складе | не подлежит сертификации | 414.71 | 504.04 | 504.04 |  |  | 3245067701461 | Тариф
770147 | Вывод кабеля АЛМ VLN | Valena | 571 | Valena электроустановочное оборудование | PL2 | 10 | ШТ | На складе | не подлежит сертификации | 528.16 | 641.93 | 641.93 |  |  | 3245067701478 | Тариф
770148 | Переключатель пром 10A подсв АЛМ VLN | Valena | 571 | Valena электроустановочное оборудование | PL2 | 10 | ШТ | Под заказ | сертифицировано | 901.74 | 1095.97 | 1095.97 |  |  | 3245067701485 | Тариф
770149 | Выключатель 2пол 10A инд АЛМ VLN | Valena | 571 | Valena электроустановочное оборудование | PL2 | 10 | ШТ | Под заказ | сертифицировано | 776.53 | 943.79 | 943.79 |  |  | 3245067701492 | Тариф
770150 | Рамка 1п Алюминий IP44 Valena | Valena | 571 | Valena электроустановочное оборудование | PL2 | 10 | ШТ | На складе | не подлежит сертификации | 642.26 | 780.6 | 780.6 |  |  | 3245067701508 | Тариф
770151 | Рамка 1п Алюминий Valena | Valena | 571 | Valena электроустановочное оборудование | PL2 | 10 | ШТ | На складе | не подлежит сертификации | 196.33 | 238.62 | 238.62 |  |  | 3245067701515 | Тариф
770152 | Рамка 2п гор Алюминий Valena | Valena | 571 | Valena электроустановочное оборудование | PL2 | 10 | ШТ | На складе | не подлежит сертификации | 313.71 | 381.28 | 381.28 |  |  | 3245067701522 | Тариф
770153 | Рамка 3п гор Алюминий Valena | Valena | 571 | Valena электроустановочное оборудование | PL2 | 2 | ШТ | На складе | не подлежит сертификации | 489.9 | 595.42 | 595.42 |  |  | 3245067701539 | Тариф
770154 | Рамка 4п гор Алюминий Valena | Valena | 571 | Valena электроустановочное оборудование | PL2 | 1 | ШТ | На складе | не подлежит сертификации | 804.39 | 977.66 | 977.66 |  |  | 3245067701546 | Тариф
770155 | Рамка 5п гор Алюминий Valena | Valena | 571 | Valena электроустановочное оборудование | PL2 | 1 | ШТ | На складе | не подлежит сертификации | 1319.57 | 1603.81 | 1603.81 |  |  | 3245067701553 | Тариф
770156 | Рамка 2п вер Алюминий Valena | Valena | 571 | Valena электроустановочное оборудование | PL2 | 10 | ШТ | На складе | не подлежит сертификации | 313.71 | 381.28 | 381.28 |  |  | 3245067701560 | Тариф
770157 | Рамка 3п вер Алюминий Valena | Valena | 571 | Valena электроустановочное оборудование | PL2 | 2 | ШТ | На складе | не подлежит сертификации | 489.9 | 595.42 | 595.42 |  |  | 3245067701577 | Тариф
770171 | Зуммер АЛМ VLN | Valena | 571 | Valena электроустановочное оборудование | PL2 | 10 | ШТ | Под заказ | сертифицировано | 674.71 | 820.04 | 820.04 |  |  | 3245067701713 | Тариф
770180 | Накладка универсальная Алюм | Valena | 571 | Valena электроустановочное оборудование | PL2 | 10 | ШТ | Под заказ | не подлежит сертификации | 118.98 | 144.61 | 144.61 |  |  | 3245067701805 | Тариф
770183 | Розетка 2К+З авт АЛМ VLN | Valena | 571 | Valena электроустановочное оборудование | PL2 | 10 | ШТ | Под заказ | сертифицировано | 341.37 | 414.9 | 414.9 |  |  | 3245067701836 | Тариф
770186 | Накладка TV-FM-SaT алюм | Valena | 571 | Valena электроустановочное оборудование | PL2 | 10 | ШТ | Под заказ | не подлежит сертификации | 268.61 | 326.47 | 326.47 |  |  | 3245067701867 | Тариф
770194 | Розетка 2К+З мех.выт. АЛМ VLN | Valena | 571 | Valena электроустановочное оборудование | PL2 | 5 | ШТ | Под заказ | сертифицировано | 816.14 | 991.94 | 991.94 |  |  | 3245067701942 | Тариф
770203 | Переключатель 2напр 16A подсв АЛМ VLN | Valena | 571 | Valena электроустановочное оборудование | PL2 | 10 | ШТ | Под заказ | сертифицировано | 601.59 | 731.17 | 731.17 |  |  | 3245067702031 | Тариф
770204 | Выключатель 2пол 16A АЛМ VLN | Valena | 571 | Valena электроустановочное оборудование | PL2 | 10 | ШТ | Под заказ | сертифицировано | 660.05 | 802.22 | 802.22 |  |  | 3245067702048 | Тариф
770205 | Переключатель 2напр 16A АЛМ VLN | Valena | 571 | Valena электроустановочное оборудование | PL2 | 10 | ШТ | Под заказ | сертифицировано | 291.35 | 354.11 | 354.11 |  |  | 3245067702055 | Тариф
770210 | Розетка TV/R/SAT звезд АЛМ VLN | Valena | 571 | Valena электроустановочное оборудование | PL2 | 10 | ШТ | Под заказ | не подлежит сертификации | 606.23 | 736.81 | 736.81 |  | Дата запуска - 01.06.2014 | 3245067702109 | Тариф
770211 | Розетка 2К+З авт шт АЛМ VLN | Valena | 571 | Valena электроустановочное оборудование | PL2 | 10 | ШТ | На складе | сертифицировано | 395.57 | 480.78 | 480.78 |  | Дата запуска - 01.06.2014 | 3245067702116 | Тариф
770212 | Переключатель 2напр 2клав 10A подсв АЛМ VLN | Valena | 571 | Valena электроустановочное оборудование | PL2 | 10 | ШТ | Под заказ | сертифицировано | 644.1 | 782.84 | 782.84 |  |  | 3245067702123 | Тариф
770213 | Выключатель 2клав 10A 2инд АЛМ VLN | Valena | 571 | Valena электроустановочное оборудование | PL2 | 10 | ШТ | На складе | сертифицировано | 644.1 | 782.84 | 782.84 |  |  | 3245067702130 | Тариф
770214 | Выключатель 2пол 16A инд АЛМ VLN | Valena | 571 | Valena электроустановочное оборудование | PL2 | 10 | ШТ | Под заказ | сертифицировано | 692.41 | 841.56 | 841.56 |  |  | 3245067702147 | Тариф
770215 | Кнопка подсв пикт.звонка АЛМ VLN | Valena | 571 | Valena электроустановочное оборудование | PL2 | 10 | ШТ | Под заказ | сертифицировано | 850.21 | 1033.35 | 1033.35 |  |  | 3245067702154 | Тариф
770216 | Кнопка пикт.звонка АЛМ VLN | Valena | 571 | Valena электроустановочное оборудование | PL2 | 10 | ШТ | Под заказ | сертифицировано | 240.72 | 292.57 | 292.57 |  |  | 3245067702161 | Тариф
770217 | Кнопка 12В с/держ.эт АЛМ VLN | Valena | 571 | Valena электроустановочное оборудование | PL2 | 10 | ШТ | Под заказ | сертифицировано | 875.97 | 1064.65 | 1064.65 |  |  | 3245067702178 | Тариф
770218 | Кнопка перекл. пром 2клав АЛМ VLN | Valena | 571 | Valena электроустановочное оборудование | PL2 | 1 | ШТ | Под заказ | сертифицировано | 593.6 | 721.46 | 721.46 |  |  | 3245067702185 | Тариф
770219 | Розетка 2К+З моноблок авт АЛМ VLN | Valena | 571 | Valena электроустановочное оборудование | PL2 | 10 | ШТ | Под заказ | сертифицировано | 386.46 | 469.7 | 469.7 |  |  | 3245067702192 | Тариф
770223 | Розетка акустич. АЛМ VLN | Valena | 571 | Valena электроустановочное оборудование | PL2 | 10 | ШТ | Под заказ | не подлежит сертификации | 966.15 | 1174.26 | 1174.26 |  |  | 3245067702239 | Тариф
770224 | Лампочка прозрачн. АЛМ VLN | Valena | 571 | Valena электроустановочное оборудование | PL2 | 1 | ШТ | Под заказ | информация по запросу | 1417 | 1722.22 | 1722.22 |  |  | 3245067702246 | Тариф
770226 | Термостат стандарт АЛМ VLN | Valena | 571 | Valena электроустановочное оборудование | PL2 | 1 | ШТ | Под заказ | сертифицировано | 7600.33 | 9237.44 | 9237.44 |  |  | 3245067702260 | Тариф
770227 | Термостат комф с выкл АЛМ VLN | Valena | 571 | Valena электроустановочное оборудование | PL2 | 1 | ШТ | Под заказ | сертифицировано | 10379.58 | 12615.34 | 12615.34 |  |  | 3245067702277 | Тариф
770228 | Датчик движ 320Вт АЛМ VLN | Luxe | 335 | Управление освещением автономное оборудование WD | PL4 | 1 | ШТ | На складе | сертифицировано | 10055.34 | 12221.26 | 12221.26 |  |  | 3245067702284 | Тариф
770230 | ValenaRJ45 UTP кат5е 1в ал зх | Valena | 442 | Розетки RJ 45 Legrand | PL8 | 10 | ШТ | На складе | не подлежит сертификации | 630.63 | 766.47 | 766.47 |  |  | 3245067702307 | Тариф
770231 | ValenaRJ45 UTP кат5е 2в ал зх | Valena | 442 | Розетки RJ 45 Legrand | PL8 | 10 | ШТ | На складе | не подлежит сертификации | 942.61 | 1145.65 | 1145.65 |  |  | 3245067702314 | Тариф
770232 | 1ХRJ 45, FTP, Алюм. Valena | Valena | 442 | Розетки RJ 45 Legrand | PL8 | 10 | ШТ | Под заказ | не подлежит сертификации | 896.15 | 1089.18 | 1089.18 |  |  | 3245067702321 | Тариф
770233 | 2ХRJ 45, FTP, Алюм. Valena | Valena | 442 | Розетки RJ 45 Legrand | PL8 | 10 | ШТ | Под заказ | не подлежит сертификации | 1211.47 | 1472.42 | 1472.42 |  |  | 3245067702338 | Тариф
770234 | Выключатель ключ-карта 10A АЛМ VLN | Valena | 571 | Valena электроустановочное оборудование | PL2 | 10 | ШТ | Под заказ | сертифицировано | 2164.55 | 2630.79 | 2630.79 |  |  | 3245067702345 | Тариф
770235 | Выключатель ключ-карта выд.вр. 10A АЛМ VLN | Valena | 571 | Valena электроустановочное оборудование | PL2 | 1 | ШТ | Под заказ | сертифицировано | 3825.93 | 4650.04 | 4650.04 |  |  | 3245067702352 | Тариф
770237 | Заглушка, грифы Valena (Алюм) | Valena | 571 | Valena электроустановочное оборудование | PL2 | 10 | ШТ | Под заказ | не подлежит сертификации | 268.34 | 326.14 | 326.14 |  |  | 3245067702376 | Тариф
770238 | ValenaRJ45 UTP кат5е 1в ал вн | Valena | 442 | Розетки RJ 45 Legrand | PL8 | 10 | ШТ | На складе | не подлежит сертификации | 641.44 | 779.61 | 779.61 |  |  | 3245067702383 | Тариф
770239 | ValenaRJ45 UTP кат5е 2в ал зх | Valena | 442 | Розетки RJ 45 Legrand | PL8 | 10 | ШТ | На складе | не подлежит сертификации | 962.54 | 1169.87 | 1169.87 |  |  | 3245067702390 | Тариф
770242 | ValenaRJ45 UTP кат6 1в ал вн | Valena | 442 | Розетки RJ 45 Legrand | PL8 | 10 | ШТ | На складе | не подлежит сертификации | 846.37 | 1028.68 | 1028.68 |  |  | 3245067702420 | Тариф
770243 | ValenaRJ45 UTP кат6 2в ал вн | Valena | 442 | Розетки RJ 45 Legrand | PL8 | 10 | ШТ | На складе | не подлежит сертификации | 1111.89 | 1351.39 | 1351.39 |  |  | 3245067702437 | Тариф
770244 | ValenaRJ45 STP кат6 1в ал | Valena | 442 | Розетки RJ 45 Legrand | PL8 | 10 | ШТ | Под заказ | не подлежит сертификации | 1143.72 | 1390.08 | 1390.08 |  |  | 3245067702444 | Тариф
770245 | ValenaRJ45 STP кат6 2в ал | Valena | 442 | Розетки RJ 45 Legrand | PL8 | 10 | ШТ | Под заказ | не подлежит сертификации | 1648.3 | 2003.34 | 2003.34 |  |  | 3245067702451 | Тариф
770246 | ValenaRJ45 UTP кат6 1в ал зх | Valena | 442 | Розетки RJ 45 Legrand | PL8 | 10 | ШТ | Под заказ | не подлежит сертификации | 1028.91 | 1250.54 | 1250.54 |  |  | 3245067702468 | Тариф
770247 | ValenaRJ45 UTP кат6 2в ал зх | Valena | 442 | Розетки RJ 45 Legrand | PL8 | 10 | ШТ | Под заказ | не подлежит сертификации | 1531.24 | 1861.07 | 1861.07 |  |  | 3245067702475 | Тариф
770248 | Розетка 2X2К+З в сборе шт безвинт АЛМ VLN | Valena | 571 | Valena электроустановочное оборудование | PL2 | 5 | ШТ | Под заказ | сертифицировано | 837.78 | 1018.24 | 1018.24 |  |  | 3245067702482 | Тариф
770251 | Лиц панель выкл. АЛМ VLN | Valena | 571 | Valena электроустановочное оборудование | PL2 | 10 | ШТ | На складе | не подлежит сертификации | 50.94 | 61.91 | 61.91 |  | Дата запуска - 01.06.2014 | 3245067702512 | Тариф
770252 | Лиц панель 2-выкл. АЛМ VLN | Valena | 571 | Valena электроустановочное оборудование | PL2 | 10 | ШТ | На складе | не подлежит сертификации | 50.94 | 61.91 | 61.91 |  | Дата запуска - 01.06.2014 | 3245067702529 | Тариф
770253 | Лиц панель роз. АЛМ VLN | Valena | 571 | Valena электроустановочное оборудование | PL2 | 10 | ШТ | На складе | не подлежит сертификации | 50.94 | 61.91 | 61.91 |  | Дата запуска - 01.06.2014 | 3245067702536 | Тариф
770255 | Лиц панель RJ45 АЛМ VLN | Valena | 571 | Valena электроустановочное оборудование | PL2 | 5 | ШТ | На складе | не подлежит сертификации | 50.94 | 61.91 | 61.91 |  | Дата запуска - 01.06.2014 | 3245067702550 | Тариф
770256 | Лиц панель роз TV АЛМ VLN | Valena | 571 | Valena электроустановочное оборудование | PL2 | 5 | ШТ | На складе | не подлежит сертификации | 50.94 | 61.91 | 61.91 |  | Дата запуска - 01.06.2014 | 3245067702567 | Тариф
770257 | Лиц панель роз. шт АЛМ VLN | Valena | 571 | Valena электроустановочное оборудование | PL2 | 10 | ШТ | На складе | не подлежит сертификации | 50.94 | 61.91 | 61.91 |  | Дата запуска - 01.06.2014 | 3245067702574 | Тариф
770260 | Светорегулятор повор 1000Вт АЛМ VLN | Valena | 571 | Valena электроустановочное оборудование | PL2 | 1 | ШТ | На складе | сертифицировано | 6827.41 | 8298.03 | 8298.03 |  |  | 3245067702604 | Тариф
770261 | Светорегулятор повор 400Вт АЛМ VLN | Valena | 571 | Valena электроустановочное оборудование | PL2 | 1 | ШТ | На складе | сертифицировано | 2652.87 | 3224.3 | 3224.3 |  |  | 3245067702611 | Тариф
770262 | Светорегулятор 4кноп 400Вт АЛМ VLN | Valena | 571 | Valena электроустановочное оборудование | PL2 | 1 | ШТ | На складе | сертифицировано | 5111.16 | 6212.1 | 6212.1 |  |  | 3245067702628 | Тариф
770265 | Накладка TV-FM алюм | Valena | 571 | Valena электроустановочное оборудование | PL2 | 10 | ШТ | Под заказ | не подлежит сертификации | 268.61 | 326.47 | 326.47 |  |  | 3245067702659 | Тариф
770266 | Механизм звук.транс. центр АЛМ VLN | Valena | 571 | Valena электроустановочное оборудование | PL2 | 1 | ШТ | Под заказ | сертифицировано | 15530.55 | 18875.83 | 18875.83 |  |  | 3245067702666 | Тариф
770267 | Механизм звук.транс. лок LCD АЛМ VLN | Valena | 571 | Valena электроустановочное оборудование | PL2 | 1 | ШТ | Под заказ | сертифицировано | 7217.79 | 8772.5 | 8772.5 |  |  | 3245067702673 | Тариф
770268 | Механизм звук.транс. лок FM АЛМ VLN | Valena | 571 | Valena электроустановочное оборудование | PL2 | 1 | ШТ | Под заказ | сертифицировано | 6563.06 | 7976.74 | 7976.74 |  |  | 3245067702680 | Тариф
770270 | 2-pозетка USB АЛМ VLN | Valena | 571 | Valena электроустановочное оборудование | PL2 | 1 | ШТ | На складе | сертифицировано | 2020.78 | 2456.06 | 2456.06 |  | Дата запуска - 01.06.2014 | 3245067702703 | Тариф
770272 | ValenaRJ45 STP 10 GIGA 1в ал | Valena | 442 | Розетки RJ 45 Legrand | PL8 | 10 | ШТ | Под заказ | не подлежит сертификации | 1115.95 | 1356.33 | 1356.33 |  |  | 3245067702727 | Тариф
770273 | ValenaRJ45 STP 10 GIGA 2в ал | Valena | 442 | Розетки RJ 45 Legrand | PL8 | 10 | ШТ | Под заказ | не подлежит сертификации | 1486.68 | 1806.91 | 1806.91 |  |  | 3245067702734 | Тариф
770274 | Светорегулятор 4кноп 600Вт АЛМ VLN | Valena | 571 | Valena электроустановочное оборудование | PL2 | 1 | ШТ | На складе | сертифицировано | 3698.64 | 4495.33 | 4495.33 |  |  | 3245067702741 | Тариф
770280 | ValenaRJ11/RJ45 UTP кат.6 ал | Valena | 442 | Розетки RJ 45 Legrand | PL8 | 10 | ШТ | На складе | не подлежит сертификации | 962.54 | 1169.87 | 1169.87 |  |  | 3245067702802 | Тариф
770282 | Розетка HD15+Jack 3.5 АЛМ VLN | Valena | 479 | Коннекторы аудио-видео Legrand | PL8 | 1 | ШТ | Под заказ | не подлежит сертификации | 4944.01 | 6008.95 | 6008.95 |  |  | 3245067702826 | Тариф
770283 | Розетка HD15 АЛМ VLN | Valena | 479 | Коннекторы аудио-видео Legrand | PL8 | 1 | ШТ | Под заказ | не подлежит сертификации | 3576.88 | 4347.34 | 4347.34 |  |  | 3245067702833 | Тариф
770284 | Розетка 3 RCA АЛМ VLN | Valena | 479 | Коннекторы аудио-видео Legrand | PL8 | 1 | ШТ | Под заказ | не подлежит сертификации | 5365.32 | 6521.01 | 6521.01 |  |  | 3245067702840 | Тариф
770285 | Розетка HDMI АЛМ VLN | Valena | 479 | Коннекторы аудио-видео Legrand | PL8 | 1 | ШТ | Под заказ | не подлежит сертификации | 3800.44 | 4619.05 | 4619.05 |  |  | 3245067702857 | Тариф
770289 | Датчик движ с/нейтр 1000Вт АЛМ VLN | Luxe | 335 | Управление освещением автономное оборудование WD | PL4 | 1 | ШТ | Под заказ | сертифицировано | 7793.8 | 9472.58 | 9472.58 |  |  | 3245067702895 | Тариф
770291 | Термостат тепл.пола АЛМ VLN | Valena | 571 | Valena электроустановочное оборудование | PL2 | 1 | ШТ | На складе | сертифицировано | 8589.97 | 10440.25 | 10440.25 |  |  | 3245067702918 | Тариф
770301 | Рамка 1п мат золото VLN | Valena | 571 | Valena электроустановочное оборудование | PL2 | 10 | ШТ | На складе | не подлежит сертификации | 212.3 | 258.03 | 258.03 |  | Дата запуска - 01.06.2014 | 3245067703014 | Тариф
770302 | Рамка 2п гориз мат золото VLN | Valena | 571 | Valena электроустановочное оборудование | PL2 | 10 | ШТ | На складе | не подлежит сертификации | 406.41 | 493.95 | 493.95 |  | Дата запуска - 01.06.2014 | 3245067703021 | Тариф
770303 | Рамка 3п гориз мат золото VLN | Valena | 571 | Valena электроустановочное оборудование | PL2 | 2 | ШТ | На складе | не подлежит сертификации | 606.58 | 737.24 | 737.24 |  | Дата запуска - 01.06.2014 | 3245067703038 | Тариф
770304 | Рамка 4п гориз мат золото VLN | Valena | 571 | Valena электроустановочное оборудование | PL2 | 1 | ШТ | На складе | не подлежит сертификации | 806.75 | 980.52 | 980.52 |  | Дата запуска - 01.06.2014 | 3245067703045 | Тариф
770305 | Рамка 5п гориз мат золото VLN | Valena | 571 | Valena электроустановочное оборудование | PL2 | 1 | ШТ | На складе | не подлежит сертификации | 1012.99 | 1231.19 | 1231.19 |  | Дата запуска - 01.06.2014 | 3245067703052 | Тариф
770311 | Рамка 1п тонир. дерево VLN | Valena | 571 | Valena электроустановочное оборудование | PL2 | 10 | ШТ | На складе | не подлежит сертификации | 327.55 | 398.1 | 398.1 |  | Дата запуска - 01.06.2014 | 3245067703113 | Тариф
770312 | Рамка 2п гориз тон. дерево VLN | Valena | 571 | Valena электроустановочное оборудование | PL2 | 10 | ШТ | На складе | не подлежит сертификации | 618.71 | 751.98 | 751.98 |  | Дата запуска - 01.06.2014 | 3245067703120 | Тариф
770313 | Рамка 3п гориз тон. дерево VLN | Valena | 571 | Valena электроустановочное оборудование | PL2 | 2 | ШТ | На складе | не подлежит сертификации | 928.07 | 1127.98 | 1127.98 |  | Дата запуска - 01.06.2014 | 3245067703137 | Тариф
770314 | Рамка 4п гориз тон. дерево VLN | Valena | 571 | Valena электроустановочное оборудование | PL2 | 1 | ШТ | На складе | не подлежит сертификации | 1237.42 | 1503.96 | 1503.96 |  | Дата запуска - 01.06.2014 | 3245067703144 | Тариф
770315 | Рамка 5п гориз тон. дерево VLN | Valena | 571 | Valena электроустановочное оборудование | PL2 | 1 | ШТ | На складе | не подлежит сертификации | 1631.7 | 1983.17 | 1983.17 |  | Дата запуска - 01.06.2014 | 3245067703151 | Тариф
770331 | Рамка 1п АЛМ матовый VLN | Valena | 571 | Valena электроустановочное оборудование | PL2 | 10 | ШТ | На складе | не подлежит сертификации | 212.3 | 258.03 | 258.03 |  | Дата запуска - 01.06.2014 | 3245067703311 | Тариф
770332 | Рамка 2п гориз АЛМ матовый VLN | Valena | 571 | Valena электроустановочное оборудование | PL2 | 10 | ШТ | На складе | не подлежит сертификации | 406.41 | 493.95 | 493.95 |  | Дата запуска - 01.06.2014 | 3245067703328 | Тариф
770333 | Рамка 3п гориз АЛМ матовый VLN | Valena | 571 | Valena электроустановочное оборудование | PL2 | 2 | ШТ | На складе | не подлежит сертификации | 606.58 | 737.24 | 737.24 |  | Дата запуска - 01.06.2014 | 3245067703335 | Тариф
770334 | Рамка 4п гориз АЛМ матовый VLN | Valena | 571 | Valena электроустановочное оборудование | PL2 | 1 | ШТ | На складе | не подлежит сертификации | 806.75 | 980.52 | 980.52 |  | Дата запуска - 01.06.2014 | 3245067703342 | Тариф
770335 | Рамка 5п гориз АЛМ матовый VLN | Valena | 571 | Valena электроустановочное оборудование | PL2 | 1 | ШТ | На складе | не подлежит сертификации | 1012.99 | 1231.19 | 1231.19 |  | Дата запуска - 01.06.2014 | 3245067703359 | Тариф
770341 | Рамка 1пост АЛМ модерн VLN | Valena | 571 | Valena электроустановочное оборудование | PL2 | 10 | ШТ | На складе | не подлежит сертификации | 196.33 | 238.62 | 238.62 |  | Дата запуска - 01.06.2014 | 3245067703410 | Тариф
770342 | Рамка 2п гориз АЛМ модерн VLN | Valena | 571 | Valena электроустановочное оборудование | PL2 | 10 | ШТ | На складе | не подлежит сертификации | 313.71 | 381.28 | 381.28 |  | Дата запуска - 01.06.2014 | 3245067703427 | Тариф
770343 | Рамка 3п гориз АЛМ модерн VLN | Valena | 571 | Valena электроустановочное оборудование | PL2 | 2 | ШТ | На складе | не подлежит сертификации | 489.9 | 595.42 | 595.42 |  | Дата запуска - 01.06.2014 | 3245067703434 | Тариф
770344 | Рамка 4п гориз АЛМ модерн VLN | Valena | 571 | Valena электроустановочное оборудование | PL2 | 1 | ШТ | На складе | не подлежит сертификации | 804.39 | 977.66 | 977.66 |  | Дата запуска - 01.06.2014 | 3245067703441 | Тариф
770345 | Рамка 5п гориз АЛМ модерн VLN | Valena | 571 | Valena электроустановочное оборудование | PL2 | 1 | ШТ | На складе | не подлежит сертификации | 1319.57 | 1603.81 | 1603.81 |  | Дата запуска - 01.06.2014 | 3245067703458 | Тариф
770351 | Рамка 1п Алюм/Серебр VLN | Valena | 571 | Valena электроустановочное оборудование | PL2 | 10 | ШТ | На складе | не подлежит сертификации | 212.3 | 258.03 | 258.03 |  |  | 3245067703519 | Тариф
770352 | Рамка 2п гор Алюм/Серебр VLN | Valena | 571 | Valena электроустановочное оборудование | PL2 | 10 | ШТ | На складе | не подлежит сертификации | 406.41 | 493.95 | 493.95 |  |  | 3245067703526 | Тариф
770353 | Рамка 3п гор Алюм/Серебр VLN | Valena | 571 | Valena электроустановочное оборудование | PL2 | 2 | ШТ | На складе | не подлежит сертификации | 606.58 | 737.24 | 737.24 |  |  | 3245067703533 | Тариф
770354 | Рамка 4п гор Алюм/Серебр VLN | Valena | 571 | Valena электроустановочное оборудование | PL2 | 1 | ШТ | На складе | не подлежит сертификации | 806.75 | 980.52 | 980.52 |  |  | 3245067703540 | Тариф
770355 | Рамка 5п гор Алюм/Серебр VLN | Valena | 571 | Valena электроустановочное оборудование | PL2 | 1 | ШТ | На складе | не подлежит сертификации | 1012.99 | 1231.19 | 1231.19 |  |  | 3245067703557 | Тариф
770356 | Рамка 2п вер Алюм/Серебр VLN | Valena | 571 | Valena электроустановочное оборудование | PL2 | 10 | ШТ | Под заказ | не подлежит сертификации | 406.41 | 493.95 | 493.95 |  |  | 3245067703564 | Тариф
770357 | Рамка 3п вер Алюм/Серебр VLN | Valena | 571 | Valena электроустановочное оборудование | PL2 | 2 | ШТ | Под заказ | не подлежит сертификации | 606.58 | 737.24 | 737.24 |  |  | 3245067703571 | Тариф
770371 | Рамка 1п ТемнДер/Сереб VLN | Valena | 571 | Valena электроустановочное оборудование | PL2 | 10 | ШТ | На складе | не подлежит сертификации | 327.55 | 398.1 | 398.1 |  |  | 3245067703717 | Тариф
770372 | Рамка 2п гор ТемнДер/Сереб VLN | Valena | 571 | Valena электроустановочное оборудование | PL2 | 10 | ШТ | На складе | не подлежит сертификации | 618.71 | 751.98 | 751.98 |  |  | 3245067703724 | Тариф
770373 | Рамка 3п гор ТемнДер/Сереб VLN | Valena | 571 | Valena электроустановочное оборудование | PL2 | 2 | ШТ | На складе | не подлежит сертификации | 928.07 | 1127.98 | 1127.98 |  |  | 3245067703731 | Тариф
770374 | Рамка 4п гор ТемнДер/Сереб VLN | Valena | 571 | Valena электроустановочное оборудование | PL2 | 1 | ШТ | На складе | не подлежит сертификации | 1237.42 | 1503.96 | 1503.96 |  |  | 3245067703748 | Тариф
770375 | Рамка 5п гор ТемнДер/Сереб VLN | Valena | 571 | Valena электроустановочное оборудование | PL2 | 1 | ШТ | На складе | не подлежит сертификации | 1631.7 | 1983.17 | 1983.17 |  |  | 3245067703755 | Тариф
770376 | Рамка 2п вер ТемнДер/Сереб VLN | Valena | 571 | Valena электроустановочное оборудование | PL2 | 10 | ШТ | Под заказ | не подлежит сертификации | 618.71 | 751.98 | 751.98 |  |  | 3245067703762 | Тариф
770377 | Рамка 3п вер ТемнДер/Сереб VLN | Valena | 571 | Valena электроустановочное оборудование | PL2 | 2 | ШТ | Под заказ | не подлежит сертификации | 928.07 | 1127.98 | 1127.98 |  |  | 3245067703779 | Тариф
770391 | Рамка 1п Ноктюрн/Сереб VLN | Valena | 571 | Valena электроустановочное оборудование | PL2 | 10 | ШТ | На складе | не подлежит сертификации | 297.22 | 361.24 | 361.24 |  |  | 3245067703915 | Тариф
770392 | Рамка 2п гор Ноктюрн/Сереб VLN | Valena | 571 | Valena электроустановочное оборудование | PL2 | 10 | ШТ | На складе | не подлежит сертификации | 558.05 | 678.25 | 678.25 |  |  | 3245067703922 | Тариф
770393 | Рамка 3п гор Ноктюрн/Сереб VLN | Valena | 571 | Valena электроустановочное оборудование | PL2 | 2 | ШТ | На складе | не подлежит сертификации | 831.01 | 1010.01 | 1010.01 |  |  | 3245067703939 | Тариф
770394 | Рамка 4п гор Ноктюрн/Сереб VLN | Valena | 571 | Valena электроустановочное оборудование | PL2 | 1 | ШТ | На складе | не подлежит сертификации | 1110.04 | 1349.14 | 1349.14 |  |  | 3245067703946 | Тариф
770395 | Рамка 5п гор Ноктюрн/Сереб VLN | Valena | 571 | Valena электроустановочное оборудование | PL2 | 1 | ШТ | На складе | не подлежит сертификации | 1389.07 | 1688.28 | 1688.28 |  |  | 3245067703953 | Тариф
770396 | Рамка 2п вер Ноктюрн/Сереб VLN | Valena | 571 | Valena электроустановочное оборудование | PL2 | 10 | ШТ | Под заказ | не подлежит сертификации | 558.05 | 678.25 | 678.25 |  |  | 3245067703960 | Тариф
770397 | Рамка 3п вер Ноктюрн/Сереб VLN | Valena | 571 | Valena электроустановочное оборудование | PL2 | 2 | ШТ | Под заказ | не подлежит сертификации | 831.01 | 1010.01 | 1010.01 |  |  | 3245067703977 | Тариф
770410 | Розетка TV/R/SAT звезда БЕЛ | Valena | 571 | Valena электроустановочное оборудование | PL2 | 10 | ШТ | На складе | не подлежит сертификации | 535.51 | 650.86 | 650.86 |  | Дата запуска - 01.06.2014 | 3245067704103 | Тариф
770420 | Рамка 1п Гусиные лапки VLN | Valena | 571 | Valena электроустановочное оборудование | PL2 | 10 | ШТ | На складе | не подлежит сертификации | 212.3 | 258.03 | 258.03 |  | Дата запуска - 01.06.2014 | 3245067704202 | Тариф
770470 | 2-pозетка USB БЕЛ VLN | Valena | 571 | Valena электроустановочное оборудование | PL2 | 1 | ШТ | На складе | сертифицировано | 1414.54 | 1719.23 | 1719.23 |  | Дата запуска - 01.06.2014 | 3245067704707 | Тариф
770471 | Рамка 1п Жемчужный VLN | Valena | 571 | Valena электроустановочное оборудование | PL2 | 10 | ШТ | На складе | не подлежит сертификации | 212.3 | 258.03 | 258.03 |  | Дата запуска - 01.06.2014 | 3245067704714 | Тариф
770472 | Рамка 2п гор Жемчужный VLN | Valena | 571 | Valena электроустановочное оборудование | PL2 | 10 | ШТ | На складе | не подлежит сертификации | 406.41 | 493.95 | 493.95 |  | Дата запуска - 01.06.2014 | 3245067704721 | Тариф
770473 | Рамка 3п гор Жемчужный VLN | Valena | 571 | Valena электроустановочное оборудование | PL2 | 2 | ШТ | На складе | не подлежит сертификации | 606.58 | 737.24 | 737.24 |  | Дата запуска - 01.06.2014 | 3245067704738 | Тариф
770474 | Рамка 4п гор Жемчужный VLN | Valena | 571 | Valena электроустановочное оборудование | PL2 | 1 | ШТ | На складе | не подлежит сертификации | 806.75 | 980.52 | 980.52 |  | Дата запуска - 01.06.2014 | 3245067704745 | Тариф
770475 | Рамка 5п гор Жемчужный VLN | Valena | 571 | Valena электроустановочное оборудование | PL2 | 1 | ШТ | На складе | не подлежит сертификации | 1012.99 | 1231.19 | 1231.19 |  | Дата запуска - 01.06.2014 | 3245067704752 | Тариф
770491 | Рамка 1п Белый/Серебр VLN | Valena | 571 | Valena электроустановочное оборудование | PL2 | 10 | ШТ | На складе | не подлежит сертификации | 222.49 | 270.41 | 270.41 |  |  | 3245067704912 | Тариф
770492 | Рамка 2п гор Белый/Серебр VLN | Valena | 571 | Valena электроустановочное оборудование | PL2 | 10 | ШТ | На складе | не подлежит сертификации | 438.63 | 533.11 | 533.11 |  |  | 3245067704929 | Тариф
770493 | Рамка 3п гор Белый/Серебр VLN | Valena | 571 | Valena электроустановочное оборудование | PL2 | 2 | ШТ | На складе | не подлежит сертификации | 654.77 | 795.81 | 795.81 |  |  | 3245067704936 | Тариф
770494 | Рамка 4п гор Белый/Серебр VLN | Valena | 571 | Valena электроустановочное оборудование | PL2 | 1 | ШТ | На складе | не подлежит сертификации | 877.26 | 1066.22 | 1066.22 |  |  | 3245067704943 | Тариф
770495 | Рамка 5п гор Белый/Серебр VLN | Valena | 571 | Valena электроустановочное оборудование | PL2 | 1 | ШТ | На складе | не подлежит сертификации | 1093.39 | 1328.91 | 1328.91 |  |  | 3245067704950 | Тариф
770496 | Рамка 2п вер Белый/Серебр VLN | Valena | 571 | Valena электроустановочное оборудование | PL2 | 10 | ШТ | Под заказ | не подлежит сертификации | 438.63 | 533.11 | 533.11 |  |  | 3245067704967 | Тариф
770497 | Рамка 3п вер Белый/Серебр VLN | Valena | 571 | Valena электроустановочное оборудование | PL2 | 2 | ШТ | Под заказ | не подлежит сертификации | 654.77 | 795.81 | 795.81 |  |  | 3245067704974 | Тариф
771000 | Val.Л.п. пр. роз.колонки,white | Luxe | 572 | Pro 21 / Galea электроустановочное оборудование | PL2 | 10 | ШТ | Под заказ | не подлежит сертификации | 278.66 | 328.82 | 328.82 |  |  | 3245067710005 | Тариф
771001 | Рамка 1п Белая GL | Luxe | 572 | Pro 21 / Galea электроустановочное оборудование | PL2 | 10 | ШТ | На складе | не подлежит сертификации | 149.44 | 176.34 | 176.34 |  |  | 3245067710012 | Тариф
771002 | Рамка 2п гор Белая GL | Luxe | 572 | Pro 21 / Galea электроустановочное оборудование | PL2 | 10 | ШТ | На складе | не подлежит сертификации | 284.36 | 335.54 | 335.54 |  |  | 3245067710029 | Тариф
771003 | Рамка 3п гор Белая GL | Luxe | 572 | Pro 21 / Galea электроустановочное оборудование | PL2 | 2 | ШТ | На складе | не подлежит сертификации | 456.64 | 538.84 | 538.84 |  |  | 3245067710036 | Тариф
771004 | Рамка 4п гор Белая GL | Luxe | 572 | Pro 21 / Galea электроустановочное оборудование | PL2 | 1 | ШТ | На складе | не подлежит сертификации | 743.1 | 876.86 | 876.86 |  |  | 3245067710043 | Тариф
771005 | Рамка 5п гор Белая GL | Luxe | 572 | Pro 21 / Galea электроустановочное оборудование | PL2 | 1 | ШТ | На складе | не подлежит сертификации | 1037.84 | 1224.65 | 1224.65 |  |  | 3245067710050 | Тариф
771006 | Рамка 2п вер Белая GL | Luxe | 572 | Pro 21 / Galea электроустановочное оборудование | PL2 | 10 | ШТ | На складе | не подлежит сертификации | 284.36 | 335.54 | 335.54 |  |  | 3245067710067 | Тариф
771007 | Рамка 3п вер Белая GL | Luxe | 572 | Pro 21 / Galea электроустановочное оборудование | PL2 | 2 | ШТ | Под заказ | не подлежит сертификации | 456.64 | 538.84 | 538.84 |  |  | 3245067710074 | Тариф
771008 | Рамка 4п вер Белая GL | Luxe | 572 | Pro 21 / Galea электроустановочное оборудование | PL2 | 1 | ШТ | На складе | не подлежит сертификации | 743.1 | 876.86 | 876.86 |  |  | 3245067710081 | Тариф
771009 | Рамка 5п вер Белая GL | Luxe | 572 | Pro 21 / Galea электроустановочное оборудование | PL2 | 1 | ШТ | Под заказ | не подлежит сертификации | 1037.84 | 1224.65 | 1224.65 |  |  | 3245067710098 | Тариф
771010 | G.L.Л. п. с симв.лампы white | Luxe | 572 | Pro 21 / Galea электроустановочное оборудование | PL2 | 10 | ШТ | Под заказ | не подлежит сертификации | 565.37 | 667.14 | 667.14 |  |  | 3245067710104 | Тариф
771011 | Gal.L.Л.П.с симв.'Дверь'white | Luxe | 572 | Pro 21 / Galea электроустановочное оборудование | PL2 | 10 | ШТ | Под заказ | не подлежит сертификации | 555.09 | 655.01 | 655.01 |  |  | 3245067710111 | Тариф
771012 | G.L.Л.п.с символ. жалюзи white | Luxe | 572 | Pro 21 / Galea электроустановочное оборудование | PL2 | 10 | ШТ | Под заказ | не подлежит сертификации | 555.09 | 655.01 | 655.01 |  |  | 3245067710128 | Тариф
771013 | Рамка 1п с/держ.эт Бел GL | Luxe | 572 | Pro 21 / Galea электроустановочное оборудование | PL2 | 5 | ШТ | Под заказ | не подлежит сертификации | 306.22 | 361.34 | 361.34 |  |  | 3245067710135 | Тариф
771014 | Рамка 2п гор с/держ.эт Бел GL | Luxe | 572 | Pro 21 / Galea электроустановочное оборудование | PL2 | 2 | ШТ | Под заказ | не подлежит сертификации | 510.15 | 601.98 | 601.98 |  |  | 3245067710142 | Тариф
771015 | Рамка 3п гор с/держ.эт Бел GL | Luxe | 572 | Pro 21 / Galea электроустановочное оборудование | PL2 | 2 | ШТ | Под заказ | не подлежит сертификации | 758.66 | 895.22 | 895.22 |  |  | 3245067710159 | Тариф
771018 | GaleaКлав.д/2х-пол.выкл.с инд. | Luxe | 572 | Pro 21 / Galea электроустановочное оборудование | PL2 | 10 | ШТ | Под заказ | не подлежит сертификации | 533.72 | 629.79 | 629.79 |  |  | 3245067710180 | Тариф
771020 | G.L.Перекл.на 2 нап.IP44 накл. | Luxe | 572 | Pro 21 / Galea электроустановочное оборудование | PL2 | 10 | ШТ | Под заказ | сертифицировано | 641.52 | 756.99 | 756.99 |  |  | 3245067710203 | Тариф
771021 | G Life Выкл. двоиной IP 44 | Luxe | 572 | Pro 21 / Galea электроустановочное оборудование | PL2 | 10 | ШТ | На складе | сертифицировано | 962.29 | 1135.5 | 1135.5 |  |  | 3245067710210 | Тариф
771022 | G Life Перекл на 2 нап.дв.IP44 | Luxe | 572 | Pro 21 / Galea электроустановочное оборудование | PL2 | 10 | ШТ | Под заказ | сертифицировано | 962.29 | 1135.5 | 1135.5 |  |  | 3245067710227 | Тариф
771023 | G Life Кнопка IP44 | Luxe | 572 | Pro 21 / Galea электроустановочное оборудование | PL2 | 10 | ШТ | Под заказ | сертифицировано | 598.76 | 706.54 | 706.54 |  |  | 3245067710234 | Тариф
771024 | G.Life Промеж.перекл.IP44 | Luxe | 572 | Pro 21 / Galea электроустановочное оборудование | PL2 | 10 | ШТ | Под заказ | сертифицировано | 1389.96 | 1640.15 | 1640.15 |  |  | 3245067710241 | Тариф
771025 | G LifeЛ.п.дв.роз.колонки,white | Luxe | 572 | Pro 21 / Galea электроустановочное оборудование | PL2 | 10 | ШТ | Под заказ | не подлежит сертификации | 278.66 | 328.82 | 328.82 |  |  | 3245067710258 | Тариф
771027 | GL Розетка нем.ст.IP44 авт.кл. | General family | 572 | Pro 21 / Galea электроустановочное оборудование | PL2 | 10 | ШТ | Под заказ | сертифицировано | 577.75 | 681.75 | 681.75 |  | Дата запуска - 05.05.2014 | 3245067710272 | Тариф
771028 | Розетка IP44 ЗащШтор Крышк Бел | Luxe | 572 | Pro 21 / Galea электроустановочное оборудование | PL2 | 1 | ШТ | Под заказ | сертифицировано | 2341.7 | 2763.21 | 2763.21 |  |  | 3245067710289 | Тариф
771029 | G Life Р.2К+З c бл,MAGIC RED | Luxe | 572 | Pro 21 / Galea электроустановочное оборудование | PL2 | 10 | ШТ | Под заказ | сертифицировано | 899.13 | 1060.97 | 1060.97 |  |  | 3245067710296 | Тариф
771030 | G.Life Роз. 2х2К+З, white | Luxe | 572 | Pro 21 / Galea электроустановочное оборудование | PL2 | 5 | ШТ | На складе | сертифицировано | 534.61 | 630.84 | 630.84 |  |  | 3245067710302 | Тариф
771031 | GL Р.2х2К+Знем.с.шт.whitePRO21 | Luxe | 572 | Pro 21 / Galea электроустановочное оборудование | PL2 | 5 | ШТ | Под заказ | сертифицировано | 833.96 | 984.07 | 984.07 |  |  | 3245067710319 | Тариф
771032 | G Life Л.п. д/роз. 2х2К white | Luxe | 572 | Pro 21 / Galea электроустановочное оборудование | PL2 | 5 | ШТ | Под заказ | не подлежит сертификации | 267.46 | 315.6 | 315.6 |  |  | 3245067710326 | Тариф
771033 | GL Р.2х2К+Зшт.ав.кл.whitePRO21 | Luxe | 572 | Pro 21 / Galea электроустановочное оборудование | PL2 | 5 | ШТ | Под заказ | сертифицировано | 941.92 | 1111.47 | 1111.47 |  |  | 3245067710333 | Тариф
771034 | G Life Л.п. д/вкл. с инд white | Luxe | 572 | Pro 21 / Galea электроустановочное оборудование | PL2 | 10 | ШТ | На складе | не подлежит сертификации | 293.57 | 346.41 | 346.41 |  |  | 3245067710340 | Тариф
771035 | Galea Лиц.п.д/роз.2К+З фр.ст. | Luxe | 572 | Pro 21 / Galea электроустановочное оборудование | PL2 | 5 | ШТ | Под заказ | не подлежит сертификации | 259.1 | 305.74 | 305.74 |  |  | 3245067710357 | Тариф
771039 | GL Роз. 2К+З, бел.моноблок | Luxe | 572 | Pro 21 / Galea электроустановочное оборудование | PL2 | 10 | ШТ | Под заказ | сертифицировано | 459.75 | 542.51 | 542.51 |  |  | 3245067710395 | Тариф
771040 | Gal.Р.2К+Змонобл.нем.с.авт.wh. | Luxe | 572 | Pro 21 / Galea электроустановочное оборудование | PL2 | 10 | ШТ | Под заказ | сертифицировано | 470.96 | 555.73 | 555.73 |  |  | 3245067710401 | Тариф
771042 | Gal.Лиц.пан.д/тел роз.TАЕ | Luxe | 572 | Pro 21 / Galea электроустановочное оборудование | PL2 | 10 | ШТ | Под заказ | не подлежит сертификации | 426.98 | 503.84 | 503.84 |  |  | 3245067710425 | Тариф
771044 | GL Роз.2К+З, защ.шт.зел.свет. | Luxe | 572 | Pro 21 / Galea электроустановочное оборудование | PL2 | 10 | ШТ | Под заказ | сертифицировано | 1095.28 | 1292.43 | 1292.43 |  |  | 3245067710449 | Тариф
771045 | GL Роз.2К+З,защ.шт.оран.свет. | Luxe | 572 | Pro 21 / Galea электроустановочное оборудование | PL2 | 10 | ШТ | Под заказ | сертифицировано | 1095.28 | 1292.43 | 1292.43 |  |  | 3245067710456 | Тариф
771046 | GL Роз.2К+З, защ. шт. кр.свет. | Luxe | 572 | Pro 21 / Galea электроустановочное оборудование | PL2 | 10 | ШТ | Под заказ | сертифицировано | 1115.57 | 1316.37 | 1316.37 |  |  | 3245067710463 | Тариф
771047 | GL Роз.2К+З, защ.шт.желт.свет. | Luxe | 572 | Pro 21 / Galea электроустановочное оборудование | PL2 | 10 | ШТ | Под заказ | сертифицировано | 1216.98 | 1436.04 | 1436.04 |  |  | 3245067710470 | Тариф
771048 | GL Роз.2К+З с подсв. | Luxe | 572 | Pro 21 / Galea электроустановочное оборудование | PL2 | 10 | ШТ | Под заказ | сертифицировано | 1205.5 | 1422.49 | 1422.49 |  |  | 3245067710487 | Тариф
771049 | GL Л.п. д.центр.бл.,white+ад | Luxe | 572 | Pro 21 / Galea электроустановочное оборудование | PL2 | 1 | ШТ | Под заказ | не подлежит сертификации | 435.03 | 513.34 | 513.34 |  |  | 3245067710494 | Тариф
771050 | GL Л.п. д. рег. гр.,white+ад | Luxe | 572 | Pro 21 / Galea электроустановочное оборудование | PL2 | 1 | ШТ | Под заказ | не подлежит сертификации | 420.91 | 496.67 | 496.67 |  |  | 3245067710500 | Тариф
771051 | GL Л.п д.сис.зв.тр.,white+ад | Luxe | 572 | Pro 21 / Galea электроустановочное оборудование | PL2 | 1 | ШТ | Под заказ | не подлежит сертификации | 437.35 | 516.07 | 516.07 |  |  | 3245067710517 | Тариф
771056 | Светоуказатель Лестн Бел | Luxe | 572 | Pro 21 / Galea электроустановочное оборудование | PL2 | 1 | ШТ | Под заказ | сертифицировано | 2542.49 | 3000.14 | 3000.14 |  |  | 3245067710562 | Тариф
771058 | Gal.Лиц.пан.д/роз. VDI кат.5Е | Luxe | 572 | Pro 21 / Galea электроустановочное оборудование | PL2 | 10 | ШТ | Под заказ | не подлежит сертификации | 665.52 | 785.31 | 785.31 |  |  | 3245067710586 | Тариф
771062 | GLРоз.2К+З,white лиц. пан. | Luxe | 572 | Pro 21 / Galea электроустановочное оборудование | PL2 | 10 | ШТ | Под заказ | сертифицировано | 407.44 | 480.78 | 480.78 |  |  | 3245067710623 | Тариф
771063 | GLРоз.2К+З,white шт.лиц. пан. | Luxe | 572 | Pro 21 / Galea электроустановочное оборудование | PL2 | 10 | ШТ | Под заказ | сертифицировано | 496.53 | 585.91 | 585.91 |  |  | 3245067710630 | Тариф
771064 | GLРоз.2К+З,white шт.л.п.,с кр. | Luxe | 572 | Pro 21 / Galea электроустановочное оборудование | PL2 | 10 | ШТ | Под заказ | сертифицировано | 593.81 | 700.7 | 700.7 |  |  | 3245067710647 | Тариф
771065 | Лицевая панель Рольст Белая | Luxe | 208 | Программируемые механизмы управления приводами | PL3 | 1 | ШТ | Под заказ | не подлежит сертификации | 625.75 | 738.39 | 738.39 |  |  | 3245067710654 | Тариф
771067 | Адаптер 45x45мм Бел | Luxe | 572 | Pro 21 / Galea электроустановочное оборудование | PL2 | 1 | ШТ | Под заказ | не подлежит сертификации | 433.36 | 511.36 | 511.36 |  |  | 3245067710678 | Тариф
771068 | GL Л.п. д.пов.светор.white | Luxe | 572 | Pro 21 / Galea электроустановочное оборудование | PL2 | 1 | ШТ | На складе | не подлежит сертификации | 434.89 | 513.17 | 513.17 |  |  | 3245067710685 | Тариф
771069 | GL Л.п.свет.Inone300Вт.,white | Luxe | 207 | Программируемые механизмы управления освещением | PL3 | 1 | ШТ | Под заказ | не подлежит сертификации | 462.64 | 545.92 | 545.92 |  |  | 3245067710692 | Тариф
771070 | Клавиша ДвойнВыкл Инд Белая | Luxe | 207 | Программируемые механизмы управления освещением | PL3 | 1 | ШТ | Под заказ | не подлежит сертификации | 750.52 | 885.61 | 885.61 |  |  | 3245067710708 | Тариф
771071 | Клавиша ОдВыкл Инд Бел | Luxe | 207 | Программируемые механизмы управления освещением | PL3 | 1 | ШТ | Под заказ | не подлежит сертификации | 493.76 | 582.64 | 582.64 |  |  | 3245067710715 | Тариф
771072 | G.Life Л.п. TV-RD white | Luxe | 572 | Pro 21 / Galea электроустановочное оборудование | PL2 | 10 | ШТ | Под заказ | не подлежит сертификации | 278.66 | 328.82 | 328.82 |  |  | 3245067710722 | Тариф
771073 | G.Life Л.п. TV-RD-SAT white | Luxe | 572 | Pro 21 / Galea электроустановочное оборудование | PL2 | 10 | ШТ | На складе | не подлежит сертификации | 278.66 | 328.82 | 328.82 |  |  | 3245067710739 | Тариф
771074 | Панель лицевая Выкл карт Бел | Luxe | 572 | Pro 21 / Galea электроустановочное оборудование | PL2 | 10 | ШТ | Под заказ | не подлежит сертификации | 2026.34 | 2391.08 | 2391.08 |  |  | 3245067710746 | Тариф
771079 | GL Л.п.д.дв.вкл. с инд white | Luxe | 572 | Pro 21 / Galea электроустановочное оборудование | PL2 | 10 | ШТ | На складе | не подлежит сертификации | 387.05 | 456.72 | 456.72 |  |  | 3245067710791 | Тариф
771086 | IN ONE - Л.П. д/диммера станд. white | Luxe | 572 | Pro 21 / Galea электроустановочное оборудование | PL2 | 1 | ШТ | На складе | не подлежит сертификации | 443.09 | 522.85 | 522.85 |  |  | 3245067710869 | Тариф
771087 | IN ONE - Л.П. д/детектора движ. white | Luxe | 207 | Программируемые механизмы управления освещением | PL3 | 1 | ШТ | На складе | не подлежит сертификации | 1082.29 | 1277.1 | 1277.1 |  |  | 3245067710876 | Тариф
771088 | GL Л. п. 45х45 white | Luxe | 572 | Pro 21 / Galea электроустановочное оборудование | PL2 | 1 | ШТ | На складе | не подлежит сертификации | 288 | 339.84 | 339.84 |  |  | 3245067710883 | Тариф
771089 | G.LifeСпец.Л.п.TV-RD-SAT,white | Luxe | 572 | Pro 21 / Galea электроустановочное оборудование | PL2 | 10 | ШТ | Под заказ | не подлежит сертификации | 435.03 | 513.34 | 513.34 |  |  | 3245067710890 | Тариф
771090 | Клавиша СвРег Инд Бел | Luxe | 207 | Программируемые механизмы управления освещением | PL3 | 1 | ШТ | Под заказ | не подлежит сертификации | 1046.79 | 1235.21 | 1235.21 |  |  | 3245067710906 | Тариф
771091 | IN ONE - выклю. Двойной white | Luxe | 207 | Программируемые механизмы управления освещением | PL3 | 1 | ШТ | Под заказ | не подлежит сертификации | 746.36 | 880.7 | 880.7 |  |  | 3245067710913 | Тариф
771092 | IN ONE - выключатель white | Luxe | 207 | Программируемые механизмы управления освещением | PL3 | 1 | ШТ | Под заказ | не подлежит сертификации | 524.58 | 619 | 619 |  |  | 3245067710920 | Тариф
771093 | IN ONE - сценарн. выкл. White | Luxe | 209 | Программируемые механизмы управления сценариями | PL3 | 1 | ШТ | Под заказ | не подлежит сертификации | 1228.25 | 1449.34 | 1449.34 |  |  | 3245067710937 | Тариф
771094 | Термостат с диспл PLC Белый | Luxe | 206 | Программируемые механизмы управления температурой | PL3 | 1 | ШТ | Под заказ | сертифицировано | 33058.57 | 39009.11 | 39009.11 |  |  | 3245067710944 | Тариф
771096 | G.LifeКор.накл. 1 п.гор.white | Luxe | 572 | Pro 21 / Galea электроустановочное оборудование | PL2 | 10 | ШТ | На складе | не подлежит сертификации | 414.23 | 488.79 | 488.79 |  |  | 3245067710968 | Тариф
771097 | G.LifeКор.накл. 2 п.гор.white | Luxe | 572 | Pro 21 / Galea электроустановочное оборудование | PL2 | 5 | ШТ | Под заказ | не подлежит сертификации | 773.25 | 912.44 | 912.44 |  |  | 3245067710975 | Тариф
771098 | G.LifeКор.накл. 3 п.гор.white | Luxe | 572 | Pro 21 / Galea электроустановочное оборудование | PL2 | 10 | ШТ | Под заказ | не подлежит сертификации | 1132.3 | 1336.11 | 1336.11 |  |  | 3245067710982 | Тариф
771099 | G.LifeЛиц.пан.д/адаптера 50х50 | Luxe | 572 | Pro 21 / Galea электроустановочное оборудование | PL2 | 10 | ШТ | Под заказ | не подлежит сертификации | 298.9 | 352.7 | 352.7 |  |  | 3245067710999 | Тариф
771101 | G.LifeЛиц.пан.д/1 кл.выкл.EIB | Luxe | 572 | Pro 21 / Galea электроустановочное оборудование | PL2 | 1 | ШТ | Под заказ | не подлежит сертификации | 5729.52 | 6760.83 | 6760.83 |  |  | 3245067711019 | Тариф
771103 | G.L.Л.п.д/2 кл.выкл.EIBмногоф. | Luxe | 572 | Pro 21 / Galea электроустановочное оборудование | PL2 | 1 | ШТ | Под заказ | не подлежит сертификации | 9617.72 | 11348.91 | 11348.91 |  |  | 3245067711033 | Тариф
771112 | G.L.Л.п.д/кн.на 2нап.EIB DR.B | Luxe | 572 | Pro 21 / Galea электроустановочное оборудование | PL2 | 1 | ШТ | Под заказ | не подлежит сертификации | 8695.52 | 10260.71 | 10260.71 |  |  | 3245067711125 | Тариф
771113 | GL ЛПд/кн.на2напEIBмногоф.DR.B | Luxe | 572 | Pro 21 / Galea электроустановочное оборудование | PL2 | 1 | ШТ | Под заказ | не подлежит сертификации | 12991.75 | 15330.27 | 15330.27 |  |  | 3245067711132 | Тариф
771114 | G.L.Л.п.д/кн.на 4нап.EIB DR.B | Luxe | 572 | Pro 21 / Galea электроустановочное оборудование | PL2 | 1 | ШТ | Под заказ | не подлежит сертификации | 13734.12 | 16206.26 | 16206.26 |  |  | 3245067711149 | Тариф
771115 | GL ЛПд/кн.на4напEIBмногоф.DR.B | Luxe | 572 | Pro 21 / Galea электроустановочное оборудование | PL2 | 1 | ШТ | Под заказ | не подлежит сертификации | 18559.63 | 21900.36 | 21900.36 |  |  | 3245067711156 | Тариф
771121 | G.L.Л.п.д/кн.на 1нап.EIB ALUM | Luxe | 572 | Pro 21 / Galea электроустановочное оборудование | PL2 | 1 | ШТ | Под заказ | не подлежит сертификации | 7423.83 | 8760.12 | 8760.12 |  |  | 3245067711217 | Тариф
771122 | G.L.Л.п.д/кн.на 2нап.EIB ALUM | Luxe | 572 | Pro 21 / Galea электроустановочное оборудование | PL2 | 1 | ШТ | Под заказ | не подлежит сертификации | 8537.42 | 10074.16 | 10074.16 |  |  | 3245067711224 | Тариф
771123 | GL ЛПд/кн.на2напEIBмногоф.ALUM | Luxe | 572 | Pro 21 / Galea электроустановочное оборудование | PL2 | 1 | ШТ | Под заказ | не подлежит сертификации | 12991.75 | 15330.27 | 15330.27 |  |  | 3245067711231 | Тариф
771124 | G.L.Л.п.д/кн.на 4нап.EIB ALUM | Luxe | 572 | Pro 21 / Galea электроустановочное оборудование | PL2 | 1 | ШТ | Под заказ | не подлежит сертификации | 13734.12 | 16206.26 | 16206.26 |  |  | 3245067711248 | Тариф
771125 | GL ЛПд/кн.на4напEIBмногоф.ALUM | Luxe | 572 | Pro 21 / Galea электроустановочное оборудование | PL2 | 1 | ШТ | Под заказ | не подлежит сертификации | 18559.63 | 21900.36 | 21900.36 |  |  | 3245067711255 | Тариф
771126 | G.L.Л.п.д/кн.на 8нап.EIB ALUM | Luxe | 572 | Pro 21 / Galea электроустановочное оборудование | PL2 | 1 | ШТ | Под заказ | не подлежит сертификации | 21839.08 | 25770.11 | 25770.11 |  |  | 3245067711262 | Тариф
771131 | G.L.Л.п.д/кн.на 1нап.EIB TIT | Luxe | 572 | Pro 21 / Galea электроустановочное оборудование | PL2 | 1 | ШТ | Под заказ | не подлежит сертификации | 7423.83 | 8760.12 | 8760.12 |  |  | 3245067711316 | Тариф
771132 | G.L.Л.п.д/кн.на 2нап.EIB TIT | Luxe | 572 | Pro 21 / Galea электроустановочное оборудование | PL2 | 1 | ШТ | Под заказ | не подлежит сертификации | 8537.42 | 10074.16 | 10074.16 |  |  | 3245067711323 | Тариф
771133 | GL ЛПд/кн.на2напEIBмногоф.TIT | Luxe | 572 | Pro 21 / Galea электроустановочное оборудование | PL2 | 1 | ШТ | Под заказ | не подлежит сертификации | 12991.75 | 15330.27 | 15330.27 |  |  | 3245067711330 | Тариф
771134 | G.L.Л.п.д/кн.на 4нап.EIB TIT | Luxe | 572 | Pro 21 / Galea электроустановочное оборудование | PL2 | 1 | ШТ | Под заказ | не подлежит сертификации | 13734.12 | 16206.26 | 16206.26 |  |  | 3245067711347 | Тариф
771135 | GL ЛПд/кн.на4напEIBмногоф.TIT | Luxe | 572 | Pro 21 / Galea электроустановочное оборудование | PL2 | 1 | ШТ | Под заказ | не подлежит сертификации | 18559.63 | 21900.36 | 21900.36 |  |  | 3245067711354 | Тариф
771136 | G.L.Л.п.д/кн.на 8нап.EIB TIT | Luxe | 572 | Pro 21 / Galea электроустановочное оборудование | PL2 | 1 | ШТ | Под заказ | не подлежит сертификации | 21839.08 | 25770.11 | 25770.11 |  |  | 3245067711361 | Тариф
771141 | G.L.Л.п.д/кн.на 1нап.EIB PEARL | Luxe | 572 | Pro 21 / Galea электроустановочное оборудование | PL2 | 1 | ШТ | Под заказ | не подлежит сертификации | 6540.06 | 7717.27 | 7717.27 |  |  | 3245067711415 | Тариф
771144 | G.L.Л.п.д/кн.на 4нап.EIB PEARL | Luxe | 572 | Pro 21 / Galea электроустановочное оборудование | PL2 | 1 | ШТ | Под заказ | не подлежит сертификации | 11445.13 | 13505.25 | 13505.25 |  |  | 3245067711446 | Тариф
771145 | GLЛПд/кн.на4напEIBмногоф.PEARL | Luxe | 572 | Pro 21 / Galea электроустановочное оборудование | PL2 | 1 | ШТ | Под заказ | не подлежит сертификации | 15466.34 | 18250.28 | 18250.28 |  |  | 3245067711453 | Тариф
771146 | G.L.Л.п.д/кн.на 8нап.EIB PEARL | Luxe | 572 | Pro 21 / Galea электроустановочное оборудование | PL2 | 1 | ШТ | Под заказ | не подлежит сертификации | 18559.63 | 21900.36 | 21900.36 |  |  | 3245067711460 | Тариф
771147 | G.L.Лиц.панель д/тел роз. TDO | Luxe | 572 | Pro 21 / Galea электроустановочное оборудование | PL2 | 10 | ШТ | Под заказ | не подлежит сертификации | 435.43 | 513.81 | 513.81 |  |  | 3245067711477 | Тариф
771166 | G.L.Л.п.Светор.пов.с подсв.WH. | Luxe | 572 | Pro 21 / Galea электроустановочное оборудование | PL2 | 1 | ШТ | Под заказ | не подлежит сертификации | 546.52 | 644.89 | 644.89 |  |  | 3245067711668 | Тариф
771167 | G.L.ЛП Светор.пов.с подсв.D.BR. | Luxe | 572 | Pro 21 / Galea электроустановочное оборудование | PL2 | 1 | ШТ | Под заказ | не подлежит сертификации | 891.9 | 1052.44 | 1052.44 |  |  | 3245067711675 | Тариф
771168 | G.L.Л.п. Светор.пов.с подсв.AL. | Luxe | 572 | Pro 21 / Galea электроустановочное оборудование | PL2 | 1 | ШТ | Под заказ | не подлежит сертификации | 891.9 | 1052.44 | 1052.44 |  |  | 3245067711682 | Тариф
771169 | G.L.Л.п.Светор.пов.с подсв.TIT | Luxe | 572 | Pro 21 / Galea электроустановочное оборудование | PL2 | 1 | ШТ | Под заказ | не подлежит сертификации | 891.9 | 1052.44 | 1052.44 |  |  | 3245067711699 | Тариф
771170 | GL ЛП Светор.пов.с подсв.PEARL | Luxe | 572 | Pro 21 / Galea электроустановочное оборудование | PL2 | 1 | ШТ | Под заказ | не подлежит сертификации | 757.96 | 894.39 | 894.39 |  |  | 3245067711705 | Тариф
771176 | GL ЛП выкл. рольставень белая | General family | 572 | Pro 21 / Galea электроустановочное оборудование | PL2 | 10 | ШТ | Под заказ | не подлежит сертификации | 1695.99 | 2001.27 | 2001.27 |  |  |  | Тариф
771177 | GL ЛП выкл. рольставень бронза | General family | 572 | Pro 21 / Galea электроустановочное оборудование | PL2 | 10 | ШТ | Под заказ | не подлежит сертификации | 1254.52 | 1480.33 | 1480.33 |  |  |  | Тариф
771178 | GL ЛП выкл. рольставень алюм. | General family | 572 | Pro 21 / Galea электроустановочное оборудование | PL2 | 10 | ШТ | Под заказ | не подлежит сертификации | 1118.16 | 1319.43 | 1319.43 |  |  |  | Тариф
771179 | GL ЛП выкл. рольставень титан | General family | 572 | Pro 21 / Galea электроустановочное оборудование | PL2 | 10 | ШТ | Под заказ | не подлежит сертификации | 739.76 | 872.92 | 872.92 |  |  |  | Тариф
771180 | GL ЛП выкл. рольставень pearl | General family | 572 | Pro 21 / Galea электроустановочное оборудование | PL2 | 10 | ШТ | Под заказ | не подлежит сертификации | 857.37 | 1011.7 | 1011.7 |  |  |  | Тариф
771200 | G.LifeЛ.п.пр.роз.колонки,D.BR. | Luxe | 572 | Pro 21 / Galea электроустановочное оборудование | PL2 | 1 | ШТ | На складе | не подлежит сертификации | 486.88 | 574.52 | 574.52 |  |  | 3245067712009 | Тариф
771201 | Рамка 1п Dark Bronze GL | Luxe | 572 | Pro 21 / Galea электроустановочное оборудование | PL2 | 5 | ШТ | На складе | не подлежит сертификации | 365.76 | 431.6 | 431.6 |  |  | 3245067712016 | Тариф
771202 | Рамка 2п гор Dark Bronze GL | Luxe | 572 | Pro 21 / Galea электроустановочное оборудование | PL2 | 2 | ШТ | На складе | не подлежит сертификации | 695.99 | 821.27 | 821.27 |  |  | 3245067712023 | Тариф
771203 | Рамка 3п гор Dark Bronze GL | Luxe | 572 | Pro 21 / Galea электроустановочное оборудование | PL2 | 2 | ШТ | На складе | не подлежит сертификации | 1117.65 | 1318.83 | 1318.83 |  |  | 3245067712030 | Тариф
771204 | Рамка 4п гор Dark Bronze GL | Luxe | 572 | Pro 21 / Galea электроустановочное оборудование | PL2 | 1 | ШТ | На складе | не подлежит сертификации | 1818.69 | 2146.05 | 2146.05 |  |  | 3245067712047 | Тариф
771205 | Рамка 5п гор Dark Bronze GL | Luxe | 572 | Pro 21 / Galea электроустановочное оборудование | PL2 | 1 | ШТ | На складе | не подлежит сертификации | 2328.4 | 2747.51 | 2747.51 |  |  | 3245067712054 | Тариф
771206 | Рамка 2п вер Dark Bronze GL | Luxe | 572 | Pro 21 / Galea электроустановочное оборудование | PL2 | 2 | ШТ | На складе | не подлежит сертификации | 695.99 | 821.27 | 821.27 |  |  | 3245067712061 | Тариф
771207 | Рамка 3п вер Dark Bronze GL | Luxe | 572 | Pro 21 / Galea электроустановочное оборудование | PL2 | 2 | ШТ | На складе | не подлежит сертификации | 1117.65 | 1318.83 | 1318.83 |  |  | 3245067712078 | Тариф
771208 | Рамка 4п вер Dark Bronze GL | Luxe | 572 | Pro 21 / Galea электроустановочное оборудование | PL2 | 1 | ШТ | На складе | не подлежит сертификации | 1818.69 | 2146.05 | 2146.05 |  |  | 3245067712085 | Тариф
771209 | Рамка 5п вер Dark Bronze GL | Luxe | 572 | Pro 21 / Galea электроустановочное оборудование | PL2 | 1 | ШТ | Под заказ | не подлежит сертификации | 2328.4 | 2747.51 | 2747.51 |  |  | 3245067712092 | Тариф
771210 | G.Life Л. п. выкл. D.BRONZE | Luxe | 572 | Pro 21 / Galea электроустановочное оборудование | PL2 | 10 | ШТ | На складе | не подлежит сертификации | 229.86 | 271.23 | 271.23 |  |  | 3245067712108 | Тариф
771211 | G.Life Л.п. выкл. с инд. D.BR. | Luxe | 572 | Pro 21 / Galea электроустановочное оборудование | PL2 | 1 | ШТ | Под заказ | не подлежит сертификации | 489.65 | 577.79 | 577.79 |  |  | 3245067712115 | Тариф
771212 | G.LifeЛ.п.д.дв.выкл.D. BR. | Luxe | 572 | Pro 21 / Galea электроустановочное оборудование | PL2 | 10 | ШТ | На складе | не подлежит сертификации | 344.24 | 406.2 | 406.2 |  |  | 3245067712122 | Тариф
771214 | G.LifeКлав.дв.д.упр.рольст. | Luxe | 572 | Pro 21 / Galea электроустановочное оборудование | PL2 | 1 | ШТ | На складе | не подлежит сертификации | 607.6 | 716.97 | 716.97 |  |  | 3245067712146 | Тариф
771215 | G.LifeКлав.д. двухп. выкл. | Luxe | 572 | Pro 21 / Galea электроустановочное оборудование | PL2 | 1 | ШТ | Под заказ | не подлежит сертификации | 439.3 | 518.37 | 518.37 |  |  | 3245067712153 | Тариф
771217 | G.Life Кноп.с/этикеткой d.br. | Luxe | 572 | Pro 21 / Galea электроустановочное оборудование | PL2 | 1 | ШТ | Под заказ | не подлежит сертификации | 898.73 | 1060.5 | 1060.5 |  |  | 3245067712177 | Тариф
771218 | G.LifeКлав.д.двухп.выкл.с инд. | Luxe | 572 | Pro 21 / Galea электроустановочное оборудование | PL2 | 1 | ШТ | Под заказ | не подлежит сертификации | 843.57 | 995.41 | 995.41 |  |  | 3245067712184 | Тариф
771219 | G.Life Лиц.п.универс.46,5D.BR. | Luxe | 572 | Pro 21 / Galea электроустановочное оборудование | PL2 | 10 | ШТ | На складе | не подлежит сертификации | 252.8 | 298.3 | 298.3 |  |  | 3245067712191 | Тариф
771220 | Панель лицев роз 2К+З DBR GL | Luxe | 572 | Pro 21 / Galea электроустановочное оборудование | PL2 | 10 | ШТ | На складе | не подлежит сертификации | 216.4 | 255.35 | 255.35 |  |  | 3245067712207 | Тариф
771221 | G.Life Лиц. п.роз. 2К+З,шт | Luxe | 572 | Pro 21 / Galea электроустановочное оборудование | PL2 | 1 | ШТ | На складе | не подлежит сертификации | 362.41 | 427.64 | 427.64 |  |  | 3245067712214 | Тариф
771222 | G.Life Л.п. д.роз. 2К+З,шт,кр. | Luxe | 572 | Pro 21 / Galea электроустановочное оборудование | PL2 | 1 | ШТ | На складе | не подлежит сертификации | 500.01 | 590.01 | 590.01 |  |  | 3245067712221 | Тариф
771224 | G.L.Р.2К+Зс мех.выт.+л.п.D.BR. | Luxe | 572 | Pro 21 / Galea электроустановочное оборудование | PL2 | 5 | ШТ | Под заказ | сертифицировано | 915.58 | 1080.38 | 1080.38 |  |  | 3245067712245 | Тариф
771225 | G.Life Л.п.дв.роз.колонки,D.BR | Luxe | 572 | Pro 21 / Galea электроустановочное оборудование | PL2 | 1 | ШТ | Под заказ | не подлежит сертификации | 486.88 | 574.52 | 574.52 |  |  | 3245067712252 | Тариф
771226 | G.Life Л. п. роз. 2К d. bronze | Luxe | 572 | Pro 21 / Galea электроустановочное оборудование | PL2 | 10 | ШТ | Под заказ | не подлежит сертификации | 213.38 | 251.79 | 251.79 |  |  | 3245067712269 | Тариф
771227 | G.L.Лиц.п.д/роз.2К+З фр.D.BR. | Luxe | 572 | Pro 21 / Galea электроустановочное оборудование | PL2 | 10 | ШТ | Под заказ | не подлежит сертификации | 131.54 | 155.22 | 155.22 |  |  | 3245067712276 | Тариф
771228 | Gal.Л.п.д/роз.2К+З шт.фр.D.BR. | Luxe | 572 | Pro 21 / Galea электроустановочное оборудование | PL2 | 10 | ШТ | Под заказ | не подлежит сертификации | 151.82 | 179.15 | 179.15 |  |  | 3245067712283 | Тариф
771230 | G.Life Роз. 2х2К+З,DARK BRONZE | Luxe | 572 | Pro 21 / Galea электроустановочное оборудование | PL2 | 5 | ШТ | На складе | сертифицировано | 799.55 | 943.47 | 943.47 |  |  | 3245067712306 | Тариф
771231 | G.Life Роз.2х2К+З, D. br. Шт. | Luxe | 572 | Pro 21 / Galea электроустановочное оборудование | PL2 | 5 | ШТ | Под заказ | сертифицировано | 1272.33 | 1501.35 | 1501.35 |  |  | 3245067712313 | Тариф
771232 | G.Life Л.п. д/роз. 2х2К DR.BR. | Luxe | 572 | Pro 21 / Galea электроустановочное оборудование | PL2 | 5 | ШТ | Под заказ | не подлежит сертификации | 535.41 | 631.78 | 631.78 |  |  | 3245067712320 | Тариф
771233 | G.Life Р.2х2К+З,D.BR.шт.авт. | Luxe | 572 | Pro 21 / Galea электроустановочное оборудование | PL2 | 5 | ШТ | Под заказ | сертифицировано | 1387.86 | 1637.67 | 1637.67 |  |  | 3245067712337 | Тариф
771234 | G.Life Л.п. д.вкл.с инд d.br. | Luxe | 572 | Pro 21 / Galea электроустановочное оборудование | PL2 | 1 | ШТ | На складе | не подлежит сертификации | 480.72 | 567.25 | 567.25 |  |  | 3245067712344 | Тариф
771235 | Лиц. панель для роз. 2х2К,фр. | Luxe | 572 | Pro 21 / Galea электроустановочное оборудование | PL2 | 5 | ШТ | Под заказ | не подлежит сертификации | 439.74 | 518.89 | 518.89 |  |  | 3245067712351 | Тариф
771239 | G.Life Р.2К+З,D.BR.,монобл | Luxe | 572 | Pro 21 / Galea электроустановочное оборудование | PL2 | 10 | ШТ | Под заказ | сертифицировано | 620.14 | 731.77 | 731.77 |  |  | 3245067712399 | Тариф
771240 | G.L.Роз.2К+З монобл.авт.D.BR. | Luxe | 572 | Pro 21 / Galea электроустановочное оборудование | PL2 | 10 | ШТ | Под заказ | сертифицировано | 626.21 | 738.93 | 738.93 |  |  | 3245067712405 | Тариф
771241 | G.Life Л.п.д.авт.светоук.D.BR | Luxe | 572 | Pro 21 / Galea электроустановочное оборудование | PL2 | 1 | ШТ | Под заказ | не подлежит сертификации | 592.49 | 699.14 | 699.14 |  |  | 3245067712412 | Тариф
771242 | G.L.Лиц.п.д/тел роз. TАЕ D.BR. | Luxe | 572 | Pro 21 / Galea электроустановочное оборудование | PL2 | 10 | ШТ | Под заказ | не подлежит сертификации | 710.64 | 838.56 | 838.56 |  |  | 3245067712429 | Тариф
771243 | G.Life Л.пан.д/тех.сигн. | Luxe | 572 | Pro 21 / Galea электроустановочное оборудование | PL2 | 1 | ШТ | Под заказ | не подлежит сертификации | 2090.11 | 2466.33 | 2466.33 |  |  | 3245067712436 | Тариф
771244 | G.LifeКлав.с пикт.Лампа DR.BR. | Luxe | 572 | Pro 21 / Galea электроустановочное оборудование | PL2 | 10 | ШТ | Под заказ | не подлежит сертификации | 234.11 | 276.25 | 276.25 |  |  | 3245067712443 | Тариф
771246 | G.LifeКлав.с пикт.ЗвонокDR.BR. | Luxe | 572 | Pro 21 / Galea электроустановочное оборудование | PL2 | 10 | ШТ | Под заказ | не подлежит сертификации | 239.55 | 282.67 | 282.67 |  |  | 3245067712467 | Тариф
771247 | G.L.Лиц.п.д/тел роз. TDO D.BR. | Luxe | 572 | Pro 21 / Galea электроустановочное оборудование | PL2 | 10 | ШТ | Под заказ | не подлежит сертификации | 710.64 | 838.56 | 838.56 |  |  | 3245067712474 | Тариф
771248 | GL Кл.прос.с пикт.'Лест.'D.BR. | Luxe | 572 | Pro 21 / Galea электроустановочное оборудование | PL2 | 10 | ШТ | Под заказ | не подлежит сертификации | 228.32 | 269.42 | 269.42 |  |  | 3245067712481 | Тариф
771249 | G.L.Л.п.д/зв.тр.D.BR цен.бл.+ад | Luxe | 572 | Pro 21 / Galea электроустановочное оборудование | PL2 | 1 | ШТ | Под заказ | не подлежит сертификации | 710.64 | 838.56 | 838.56 |  |  | 3245067712498 | Тариф
771250 | G.L.Л.п.д/зв.тр.D.BR LCD+ад. | Luxe | 572 | Pro 21 / Galea электроустановочное оборудование | PL2 | 1 | ШТ | Под заказ | не подлежит сертификации | 700.53 | 826.63 | 826.63 |  |  | 3245067712504 | Тариф
771251 | G.L.Л.п.д/зв.тр.D.BR FM-тюн.+ад | Luxe | 572 | Pro 21 / Galea электроустановочное оборудование | PL2 | 1 | ШТ | Под заказ | не подлежит сертификации | 714.41 | 843 | 843 |  |  | 3245067712511 | Тариф
771253 | G.LifeЛ.п.д/эл.термостатаD.BR | Luxe | 572 | Pro 21 / Galea электроустановочное оборудование | PL2 | 1 | ШТ | Под заказ | не подлежит сертификации | 1069.82 | 1262.39 | 1262.39 |  |  | 3245067712535 | Тариф
771254 | G.L.Л.п.д/выкл.с кл.-карт.D.BR | Luxe | 572 | Pro 21 / Galea электроустановочное оборудование | PL2 | 1 | ШТ | Под заказ | не подлежит сертификации | 518.26 | 611.55 | 611.55 |  |  | 3245067712542 | Тариф
771256 | Светоуказатель Лестн Dbronz | Luxe | 572 | Pro 21 / Galea электроустановочное оборудование | PL2 | 1 | ШТ | Под заказ | сертифицировано | 2542.49 | 3000.14 | 3000.14 |  |  | 3245067712566 | Тариф
771257 | G.L.Л.п.д/упр.вент/вык.зад.вр. | Luxe | 572 | Pro 21 / Galea электроустановочное оборудование | PL2 | 1 | ШТ | Под заказ | не подлежит сертификации | 798.51 | 942.24 | 942.24 |  |  | 3245067712573 | Тариф
771258 | Gal.Лиц.п.д/роз.VDIкат.5Е D.BR | Luxe | 572 | Pro 21 / Galea электроустановочное оборудование | PL2 | 1 | ШТ | Под заказ | не подлежит сертификации | 878.15 | 1036.22 | 1036.22 |  |  | 3245067712580 | Тариф
771259 | G.LifeЛ.п.д.светор.1000ВтD.BR | Luxe | 572 | Pro 21 / Galea электроустановочное оборудование | PL2 | 1 | ШТ | Под заказ | не подлежит сертификации | 2394.91 | 2825.99 | 2825.99 |  |  | 3245067712597 | Тариф
771260 | G.Life Л.п. светор. D. br. | Luxe | 572 | Pro 21 / Galea электроустановочное оборудование | PL2 | 1 | ШТ | Под заказ | не подлежит сертификации | 483.89 | 570.99 | 570.99 |  |  | 3245067712603 | Тариф
771261 | G.Life Л.п.д.упр-я рольст.D.BR | Luxe | 572 | Pro 21 / Galea электроустановочное оборудование | PL2 | 1 | ШТ | Под заказ | не подлежит сертификации | 997.89 | 1177.51 | 1177.51 |  |  | 3245067712610 | Тариф
771262 | GL Р.2К+З,D. BRONZE,л.п. | Luxe | 572 | Pro 21 / Galea электроустановочное оборудование | PL2 | 10 | ШТ | Под заказ | сертифицировано | 595.04 | 702.15 | 702.15 |  |  | 3245067712627 | Тариф
771263 | GL Р.2К+З,D. BR., шт.,лиц.пан. | Luxe | 572 | Pro 21 / Galea электроустановочное оборудование | PL2 | 10 | ШТ | Под заказ | сертифицировано | 650.19 | 767.22 | 767.22 |  |  | 3245067712634 | Тариф
771264 | GL Р.2К+З,DARK BR,шт.,с кр. | Luxe | 572 | Pro 21 / Galea электроустановочное оборудование | PL2 | 10 | ШТ | Под заказ | сертифицировано | 850.78 | 1003.92 | 1003.92 |  |  | 3245067712641 | Тариф
771265 | Лицевая панель Рольст DBronz | Luxe | 208 | Программируемые механизмы управления приводами | PL3 | 1 | ШТ | Под заказ | не подлежит сертификации | 1105.49 | 1304.48 | 1304.48 |  |  | 3245067712658 | Тариф
771266 | G.Life Л.п. д.роз.TVD. BR. | Luxe | 572 | Pro 21 / Galea электроустановочное оборудование | PL2 | 1 | ШТ | На складе | не подлежит сертификации | 288.67 | 340.63 | 340.63 |  |  | 3245067712665 | Тариф
771267 | Адаптер 45x45мм Dbronz | Luxe | 572 | Pro 21 / Galea электроустановочное оборудование | PL2 | 1 | ШТ | Под заказ | не подлежит сертификации | 771.69 | 910.59 | 910.59 |  |  | 3245067712672 | Тариф
771268 | G.Life Л. п. д.пов.светор.D.BR | Luxe | 572 | Pro 21 / Galea электроустановочное оборудование | PL2 | 1 | ШТ | На складе | не подлежит сертификации | 723.8 | 854.08 | 854.08 |  |  | 3245067712689 | Тариф
771269 | G.Life Л.п.св.Inone300Вт.D.BR | Luxe | 207 | Программируемые механизмы управления освещением | PL3 | 1 | ШТ | Под заказ | не подлежит сертификации | 747.87 | 882.49 | 882.49 |  |  | 3245067712696 | Тариф
771270 | Клавиша ДвВыкл Инд DBronz | Luxe | 207 | Программируемые механизмы управления освещением | PL3 | 1 | ШТ | Под заказ | не подлежит сертификации | 1678.83 | 1981.02 | 1981.02 |  |  | 3245067712702 | Тариф
771271 | Клавиша ОдВыкл Инд DBronz | Luxe | 207 | Программируемые механизмы управления освещением | PL3 | 1 | ШТ | Под заказ | не подлежит сертификации | 1051.68 | 1240.98 | 1240.98 |  |  | 3245067712719 | Тариф
771272 | G.Life Л.п. TV-RD DARK BRONZE | Luxe | 572 | Pro 21 / Galea электроустановочное оборудование | PL2 | 1 | ШТ | На складе | не подлежит сертификации | 482.41 | 569.24 | 569.24 |  |  | 3245067712726 | Тариф
771273 | G.Life Л.п. TV-RD-SAT D. BR. | Luxe | 572 | Pro 21 / Galea электроустановочное оборудование | PL2 | 1 | ШТ | На складе | не подлежит сертификации | 486.88 | 574.52 | 574.52 |  |  | 3245067712733 | Тариф
771274 | Панель лицевая Выкл карт Dbron | Luxe | 572 | Pro 21 / Galea электроустановочное оборудование | PL2 | 1 | ШТ | Под заказ | не подлежит сертификации | 2668.7 | 3149.07 | 3149.07 |  |  | 3245067712740 | Тариф
771275 | G.Life Л.п.д.телеф.и RJ D.BR. | Luxe | 572 | Pro 21 / Galea электроустановочное оборудование | PL2 | 1 | ШТ | На складе | не подлежит сертификации | 661.58 | 780.66 | 780.66 |  |  | 3245067712757 | Тариф
771276 | G.L.Л.п.д/роз.VDI вых.60°D.BR. | Luxe | 572 | Pro 21 / Galea электроустановочное оборудование | PL2 | 1 | ШТ | Под заказ | не подлежит сертификации | 768.74 | 907.11 | 907.11 |  |  | 3245067712764 | Тариф
771277 | G.L.Лиц.пан.д/предохр.D.BR. | Luxe | 572 | Pro 21 / Galea электроустановочное оборудование | PL2 | 10 | ШТ | Под заказ | не подлежит сертификации | 321.71 | 379.62 | 379.62 |  |  | 3245067712771 | Тариф
771278 | G.Life Заглушка D.BR. | Luxe | 572 | Pro 21 / Galea электроустановочное оборудование | PL2 | 1 | ШТ | На складе | не подлежит сертификации | 953.19 | 1124.76 | 1124.76 |  |  | 3245067712788 | Тариф
771279 | G.Life Л.п.д/дв.вкл.с индD.BR. | Luxe | 572 | Pro 21 / Galea электроустановочное оборудование | PL2 | 1 | ШТ | На складе | не подлежит сертификации | 634.88 | 749.16 | 749.16 |  |  | 3245067712795 | Тариф
771284 | G.Life Л.п. д.инф.Роз.D.BR | Luxe | 572 | Pro 21 / Galea электроустановочное оборудование | PL2 | 1 | ШТ | Под заказ | не подлежит сертификации | 711.87 | 840.01 | 840.01 |  |  | 3245067712849 | Тариф
771285 | G.Life Л.п.д.вывода каб.D.BR. | Luxe | 572 | Pro 21 / Galea электроустановочное оборудование | PL2 | 1 | ШТ | На складе | не подлежит сертификации | 396.71 | 468.12 | 468.12 |  |  | 3245067712856 | Тариф
771286 | IN ONE - диммер станд. D. br. | Luxe | 572 | Pro 21 / Galea электроустановочное оборудование | PL2 | 1 | ШТ | На складе | не подлежит сертификации | 737.45 | 870.19 | 870.19 |  |  | 3245067712863 | Тариф
771287 | IN ONE - детектор движ.D.BR. | Luxe | 207 | Программируемые механизмы управления освещением | PL3 | 1 | ШТ | На складе | не подлежит сертификации | 1766.27 | 2084.2 | 2084.2 |  |  | 3245067712870 | Тариф
771288 | G.Life Л.п. 45х45 D.BR | Luxe | 572 | Pro 21 / Galea электроустановочное оборудование | PL2 | 1 | ШТ | На складе | не подлежит сертификации | 479.36 | 565.64 | 565.64 |  |  | 3245067712887 | Тариф
771289 | G.L.Л.п.TV-RD-SAT,3 отв.,D.BR. | Luxe | 572 | Pro 21 / Galea электроустановочное оборудование | PL2 | 1 | ШТ | Под заказ | не подлежит сертификации | 723.8 | 854.08 | 854.08 |  |  | 3245067712894 | Тариф
771290 | Клавиша СвРег Инд DBronz | Luxe | 207 | Программируемые механизмы управления освещением | PL3 | 1 | ШТ | Под заказ | не подлежит сертификации | 1580.06 | 1864.47 | 1864.47 |  |  | 3245067712900 | Тариф
771291 | G.Life IN ONE -выкл. дв. D.br. | Luxe | 207 | Программируемые механизмы управления освещением | PL3 | 1 | ШТ | Под заказ | не подлежит сертификации | 1218.06 | 1437.31 | 1437.31 |  |  | 3245067712917 | Тариф
771292 | IN ONE - выключатель D.BR. | Luxe | 207 | Программируемые механизмы управления освещением | PL3 | 1 | ШТ | Под заказ | не подлежит сертификации | 823.97 | 972.28 | 972.28 |  |  | 3245067712924 | Тариф
771293 | IN ONE - сценарн. выключ.D.BR. | Luxe | 209 | Программируемые механизмы управления сценариями | PL3 | 1 | ШТ | Под заказ | не подлежит сертификации | 1967.38 | 2321.51 | 2321.51 |  |  | 3245067712931 | Тариф
771295 | G.Life Л. п. тел розRJ12,d.br | Luxe | 572 | Pro 21 / Galea электроустановочное оборудование | PL2 | 1 | ШТ | На складе | не подлежит сертификации | 262.04 | 309.21 | 309.21 |  |  | 3245067712955 | Тариф
771296 | G.L.Накладка к мех.D.BR.PRO21 | Luxe | 572 | Pro 21 / Galea электроустановочное оборудование | PL2 | 1 | ШТ | Под заказ | не подлежит сертификации | 1776.61 | 2096.4 | 2096.4 |  |  | 3245067712962 | Тариф
771299 | G.L.Л.п.д/адаптера 50х50 D.BR | Luxe | 572 | Pro 21 / Galea электроустановочное оборудование | PL2 | 1 | ШТ | Под заказ | не подлежит сертификации | 506.84 | 598.07 | 598.07 |  |  | 3245067712993 | Тариф
771300 | G.Life Л.п.пр.роз.колонки,alum | Luxe | 572 | Pro 21 / Galea электроустановочное оборудование | PL2 | 1 | ШТ | Под заказ | не подлежит сертификации | 486.88 | 574.52 | 574.52 |  |  | 3245067713006 | Тариф
771301 | Рамка 1п Aluminium GL | Luxe | 572 | Pro 21 / Galea электроустановочное оборудование | PL2 | 5 | ШТ | На складе | не подлежит сертификации | 365.76 | 431.6 | 431.6 |  |  | 3245067713013 | Тариф
771302 | Рамка 2п гор Aluminium GL | Luxe | 572 | Pro 21 / Galea электроустановочное оборудование | PL2 | 2 | ШТ | На складе | не подлежит сертификации | 695.99 | 821.27 | 821.27 |  |  | 3245067713020 | Тариф
771303 | Рамка 3п гор Aluminium GL | Luxe | 572 | Pro 21 / Galea электроустановочное оборудование | PL2 | 2 | ШТ | На складе | не подлежит сертификации | 1117.65 | 1318.83 | 1318.83 |  |  | 3245067713037 | Тариф
771304 | Рамка 4п гор Aluminium GL | Luxe | 572 | Pro 21 / Galea электроустановочное оборудование | PL2 | 1 | ШТ | На складе | не подлежит сертификации | 1818.69 | 2146.05 | 2146.05 |  |  | 3245067713044 | Тариф
771305 | Рамка 5п гор Aluminium GL | Luxe | 572 | Pro 21 / Galea электроустановочное оборудование | PL2 | 1 | ШТ | На складе | не подлежит сертификации | 2328.4 | 2747.51 | 2747.51 |  |  | 3245067713051 | Тариф
771306 | Рамка 2п вер Aluminium GL | Luxe | 572 | Pro 21 / Galea электроустановочное оборудование | PL2 | 2 | ШТ | На складе | не подлежит сертификации | 695.99 | 821.27 | 821.27 |  |  | 3245067713068 | Тариф
771307 | Рамка 3п вер Aluminium GL | Luxe | 572 | Pro 21 / Galea электроустановочное оборудование | PL2 | 2 | ШТ | Под заказ | не подлежит сертификации | 1117.65 | 1318.83 | 1318.83 |  |  | 3245067713075 | Тариф
771308 | Рамка 4п вер Aluminium GL | Luxe | 572 | Pro 21 / Galea электроустановочное оборудование | PL2 | 1 | ШТ | На складе | не подлежит сертификации | 1818.69 | 2146.05 | 2146.05 |  |  | 3245067713082 | Тариф
771309 | Рамка 5п вер Aluminium GL | Luxe | 572 | Pro 21 / Galea электроустановочное оборудование | PL2 | 1 | ШТ | Под заказ | не подлежит сертификации | 2328.4 | 2747.51 | 2747.51 |  |  | 3245067713099 | Тариф
771310 | G.Life Л. п. выкл. Aluminium | Luxe | 572 | Pro 21 / Galea электроустановочное оборудование | PL2 | 10 | ШТ | На складе | не подлежит сертификации | 229.58 | 270.9 | 270.9 |  |  | 3245067713105 | Тариф
771311 | G.Life Л.п.д/выкл.с инд.Alum. | Luxe | 572 | Pro 21 / Galea электроустановочное оборудование | PL2 | 1 | ШТ | На складе | не подлежит сертификации | 489.65 | 577.79 | 577.79 |  |  | 3245067713112 | Тариф
771312 | G.Life Л.п. Для дв выкл. Alum | Luxe | 572 | Pro 21 / Galea электроустановочное оборудование | PL2 | 10 | ШТ | На складе | не подлежит сертификации | 344.24 | 406.2 | 406.2 |  |  | 3245067713129 | Тариф
771314 | G.Life Л.п.дв.д.упр.рольст.AL. | Luxe | 572 | Pro 21 / Galea электроустановочное оборудование | PL2 | 1 | ШТ | Под заказ | не подлежит сертификации | 607.6 | 716.97 | 716.97 |  |  | 3245067713143 | Тариф
771315 | G.Life Клав.д/двухп.выкл.ALUM | Luxe | 572 | Pro 21 / Galea электроустановочное оборудование | PL2 | 1 | ШТ | Под заказ | не подлежит сертификации | 447.43 | 527.97 | 527.97 |  |  | 3245067713150 | Тариф
771317 | G.L.Клав.с держ.эт.ALUM | Luxe | 572 | Pro 21 / Galea электроустановочное оборудование | PL2 | 1 | ШТ | Под заказ | не подлежит сертификации | 898.73 | 1060.5 | 1060.5 |  |  | 3245067713174 | Тариф
771318 | G.LifeКл.д/двухп.выкл.с инд.AL | Luxe | 572 | Pro 21 / Galea электроустановочное оборудование | PL2 | 1 | ШТ | Под заказ | не подлежит сертификации | 859.19 | 1013.84 | 1013.84 |  |  | 3245067713181 | Тариф
771319 | G.Life Л.п. универс. 46,5ALUM | Luxe | 572 | Pro 21 / Galea электроустановочное оборудование | PL2 | 10 | ШТ | Под заказ | не подлежит сертификации | 252.8 | 298.3 | 298.3 |  |  | 3245067713198 | Тариф
771320 | Панель лицев роз 2К+З ALM GL | Luxe | 572 | Pro 21 / Galea электроустановочное оборудование | PL2 | 10 | ШТ | На складе | не подлежит сертификации | 186.72 | 220.33 | 220.33 |  |  | 3245067713204 | Тариф
771321 | G.Life Л. п. роз.2К+З,шт Alum | Luxe | 572 | Pro 21 / Galea электроустановочное оборудование | PL2 | 1 | ШТ | На складе | не подлежит сертификации | 346.65 | 409.05 | 409.05 |  |  | 3245067713211 | Тариф
771322 | G.Life Л.п.д.роз.2К+З,шт,кр.AL | Luxe | 572 | Pro 21 / Galea электроустановочное оборудование | PL2 | 1 | ШТ | На складе | не подлежит сертификации | 500.01 | 590.01 | 590.01 |  |  | 3245067713228 | Тариф
771324 | G.L.Р.2К+Зс мех.выт.+л.п.ALUM | Luxe | 572 | Pro 21 / Galea электроустановочное оборудование | PL2 | 5 | ШТ | Под заказ | сертифицировано | 920.05 | 1085.66 | 1085.66 |  |  | 3245067713242 | Тариф
771325 | G.Life Л.п.дв.роз.колонки,al. | Luxe | 572 | Pro 21 / Galea электроустановочное оборудование | PL2 | 1 | ШТ | Под заказ | не подлежит сертификации | 484.76 | 572.02 | 572.02 |  |  | 3245067713259 | Тариф
771326 | G.Life Л.п. роз. 2К, Alum | Luxe | 572 | Pro 21 / Galea электроустановочное оборудование | PL2 | 10 | ШТ | Под заказ | не подлежит сертификации | 216.5 | 255.47 | 255.47 |  |  | 3245067713266 | Тариф
771327 | G.L.Лиц.п.д/роз.2К+З фр.ALUM | Luxe | 572 | Pro 21 / Galea электроустановочное оборудование | PL2 | 10 | ШТ | Под заказ | не подлежит сертификации | 133.46 | 157.48 | 157.48 |  |  | 3245067713273 | Тариф
771328 | Gal.Л.п.д/роз.2К+З шт.фр.ALUM | Luxe | 572 | Pro 21 / Galea электроустановочное оборудование | PL2 | 10 | ШТ | Под заказ | не подлежит сертификации | 127.97 | 151 | 151 |  |  | 3245067713280 | Тариф
771330 | G.Life Роз. 2х2К+З, alum. шт. | Luxe | 572 | Pro 21 / Galea электроустановочное оборудование | PL2 | 5 | ШТ | На складе | сертифицировано | 807.32 | 952.64 | 952.64 |  |  | 3245067713303 | Тариф
771331 | G.Life Роз. 2х2К+З, alum. шт. | Luxe | 572 | Pro 21 / Galea электроустановочное оборудование | PL2 | 5 | ШТ | Под заказ | сертифицировано | 1290.95 | 1523.32 | 1523.32 |  |  | 3245067713310 | Тариф
771332 | G.Life Л.п. д.роз.2х2К Allum | Luxe | 572 | Pro 21 / Galea электроустановочное оборудование | PL2 | 5 | ШТ | Под заказ | не подлежит сертификации | 543.24 | 641.02 | 641.02 |  |  | 3245067713327 | Тариф
771333 | G.Life Р.2х2К+З,al.шт.,авт. | Luxe | 572 | Pro 21 / Galea электроустановочное оборудование | PL2 | 5 | ШТ | Под заказ | сертифицировано | 1340.4 | 1581.67 | 1581.67 |  |  | 3245067713334 | Тариф
771334 | G.Life Л.п. д/вкл. с инд alum | Luxe | 572 | Pro 21 / Galea электроустановочное оборудование | PL2 | 1 | ШТ | На складе | не подлежит сертификации | 487.75 | 575.55 | 575.55 |  |  | 3245067713341 | Тариф
771335 | Лиц. панель для роз. 2х2К,фр. | Luxe | 572 | Pro 21 / Galea электроустановочное оборудование | PL2 | 5 | ШТ | Под заказ | не подлежит сертификации | 446.18 | 526.49 | 526.49 |  |  | 3245067713358 | Тариф
771339 | G.Life Р.2К+З,alum., монобл | Luxe | 572 | Pro 21 / Galea электроустановочное оборудование | PL2 | 10 | ШТ | Под заказ | сертифицировано | 629.22 | 742.48 | 742.48 |  |  | 3245067713396 | Тариф
771340 | G.L.Роз.2К+З монобл.авт.ALUM | Luxe | 572 | Pro 21 / Galea электроустановочное оборудование | PL2 | 10 | ШТ | Под заказ | сертифицировано | 641.42 | 756.88 | 756.88 |  |  | 3245067713402 | Тариф
771341 | G.Life Л.п.д/авт.светоук.ALUM | Luxe | 572 | Pro 21 / Galea электроустановочное оборудование | PL2 | 1 | ШТ | Под заказ | не подлежит сертификации | 590.23 | 696.47 | 696.47 |  |  | 3245067713419 | Тариф
771342 | G.Life Л.п. для тел роз. TАЕ | Luxe | 572 | Pro 21 / Galea электроустановочное оборудование | PL2 | 10 | ШТ | Под заказ | не подлежит сертификации | 721.04 | 850.83 | 850.83 |  |  | 3245067713426 | Тариф
771343 | G.Life Л.п. д.тех. сигн.ALUM | Luxe | 572 | Pro 21 / Galea электроустановочное оборудование | PL2 | 1 | ШТ | Под заказ | не подлежит сертификации | 2079.91 | 2454.29 | 2454.29 |  |  | 3245067713433 | Тариф
771344 | G.LifeКлав.с пикт.Лампа ALUM. | Luxe | 572 | Pro 21 / Galea электроустановочное оборудование | PL2 | 10 | ШТ | Под заказ | не подлежит сертификации | 244.26 | 288.23 | 288.23 |  |  | 3245067713440 | Тариф
771345 | Клавиша двойная с 1 индикат. | Luxe | 572 | Pro 21 / Galea электроустановочное оборудование | PL2 | 1 | ШТ | Под заказ | не подлежит сертификации | 787.74 | 929.53 | 929.53 |  |  | 3245067713457 | Тариф
771346 | G.LifeКлав.с пикт.ЗвонокALUM. | Luxe | 572 | Pro 21 / Galea электроустановочное оборудование | PL2 | 10 | ШТ | Под заказ | не подлежит сертификации | 243.05 | 286.8 | 286.8 |  |  | 3245067713464 | Тариф
771347 | G.L.Лиц.п.д/тел роз. TDO ALUM | Luxe | 572 | Pro 21 / Galea электроустановочное оборудование | PL2 | 10 | ШТ | Под заказ | не подлежит сертификации | 721.04 | 850.83 | 850.83 |  |  | 3245067713471 | Тариф
771348 | GL Кл.прос.с пикт.'Лест.'ALUM | Luxe | 572 | Pro 21 / Galea электроустановочное оборудование | PL2 | 10 | ШТ | Под заказ | не подлежит сертификации | 236.24 | 278.76 | 278.76 |  |  | 3245067713488 | Тариф
771349 | G.Life Л. п.д/центр.бл.Al.+ад | Luxe | 572 | Pro 21 / Galea электроустановочное оборудование | PL2 | 1 | ШТ | Под заказ | не подлежит сертификации | 710.64 | 838.56 | 838.56 |  |  | 3245067713495 | Тариф
771350 | G.Life Л. п.д/рег.гр.Al.+ад | Luxe | 572 | Pro 21 / Galea электроустановочное оборудование | PL2 | 1 | ШТ | Под заказ | не подлежит сертификации | 700.53 | 826.63 | 826.63 |  |  | 3245067713501 | Тариф
771351 | G.L.Л.п д/сис.зв.тр.,Al.+ад. | Luxe | 572 | Pro 21 / Galea электроустановочное оборудование | PL2 | 1 | ШТ | Под заказ | не подлежит сертификации | 714.41 | 843 | 843 |  |  | 3245067713518 | Тариф
771353 | G.Life Л.п.д.эл.термостатаALUM | Luxe | 572 | Pro 21 / Galea электроустановочное оборудование | PL2 | 1 | ШТ | Под заказ | не подлежит сертификации | 1050.37 | 1239.44 | 1239.44 |  |  | 3245067713532 | Тариф
771354 | G.Life Л.п.д.выкл.с баджемALUM | Luxe | 572 | Pro 21 / Galea электроустановочное оборудование | PL2 | 1 | ШТ | Под заказ | не подлежит сертификации | 518.08 | 611.33 | 611.33 |  |  | 3245067713549 | Тариф
771356 | Светоуказатель Лестн Alum | Luxe | 572 | Pro 21 / Galea электроустановочное оборудование | PL2 | 1 | ШТ | Под заказ | сертифицировано | 2542.49 | 3000.14 | 3000.14 |  |  | 3245067713563 | Тариф
771357 | G.Life Л.п.унив. с кн.рег.ALUM | Luxe | 572 | Pro 21 / Galea электроустановочное оборудование | PL2 | 1 | ШТ | Под заказ | не подлежит сертификации | 798.51 | 942.24 | 942.24 |  |  | 3245067713570 | Тариф
771358 | G.Life Л.п.д/роз.VDIкат.5ALUM | Luxe | 572 | Pro 21 / Galea электроустановочное оборудование | PL2 | 1 | ШТ | Под заказ | не подлежит сертификации | 879.25 | 1037.52 | 1037.52 |  |  | 3245067713587 | Тариф
771359 | G.Life Л.п.д/светор.1000ВтALUM | Luxe | 572 | Pro 21 / Galea электроустановочное оборудование | PL2 | 1 | ШТ | Под заказ | не подлежит сертификации | 2394.91 | 2825.99 | 2825.99 |  |  | 3245067713594 | Тариф
771360 | G.Life Л. п. для светор. Alum | Luxe | 572 | Pro 21 / Galea электроустановочное оборудование | PL2 | 1 | ШТ | Под заказ | не подлежит сертификации | 483.89 | 570.99 | 570.99 |  |  | 3245067713600 | Тариф
771361 | G.Life Л.п.д.упр.рольст.ALUM | Luxe | 572 | Pro 21 / Galea электроустановочное оборудование | PL2 | 1 | ШТ | Под заказ | не подлежит сертификации | 997.89 | 1177.51 | 1177.51 |  |  | 3245067713617 | Тариф
771362 | G.Life Роз. 2К+З,alum.,Л.п. | Luxe | 572 | Pro 21 / Galea электроустановочное оборудование | PL2 | 10 | ШТ | Под заказ | сертифицировано | 597.94 | 705.57 | 705.57 |  |  | 3245067713624 | Тариф
771363 | G.Life Роз.2К+З,alum.шт.,Л.п.. | Luxe | 572 | Pro 21 / Galea электроустановочное оборудование | PL2 | 10 | ШТ | Под заказ | сертифицировано | 653.36 | 770.96 | 770.96 |  |  | 3245067713631 | Тариф
771364 | G.Life Роз.2К+З,alum.шт.,с кр. | Luxe | 572 | Pro 21 / Galea электроустановочное оборудование | PL2 | 10 | ШТ | Под заказ | сертифицировано | 850.78 | 1003.92 | 1003.92 |  |  | 3245067713648 | Тариф
771365 | Лицевая панель Рольст Alum | Luxe | 208 | Программируемые механизмы управления приводами | PL3 | 1 | ШТ | Под заказ | не подлежит сертификации | 1110.66 | 1310.58 | 1310.58 |  |  | 3245067713655 | Тариф
771366 | G.Life G.Life Л.п.роз.TV alum | Luxe | 572 | Pro 21 / Galea электроустановочное оборудование | PL2 | 1 | ШТ | На складе | не подлежит сертификации | 288.67 | 340.63 | 340.63 |  |  | 3245067713662 | Тариф
771367 | Адаптер 45x45мм Alum | Luxe | 572 | Pro 21 / Galea электроустановочное оборудование | PL2 | 1 | ШТ | Под заказ | не подлежит сертификации | 771.69 | 910.59 | 910.59 |  |  | 3245067713679 | Тариф
771368 | G.Life Л.п.д/пов.светор.,м.al. | Luxe | 572 | Pro 21 / Galea электроустановочное оборудование | PL2 | 1 | ШТ | На складе | не подлежит сертификации | 723.8 | 854.08 | 854.08 |  |  | 3245067713686 | Тариф
771369 | GL Л.п.свет.Inone300Вт.м.al. | Luxe | 207 | Программируемые механизмы управления освещением | PL3 | 1 | ШТ | Под заказ | не подлежит сертификации | 751.36 | 886.6 | 886.6 |  |  | 3245067713693 | Тариф
771370 | Клавиша ДвВыкл Инд Alum | Luxe | 207 | Программируемые механизмы управления освещением | PL3 | 1 | ШТ | Под заказ | не подлежит сертификации | 1686.67 | 1990.27 | 1990.27 |  |  | 3245067713709 | Тариф
771371 | Клавиша ОдВыкл Инд Alum | Luxe | 207 | Программируемые механизмы управления освещением | PL3 | 1 | ШТ | Под заказ | не подлежит сертификации | 1046.79 | 1235.21 | 1235.21 |  |  | 3245067713716 | Тариф
771372 | G.Life Л.п. TV-RD alum. | Luxe | 572 | Pro 21 / Galea электроустановочное оборудование | PL2 | 1 | ШТ | На складе | не подлежит сертификации | 482.41 | 569.24 | 569.24 |  |  | 3245067713723 | Тариф
771373 | G.Life Л.п.TV-RD-SAT aluminium | Luxe | 572 | Pro 21 / Galea электроустановочное оборудование | PL2 | 1 | ШТ | На складе | не подлежит сертификации | 482.41 | 569.24 | 569.24 |  |  | 3245067713730 | Тариф
771374 | Панель лицевая Выкл карт Alum | Luxe | 572 | Pro 21 / Galea электроустановочное оборудование | PL2 | 1 | ШТ | Под заказ | не подлежит сертификации | 2718.12 | 3207.38 | 3207.38 |  |  | 3245067713747 | Тариф
771375 | G.Life Л.п.д.телефон.И RJ ALUM | Luxe | 572 | Pro 21 / Galea электроустановочное оборудование | PL2 | 1 | ШТ | На складе | не подлежит сертификации | 655.34 | 773.3 | 773.3 |  |  | 3245067713754 | Тариф
771376 | Панель лицев роз RJ45 ALM GL | Luxe | 572 | Pro 21 / Galea электроустановочное оборудование | PL2 | 1 | ШТ | Под заказ | не подлежит сертификации | 782.97 | 923.9 | 923.9 |  |  | 3245067713761 | Тариф
771377 | G.L.Лиц.пан.д/предохр.ALUM | Luxe | 572 | Pro 21 / Galea электроустановочное оборудование | PL2 | 10 | ШТ | Под заказ | не подлежит сертификации | 327.66 | 386.64 | 386.64 |  |  | 3245067713778 | Тариф
771378 | G.Life Заглушка ALUM | Luxe | 572 | Pro 21 / Galea электроустановочное оборудование | PL2 | 1 | ШТ | На складе | не подлежит сертификации | 953.19 | 1124.76 | 1124.76 |  |  | 3245067713785 | Тариф
771379 | G.Life Л.п.д/дв.вкл.с инд alum | Luxe | 572 | Pro 21 / Galea электроустановочное оборудование | PL2 | 1 | ШТ | На складе | не подлежит сертификации | 634.88 | 749.16 | 749.16 |  |  | 3245067713792 | Тариф
771384 | G.Life Л.п. д.инф.Роз.ALUM | Luxe | 572 | Pro 21 / Galea электроустановочное оборудование | PL2 | 1 | ШТ | Под заказ | не подлежит сертификации | 698.92 | 824.73 | 824.73 |  |  | 3245067713846 | Тариф
771385 | G.Life Л.п.д.вывода кабеляALUM | Luxe | 572 | Pro 21 / Galea электроустановочное оборудование | PL2 | 1 | ШТ | На складе | не подлежит сертификации | 396.71 | 468.12 | 468.12 |  |  | 3245067713853 | Тариф
771386 | G.Life IN ONE - диммер Alum | Luxe | 572 | Pro 21 / Galea электроустановочное оборудование | PL2 | 1 | ШТ | На складе | не подлежит сертификации | 737.45 | 870.19 | 870.19 |  |  | 3245067713860 | Тариф
771387 | IN ONE - детектор движен.ALUM | Luxe | 207 | Программируемые механизмы управления освещением | PL3 | 1 | ШТ | На складе | не подлежит сертификации | 1791.27 | 2113.7 | 2113.7 |  |  | 3245067713877 | Тариф
771388 | G.Life Л.п. 45х45 ALUM | Luxe | 572 | Pro 21 / Galea электроустановочное оборудование | PL2 | 1 | ШТ | Под заказ | не подлежит сертификации | 479.36 | 565.64 | 565.64 |  |  | 3245067713884 | Тариф
771389 | G.L. Л.п.TV-RD-SAT,3 отв.alum. | Luxe | 572 | Pro 21 / Galea электроустановочное оборудование | PL2 | 1 | ШТ | Под заказ | не подлежит сертификации | 723.8 | 854.08 | 854.08 |  |  | 3245067713891 | Тариф
771390 | Клавиша СвРег Инд Alum | Luxe | 207 | Программируемые механизмы управления освещением | PL3 | 1 | ШТ | Под заказ | не подлежит сертификации | 1587.45 | 1873.19 | 1873.19 |  |  | 3245067713907 | Тариф
771391 | G.Life IN ONE - выкл. дв. Alum | Luxe | 207 | Программируемые механизмы управления освещением | PL3 | 1 | ШТ | Под заказ | не подлежит сертификации | 1218.06 | 1437.31 | 1437.31 |  |  | 3245067713914 | Тариф
771392 | G.Life IN ONE -выкл. Aluminium | Luxe | 207 | Программируемые механизмы управления освещением | PL3 | 1 | ШТ | Под заказ | не подлежит сертификации | 823.97 | 972.28 | 972.28 |  |  | 3245067713921 | Тариф
771393 | G.Life IN ONE -сцен.выкл.ALUM | Luxe | 209 | Программируемые механизмы управления сценариями | PL3 | 1 | ШТ | Под заказ | не подлежит сертификации | 1967.38 | 2321.51 | 2321.51 |  |  | 3245067713938 | Тариф
771395 | G.Life Л. п. тел розRJ12, Alum | Luxe | 572 | Pro 21 / Galea электроустановочное оборудование | PL2 | 1 | ШТ | На складе | не подлежит сертификации | 272.26 | 321.27 | 321.27 |  |  | 3245067713952 | Тариф
771396 | G.L.Накладка к мех.ALUM PRO21 | Luxe | 572 | Pro 21 / Galea электроустановочное оборудование | PL2 | 1 | ШТ | Под заказ | не подлежит сертификации | 1776.61 | 2096.4 | 2096.4 |  |  | 3245067713969 | Тариф
771399 | G.L.Л.п.д/адаптера 50х50 ALUM | Luxe | 572 | Pro 21 / Galea электроустановочное оборудование | PL2 | 1 | ШТ | Под заказ | не подлежит сертификации | 497.46 | 587 | 587 |  |  | 3245067713990 | Тариф
771400 | G.LifeЛ.п.пр.роз.колонки,tit. | Luxe | 572 | Pro 21 / Galea электроустановочное оборудование | PL2 | 1 | ШТ | На складе | не подлежит сертификации | 482.41 | 569.24 | 569.24 |  |  | 3245067714003 | Тариф
771401 | Рамка 1п Titanium GL | Luxe | 572 | Pro 21 / Galea электроустановочное оборудование | PL2 | 5 | ШТ | На складе | не подлежит сертификации | 365.76 | 431.6 | 431.6 |  |  | 3245067714010 | Тариф
771402 | Рамка 2п гор Titanium GL | Luxe | 572 | Pro 21 / Galea электроустановочное оборудование | PL2 | 2 | ШТ | На складе | не подлежит сертификации | 695.99 | 821.27 | 821.27 |  |  | 3245067714027 | Тариф
771403 | Рамка 3п гор Titanium GL | Luxe | 572 | Pro 21 / Galea электроустановочное оборудование | PL2 | 2 | ШТ | На складе | не подлежит сертификации | 1117.65 | 1318.83 | 1318.83 |  |  | 3245067714034 | Тариф
771404 | Рамка 4п гор Titanium GL | Luxe | 572 | Pro 21 / Galea электроустановочное оборудование | PL2 | 1 | ШТ | На складе | не подлежит сертификации | 1818.69 | 2146.05 | 2146.05 |  |  | 3245067714041 | Тариф
771405 | Рамка 5п гор Titanium GL | Luxe | 572 | Pro 21 / Galea электроустановочное оборудование | PL2 | 1 | ШТ | На складе | не подлежит сертификации | 2328.4 | 2747.51 | 2747.51 |  |  | 3245067714058 | Тариф
771406 | Рамка 2п вер Titanium GL | Luxe | 572 | Pro 21 / Galea электроустановочное оборудование | PL2 | 2 | ШТ | На складе | не подлежит сертификации | 695.99 | 821.27 | 821.27 |  |  | 3245067714065 | Тариф
771407 | Рамка 3п вер Titanium GL | Luxe | 572 | Pro 21 / Galea электроустановочное оборудование | PL2 | 2 | ШТ | На складе | не подлежит сертификации | 1117.65 | 1318.83 | 1318.83 |  |  | 3245067714072 | Тариф
771408 | Рамка 4п вер Titanium GL | Luxe | 572 | Pro 21 / Galea электроустановочное оборудование | PL2 | 1 | ШТ | На складе | не подлежит сертификации | 1818.69 | 2146.05 | 2146.05 |  |  | 3245067714089 | Тариф
771409 | Рамка 5п вер Titanium GL | Luxe | 572 | Pro 21 / Galea электроустановочное оборудование | PL2 | 1 | ШТ | Под заказ | не подлежит сертификации | 2328.4 | 2747.51 | 2747.51 |  |  | 3245067714096 | Тариф
771410 | Панель лицев выкл TITN GL | Luxe | 572 | Pro 21 / Galea электроустановочное оборудование | PL2 | 10 | ШТ | На складе | не подлежит сертификации | 219.14 | 258.59 | 258.59 |  |  | 3245067714102 | Тариф
771411 | G.Life Л.п.выкл.с индик.titan. | Luxe | 572 | Pro 21 / Galea электроустановочное оборудование | PL2 | 1 | ШТ | На складе | не подлежит сертификации | 489.65 | 577.79 | 577.79 |  |  | 3245067714119 | Тариф
771412 | Панель лицев 2-выкл TITN GL | Luxe | 572 | Pro 21 / Galea электроустановочное оборудование | PL2 | 10 | ШТ | На складе | не подлежит сертификации | 344.24 | 406.2 | 406.2 |  |  | 3245067714126 | Тариф
771414 | G.L.Л.п.дв.Вык.д/рольст.TITAN. | Luxe | 572 | Pro 21 / Galea электроустановочное оборудование | PL2 | 1 | ШТ | На складе | не подлежит сертификации | 607.6 | 716.97 | 716.97 |  |  | 3245067714140 | Тариф
771415 | G.Life Клав.д/двухп.выкл.TIT. | Luxe | 572 | Pro 21 / Galea электроустановочное оборудование | PL2 | 1 | ШТ | Под заказ | не подлежит сертификации | 447.43 | 527.97 | 527.97 |  |  | 3245067714157 | Тариф
771417 | GL Кл.прос.с держ.этикеток TIT | Luxe | 572 | Pro 21 / Galea электроустановочное оборудование | PL2 | 1 | ШТ | Под заказ | не подлежит сертификации | 915.37 | 1080.14 | 1080.14 |  |  | 3245067714171 | Тариф
771418 | G.L.Кл.д/двухп.выкл.с инд.TIT. | Luxe | 572 | Pro 21 / Galea электроустановочное оборудование | PL2 | 1 | ШТ | Под заказ | не подлежит сертификации | 843.57 | 995.41 | 995.41 |  |  | 3245067714188 | Тариф
771419 | G.Life Л.п. универс. 46,5TITAN | Luxe | 572 | Pro 21 / Galea электроустановочное оборудование | PL2 | 10 | ШТ | На складе | не подлежит сертификации | 250.48 | 295.57 | 295.57 |  |  | 3245067714195 | Тариф
771420 | Панель лицев роз 2К+З TITN GL | Luxe | 572 | Pro 21 / Galea электроустановочное оборудование | PL2 | 10 | ШТ | На складе | не подлежит сертификации | 195.62 | 230.83 | 230.83 |  |  | 3245067714201 | Тариф
771421 | Панель лиц роз 2К+З шт TITN GL | Luxe | 572 | Pro 21 / Galea электроустановочное оборудование | PL2 | 1 | ШТ | На складе | не подлежит сертификации | 346.65 | 409.05 | 409.05 |  |  | 3245067714218 | Тариф
771422 | G.LifeЛ.п.роз.2К+З,шт,кр.TITAN | Luxe | 572 | Pro 21 / Galea электроустановочное оборудование | PL2 | 1 | ШТ | На складе | не подлежит сертификации | 509.91 | 601.69 | 601.69 |  |  | 3245067714225 | Тариф
771424 | G.L. Р.2К+З с мех.выталк.TITAN | Luxe | 572 | Pro 21 / Galea электроустановочное оборудование | PL2 | 5 | ШТ | Под заказ | сертифицировано | 915.58 | 1080.38 | 1080.38 |  |  | 3245067714249 | Тариф
771425 | G.L.Л.п. дв.роз.колонки,titan. | Luxe | 572 | Pro 21 / Galea электроустановочное оборудование | PL2 | 1 | ШТ | На складе | не подлежит сертификации | 482.41 | 569.24 | 569.24 |  |  | 3245067714256 | Тариф
771426 | G.Life Л. п. роз. 2К titanium | Luxe | 572 | Pro 21 / Galea электроустановочное оборудование | PL2 | 10 | ШТ | Под заказ | не подлежит сертификации | 216.5 | 255.47 | 255.47 |  |  | 3245067714263 | Тариф
771427 | G.L.Лиц.п.д/роз.2К+З фр.TIT | Luxe | 572 | Pro 21 / Galea электроустановочное оборудование | PL2 | 10 | ШТ | Под заказ | не подлежит сертификации | 133.46 | 157.48 | 157.48 |  |  | 3245067714270 | Тариф
771428 | G.L.Л.п.д/роз.2К+З шт.фр.TIT | Luxe | 572 | Pro 21 / Galea электроустановочное оборудование | PL2 | 10 | ШТ | Под заказ | не подлежит сертификации | 131.59 | 155.28 | 155.28 |  |  | 3245067714287 | Тариф
771430 | G.Life Роз. 2х2К+З,titanium | Luxe | 572 | Pro 21 / Galea электроустановочное оборудование | PL2 | 5 | ШТ | На складе | сертифицировано | 799.55 | 943.47 | 943.47 |  |  | 3245067714300 | Тариф
771431 | G.Life Роз.2х2К+З,titanium Шт. | Luxe | 572 | Pro 21 / Galea электроустановочное оборудование | PL2 | 5 | ШТ | На складе | сертифицировано | 1272.33 | 1501.35 | 1501.35 |  |  | 3245067714317 | Тариф
771432 | G.Life Л. п. роз. 2х2К, titan | Luxe | 572 | Pro 21 / Galea электроустановочное оборудование | PL2 | 5 | ШТ | Под заказ | не подлежит сертификации | 451.31 | 532.55 | 532.55 |  |  | 3245067714324 | Тариф
771433 | GL Р.2х2К+Зшт.авт.кл.tit.PRO21 | Luxe | 572 | Pro 21 / Galea электроустановочное оборудование | PL2 | 5 | ШТ | Под заказ | сертифицировано | 1303.38 | 1537.99 | 1537.99 |  |  | 3245067714331 | Тариф
771434 | G.Life Л.п. для вкл. с инд tit | Luxe | 572 | Pro 21 / Galea электроустановочное оборудование | PL2 | 1 | ШТ | На складе | не подлежит сертификации | 487.75 | 575.55 | 575.55 |  |  | 3245067714348 | Тариф
771435 | Лиц. панель для роз. 2х2К,фр. | Luxe | 572 | Pro 21 / Galea электроустановочное оборудование | PL2 | 5 | ШТ | Под заказ | не подлежит сертификации | 446.18 | 526.49 | 526.49 |  |  | 3245067714355 | Тариф
771439 | G.L. Р.2К+З,titanium, монобл. | Luxe | 572 | Pro 21 / Galea электроустановочное оборудование | PL2 | 10 | ШТ | Под заказ | сертифицировано | 620.14 | 731.77 | 731.77 |  |  | 3245067714393 | Тариф
771440 | G.L.Роз.2К+З монобл.авт.TIT | Luxe | 572 | Pro 21 / Galea электроустановочное оборудование | PL2 | 10 | ШТ | Под заказ | сертифицировано | 635.26 | 749.61 | 749.61 |  |  | 3245067714409 | Тариф
771441 | G.L. Л.п.д.авт.светоуказ.TITAN | Luxe | 572 | Pro 21 / Galea электроустановочное оборудование | PL2 | 1 | ШТ | Под заказ | не подлежит сертификации | 581.72 | 686.43 | 686.43 |  |  | 3245067714416 | Тариф
771442 | G.L.Лиц.п.д/тел роз. TАЕ ALUM | Luxe | 572 | Pro 21 / Galea электроустановочное оборудование | PL2 | 10 | ШТ | Под заказ | не подлежит сертификации | 710.64 | 838.56 | 838.56 |  |  | 3245067714423 | Тариф
771443 | G.L.Лиц.пан.д/тех.сигн.TIT | Luxe | 572 | Pro 21 / Galea электроустановочное оборудование | PL2 | 1 | ШТ | Под заказ | не подлежит сертификации | 2090.11 | 2466.33 | 2466.33 |  |  | 3245067714430 | Тариф
771444 | G.LifeКлав.с пикт.Лампа TITAN. | Luxe | 572 | Pro 21 / Galea электроустановочное оборудование | PL2 | 10 | ШТ | Под заказ | не подлежит сертификации | 244.26 | 288.23 | 288.23 |  |  | 3245067714447 | Тариф
771446 | G.LifeКлав.с пикт.ЗвонокTITAN. | Luxe | 572 | Pro 21 / Galea электроустановочное оборудование | PL2 | 10 | ШТ | Под заказ | не подлежит сертификации | 236.36 | 278.9 | 278.9 |  |  | 3245067714461 | Тариф
771447 | G.L.Лиц.п.д/тел роз. TDO TIT | Luxe | 572 | Pro 21 / Galea электроустановочное оборудование | PL2 | 10 | ШТ | Под заказ | не подлежит сертификации | 710.64 | 838.56 | 838.56 |  |  | 3245067714478 | Тариф
771448 | GL Кл.прос.с пикт.'Лест.' TIT | Luxe | 572 | Pro 21 / Galea электроустановочное оборудование | PL2 | 10 | ШТ | Под заказ | не подлежит сертификации | 280.01 | 330.41 | 330.41 |  |  | 3245067714485 | Тариф
771449 | GL Л.п.д/зв.тр.TIT цен.бл.+ад | Luxe | 572 | Pro 21 / Galea электроустановочное оборудование | PL2 | 1 | ШТ | Под заказ | не подлежит сертификации | 724.05 | 854.38 | 854.38 |  |  | 3245067714492 | Тариф
771450 | GL Л.п.д/зв.тр.TIT LCD+ад. | Luxe | 572 | Pro 21 / Galea электроустановочное оборудование | PL2 | 1 | ШТ | Под заказ | не подлежит сертификации | 713.75 | 842.23 | 842.23 |  |  | 3245067714508 | Тариф
771451 | GL Л.п.д/зв.тр.TIT FM-тюн.+ад | Luxe | 572 | Pro 21 / Galea электроустановочное оборудование | PL2 | 1 | ШТ | Под заказ | не подлежит сертификации | 727.89 | 858.91 | 858.91 |  |  | 3245067714515 | Тариф
771453 | G.LifeЛ.п.д.эл.термостатаTITAN | Luxe | 572 | Pro 21 / Galea электроустановочное оборудование | PL2 | 1 | ШТ | Под заказ | не подлежит сертификации | 1069.82 | 1262.39 | 1262.39 |  |  | 3245067714539 | Тариф
771454 | G.L.Л.п.д/выкл.с кл.-карт.TIT | Luxe | 572 | Pro 21 / Galea электроустановочное оборудование | PL2 | 1 | ШТ | Под заказ | не подлежит сертификации | 527.86 | 622.87 | 622.87 |  |  | 3245067714546 | Тариф
771456 | Светоуказатель Лестн Titan | Luxe | 572 | Pro 21 / Galea электроустановочное оборудование | PL2 | 1 | ШТ | Под заказ | сертифицировано | 2542.49 | 3000.14 | 3000.14 |  |  | 3245067714560 | Тариф
771457 | G.L.Л.п..универ.с кн.рег.TITAN | Luxe | 572 | Pro 21 / Galea электроустановочное оборудование | PL2 | 1 | ШТ | Под заказ | не подлежит сертификации | 798.51 | 942.24 | 942.24 |  |  | 3245067714577 | Тариф
771458 | G.L. Л.п.д/роз.VDIкат.5Е TITAN | Luxe | 572 | Pro 21 / Galea электроустановочное оборудование | PL2 | 1 | ШТ | Под заказ | не подлежит сертификации | 879.25 | 1037.52 | 1037.52 |  |  | 3245067714584 | Тариф
771459 | G.LifeЛ.п.д/светор.1000ВтTITAN | Luxe | 572 | Pro 21 / Galea электроустановочное оборудование | PL2 | 1 | ШТ | На складе | не подлежит сертификации | 2394.91 | 2825.99 | 2825.99 |  |  | 3245067714591 | Тариф
771460 | G.Life Л. п. светор. Titanium | Luxe | 572 | Pro 21 / Galea электроустановочное оборудование | PL2 | 1 | ШТ | На складе | не подлежит сертификации | 483.89 | 570.99 | 570.99 |  |  | 3245067714607 | Тариф
771461 | G.Life Л.п.д.упр. рольст.TITAN | Luxe | 572 | Pro 21 / Galea электроустановочное оборудование | PL2 | 1 | ШТ | Под заказ | не подлежит сертификации | 997.89 | 1177.51 | 1177.51 |  |  | 3245067714614 | Тариф
771462 | G.Life Р.2К+З,titanium,Л.п. | Luxe | 572 | Pro 21 / Galea электроустановочное оборудование | PL2 | 10 | ШТ | Под заказ | сертифицировано | 597.94 | 705.57 | 705.57 |  |  | 3245067714621 | Тариф
771463 | G.L. Р.2К+З,titanium,шт.,л.п. | Luxe | 572 | Pro 21 / Galea электроустановочное оборудование | PL2 | 10 | ШТ | Под заказ | сертифицировано | 653.36 | 770.96 | 770.96 |  |  | 3245067714638 | Тариф
771464 | G.L. Р.2К+З,tit.шт.лиц.п.с кр. | Luxe | 572 | Pro 21 / Galea электроустановочное оборудование | PL2 | 10 | ШТ | Под заказ | сертифицировано | 850.78 | 1003.92 | 1003.92 |  |  | 3245067714645 | Тариф
771465 | Лицевая панель Рольст Titan | Luxe | 208 | Программируемые механизмы управления приводами | PL3 | 1 | ШТ | Под заказ | не подлежит сертификации | 1105.49 | 1304.48 | 1304.48 |  |  | 3245067714652 | Тариф
771466 | G.Life Л. п. роз.TV titanium | Luxe | 572 | Pro 21 / Galea электроустановочное оборудование | PL2 | 1 | ШТ | На складе | не подлежит сертификации | 294.12 | 347.06 | 347.06 |  |  | 3245067714669 | Тариф
771467 | Адаптер 45x45мм Titan | Luxe | 572 | Pro 21 / Galea электроустановочное оборудование | PL2 | 1 | ШТ | Под заказ | не подлежит сертификации | 771.69 | 910.59 | 910.59 |  |  | 3245067714676 | Тариф
771468 | G.L.Л.п.д.пов.светор.,titan. | Luxe | 572 | Pro 21 / Galea электроустановочное оборудование | PL2 | 1 | ШТ | На складе | не подлежит сертификации | 723.8 | 854.08 | 854.08 |  |  | 3245067714683 | Тариф
771469 | G.L.Л.п.свет.Inone300Вт.titan | Luxe | 207 | Программируемые механизмы управления освещением | PL3 | 1 | ШТ | Под заказ | не подлежит сертификации | 751.36 | 886.6 | 886.6 |  |  | 3245067714690 | Тариф
771470 | Клавиша ДвВыкл Инд Titan | Luxe | 207 | Программируемые механизмы управления освещением | PL3 | 1 | ШТ | Под заказ | не подлежит сертификации | 1686.67 | 1990.27 | 1990.27 |  |  | 3245067714706 | Тариф
771471 | Клавиша ОдВыкл Инд Titan | Luxe | 207 | Программируемые механизмы управления освещением | PL3 | 1 | ШТ | Под заказ | не подлежит сертификации | 1046.79 | 1235.21 | 1235.21 |  |  | 3245067714713 | Тариф
771472 | G.Life Л.п. TV-RD, titanium | Luxe | 572 | Pro 21 / Galea электроустановочное оборудование | PL2 | 1 | ШТ | На складе | не подлежит сертификации | 482.41 | 569.24 | 569.24 |  |  | 3245067714720 | Тариф
771473 | G.Life Л.п. TV-RD-SAT titanium | Luxe | 572 | Pro 21 / Galea электроустановочное оборудование | PL2 | 1 | ШТ | На складе | не подлежит сертификации | 482.41 | 569.24 | 569.24 |  |  | 3245067714737 | Тариф
771474 | Панель лицевая Выкл карт Titan | Luxe | 572 | Pro 21 / Galea электроустановочное оборудование | PL2 | 1 | ШТ | Под заказ | не подлежит сертификации | 2668.7 | 3149.07 | 3149.07 |  |  | 3245067714744 | Тариф
771475 | G.L. Л.п.д.телефон.И RJ TITAN | Luxe | 572 | Pro 21 / Galea электроустановочное оборудование | PL2 | 1 | ШТ | На складе | не подлежит сертификации | 661.58 | 780.66 | 780.66 |  |  | 3245067714751 | Тариф
771477 | G.L.Лиц.пан.д/предохр.TIT | Luxe | 572 | Pro 21 / Galea электроустановочное оборудование | PL2 | 10 | ШТ | Под заказ | не подлежит сертификации | 321.71 | 379.62 | 379.62 |  |  | 3245067714775 | Тариф
771478 | G.Life Заглушка titanium | Luxe | 572 | Pro 21 / Galea электроустановочное оборудование | PL2 | 1 | ШТ | На складе | не подлежит сертификации | 953.19 | 1124.76 | 1124.76 |  |  | 3245067714782 | Тариф
771479 | G.L.Л.п. д/дв. вкл. с инд tit | Luxe | 572 | Pro 21 / Galea электроустановочное оборудование | PL2 | 1 | ШТ | На складе | не подлежит сертификации | 634.88 | 749.16 | 749.16 |  |  | 3245067714799 | Тариф
771483 | Лиц. Пан. Для Роз.Tv/Rd 30мм | Luxe | 572 | Pro 21 / Galea электроустановочное оборудование | PL2 | 1 | ШТ | Под заказ | не подлежит сертификации | 235.12 | 277.44 | 277.44 |  |  | 3245067714836 | Тариф
771484 | G.Life Л.п. д.инф.розетокTITAN | Luxe | 572 | Pro 21 / Galea электроустановочное оборудование | PL2 | 1 | ШТ | Под заказ | не подлежит сертификации | 711.87 | 840.01 | 840.01 |  |  | 3245067714843 | Тариф
771485 | G.Life Л.п.д.выв. кабеляTITAN | Luxe | 572 | Pro 21 / Galea электроустановочное оборудование | PL2 | 1 | ШТ | На складе | не подлежит сертификации | 396.71 | 468.12 | 468.12 |  |  | 3245067714850 | Тариф
771486 | G.Life IN ONE -диммер titanium | Luxe | 572 | Pro 21 / Galea электроустановочное оборудование | PL2 | 1 | ШТ | На складе | не подлежит сертификации | 737.45 | 870.19 | 870.19 |  |  | 3245067714867 | Тариф
771487 | IN ONE - детектор движен.TITAN | Luxe | 207 | Программируемые механизмы управления освещением | PL3 | 1 | ШТ | На складе | не подлежит сертификации | 1766.27 | 2084.2 | 2084.2 |  |  | 3245067714874 | Тариф
771488 | G.Life Л.п. 45х45 TITAN | Luxe | 572 | Pro 21 / Galea электроустановочное оборудование | PL2 | 1 | ШТ | На складе | не подлежит сертификации | 479.36 | 565.64 | 565.64 |  |  | 3245067714881 | Тариф
771489 | G.L. Л.п.TV-RD-SAT,3отв.titan | Luxe | 572 | Pro 21 / Galea электроустановочное оборудование | PL2 | 1 | ШТ | Под заказ | не подлежит сертификации | 723.8 | 854.08 | 854.08 |  |  | 3245067714898 | Тариф
771490 | Клавиша СвРег Инд Titan | Luxe | 207 | Программируемые механизмы управления освещением | PL3 | 1 | ШТ | Под заказ | не подлежит сертификации | 1580.06 | 1864.47 | 1864.47 |  |  | 3245067714904 | Тариф
771491 | G.Life IN ONE -выкл. Дв.titan | Luxe | 207 | Программируемые механизмы управления освещением | PL3 | 1 | ШТ | Под заказ | не подлежит сертификации | 1218.06 | 1437.31 | 1437.31 |  |  | 3245067714911 | Тариф
771492 | G.Life IN ONE - выкл. titanium | Luxe | 207 | Программируемые механизмы управления освещением | PL3 | 1 | ШТ | Под заказ | не подлежит сертификации | 823.97 | 972.28 | 972.28 |  |  | 3245067714928 | Тариф
771493 | IN ONE - сценарн.выключ.TITAN | Luxe | 209 | Программируемые механизмы управления сценариями | PL3 | 1 | ШТ | Под заказ | не подлежит сертификации | 1967.38 | 2321.51 | 2321.51 |  |  | 3245067714935 | Тариф
771495 | G.Life Л.п.тел роз.RJ12, titan | Luxe | 572 | Pro 21 / Galea электроустановочное оборудование | PL2 | 1 | ШТ | На складе | не подлежит сертификации | 267.31 | 315.43 | 315.43 |  |  | 3245067714959 | Тариф
771496 | G.L.Накладка к мех.TIT PRO21 | Luxe | 572 | Pro 21 / Galea электроустановочное оборудование | PL2 | 1 | ШТ | Под заказ | не подлежит сертификации | 1776.61 | 2096.4 | 2096.4 |  |  | 3245067714966 | Тариф
771499 | G.L.Л.п.д/адаптера 50х50 TIT | Luxe | 572 | Pro 21 / Galea электроустановочное оборудование | PL2 | 1 | ШТ | Под заказ | не подлежит сертификации | 506.84 | 598.07 | 598.07 |  |  | 3245067714997 | Тариф
771500 | G.L. Л.п.пр.роз. колонки,Pearl | Luxe | 572 | Pro 21 / Galea электроустановочное оборудование | PL2 | 1 | ШТ | На складе | не подлежит сертификации | 470.22 | 554.86 | 554.86 |  |  | 3245067715000 | Тариф
771501 | Рамка 1п Pearl GL | Luxe | 572 | Pro 21 / Galea электроустановочное оборудование | PL2 | 5 | ШТ | На складе | не подлежит сертификации | 278.12 | 328.18 | 328.18 |  |  | 3245067715017 | Тариф
771502 | Рамка 2п гор Pearl GL | Luxe | 572 | Pro 21 / Galea электроустановочное оборудование | PL2 | 2 | ШТ | На складе | не подлежит сертификации | 537.65 | 634.43 | 634.43 |  |  | 3245067715024 | Тариф
771503 | Рамка 3п гор Pearl GL | Luxe | 572 | Pro 21 / Galea электроустановочное оборудование | PL2 | 2 | ШТ | На складе | не подлежит сертификации | 884.25 | 1043.42 | 1043.42 |  |  | 3245067715031 | Тариф
771504 | Рамка 4п гор Pearl GL | Luxe | 572 | Pro 21 / Galea электроустановочное оборудование | PL2 | 1 | ШТ | На складе | не подлежит сертификации | 1294.26 | 1527.23 | 1527.23 |  |  | 3245067715048 | Тариф
771505 | Рамка 5п гор Pearl GL | Luxe | 572 | Pro 21 / Galea электроустановочное оборудование | PL2 | 1 | ШТ | На складе | не подлежит сертификации | 1924.46 | 2270.86 | 2270.86 |  |  | 3245067715055 | Тариф
771506 | Рамка 2п вер Pearl GL | Luxe | 572 | Pro 21 / Galea электроустановочное оборудование | PL2 | 2 | ШТ | На складе | не подлежит сертификации | 537.65 | 634.43 | 634.43 |  |  | 3245067715062 | Тариф
771507 | Рамка 3п вер Pearl GL | Luxe | 572 | Pro 21 / Galea электроустановочное оборудование | PL2 | 2 | ШТ | На складе | не подлежит сертификации | 884.25 | 1043.42 | 1043.42 |  |  | 3245067715079 | Тариф
771508 | Рамка 4п вер Pearl GL | Luxe | 572 | Pro 21 / Galea электроустановочное оборудование | PL2 | 1 | ШТ | На складе | не подлежит сертификации | 1294.26 | 1527.23 | 1527.23 |  |  | 3245067715086 | Тариф
771509 | Рамка 5п вер Pearl GL | Luxe | 572 | Pro 21 / Galea электроустановочное оборудование | PL2 | 1 | ШТ | Под заказ | не подлежит сертификации | 1924.46 | 2270.86 | 2270.86 |  |  | 3245067715093 | Тариф
771510 | G.Life Л.п. выкл. Pearl | Luxe | 572 | Pro 21 / Galea электроустановочное оборудование | PL2 | 10 | ШТ | На складе | не подлежит сертификации | 215.67 | 254.49 | 254.49 |  |  | 3245067715109 | Тариф
771511 | G.L. Л.п. д.выкл.с инд.Pearl | Luxe | 572 | Pro 21 / Galea электроустановочное оборудование | PL2 | 1 | ШТ | Под заказ | не подлежит сертификации | 415.74 | 490.57 | 490.57 |  |  | 3245067715116 | Тариф
771512 | G.Life Л.п. д/дв.выкл. Pearl | Luxe | 572 | Pro 21 / Galea электроустановочное оборудование | PL2 | 10 | ШТ | На складе | не подлежит сертификации | 329.35 | 388.63 | 388.63 |  |  | 3245067715123 | Тариф
771514 | G.L.Л.п.дв.выкл.д/рольст.PEARL | Luxe | 572 | Pro 21 / Galea электроустановочное оборудование | PL2 | 1 | ШТ | На складе | не подлежит сертификации | 505.87 | 596.93 | 596.93 |  |  | 3245067715147 | Тариф
771515 | G.LifeКлав. д/2-3хп.выкл.PEARL | Luxe | 572 | Pro 21 / Galea электроустановочное оборудование | PL2 | 1 | ШТ | Под заказ | не подлежит сертификации | 414.46 | 489.06 | 489.06 |  |  | 3245067715154 | Тариф
771517 | G.L.Клав.с держ.эт.PEARL | Luxe | 572 | Pro 21 / Galea электроустановочное оборудование | PL2 | 1 | ШТ | Под заказ | не подлежит сертификации | 747.99 | 882.63 | 882.63 |  |  | 3245067715178 | Тариф
771518 | GaleaКлав.д/2х-пол.выкл.с инд. | Luxe | 572 | Pro 21 / Galea электроустановочное оборудование | PL2 | 1 | ШТ | Под заказ | не подлежит сертификации | 702.08 | 828.45 | 828.45 |  |  | 3245067715185 | Тариф
771519 | G.Life Л.п. универс. 46,PEARL | Luxe | 572 | Pro 21 / Galea электроустановочное оборудование | PL2 | 10 | ШТ | На складе | не подлежит сертификации | 207.61 | 244.98 | 244.98 |  |  | 3245067715192 | Тариф
771520 | Панель лицев роз 2К+З PRL GL | Luxe | 572 | Pro 21 / Galea электроустановочное оборудование | PL2 | 10 | ШТ | На складе | не подлежит сертификации | 174.39 | 205.78 | 205.78 |  |  | 3245067715208 | Тариф
771521 | G.Life Л. п. роз.2К+З,шт pearl | Luxe | 572 | Pro 21 / Galea электроустановочное оборудование | PL2 | 1 | ШТ | На складе | не подлежит сертификации | 339.54 | 400.66 | 400.66 |  |  | 3245067715215 | Тариф
771522 | G.L. Л.п.роз.2К+З,шт.кр.PEARL | Luxe | 572 | Pro 21 / Galea электроустановочное оборудование | PL2 | 1 | ШТ | На складе | не подлежит сертификации | 518.24 | 611.52 | 611.52 |  |  | 3245067715222 | Тариф
771524 | G.L. Р.2К+З с мех.выталк.PEARL | Luxe | 572 | Pro 21 / Galea электроустановочное оборудование | PL2 | 5 | ШТ | Под заказ | сертифицировано | 766.69 | 904.69 | 904.69 |  |  | 3245067715246 | Тариф
771525 | G.L. Л.п. дв.pоз.колонки,Pearl | Luxe | 572 | Pro 21 / Galea электроустановочное оборудование | PL2 | 1 | ШТ | На складе | не подлежит сертификации | 470.22 | 554.86 | 554.86 |  |  | 3245067715253 | Тариф
771526 | G.Life Л. п. для роз.2К, pearl | Luxe | 572 | Pro 21 / Galea электроустановочное оборудование | PL2 | 10 | ШТ | На складе | не подлежит сертификации | 174.37 | 205.76 | 205.76 |  |  | 3245067715260 | Тариф
771527 | G.L.Лиц.п.д/роз.2К+З фр.PEARL | Luxe | 572 | Pro 21 / Galea электроустановочное оборудование | PL2 | 10 | ШТ | Под заказ | не подлежит сертификации | 107.47 | 126.81 | 126.81 |  |  | 3245067715277 | Тариф
771528 | G.L.Л.п.д/роз.2К+З шт.фр.PEARL | Luxe | 572 | Pro 21 / Galea электроустановочное оборудование | PL2 | 10 | ШТ | Под заказ | не подлежит сертификации | 103.06 | 121.61 | 121.61 |  |  | 3245067715284 | Тариф
771530 | G.Life Роз. 2х2К+З,pearl | Luxe | 572 | Pro 21 / Galea электроустановочное оборудование | PL2 | 5 | ШТ | На складе | сертифицировано | 815.36 | 962.12 | 962.12 |  |  | 3245067715307 | Тариф
771531 | G.Life Роз. 2х2К+З, pearl Шт. | Luxe | 572 | Pro 21 / Galea электроустановочное оборудование | PL2 | 5 | ШТ | На складе | сертифицировано | 1150.05 | 1357.06 | 1357.06 |  |  | 3245067715314 | Тариф
771532 | G.Life Л.п. д.роз.2х2К PEARL | Luxe | 572 | Pro 21 / Galea электроустановочное оборудование | PL2 | 5 | ШТ | Под заказ | не подлежит сертификации | 363.45 | 428.87 | 428.87 |  |  | 3245067715321 | Тариф
771533 | Роз. 2х2К+З, pearl шт.авт. | Luxe | 572 | Pro 21 / Galea электроустановочное оборудование | PL2 | 5 | ШТ | Под заказ | сертифицировано | 1411.72 | 1665.83 | 1665.83 |  |  | 3245067715338 | Тариф
771534 | G.Life Л.п. д/вкл. с инд pearl | Luxe | 572 | Pro 21 / Galea электроустановочное оборудование | PL2 | 1 | ШТ | На складе | не подлежит сертификации | 389.1 | 459.14 | 459.14 |  |  | 3245067715345 | Тариф
771535 | Лиц.панель для роз. 2х2К,фр. | Luxe | 572 | Pro 21 / Galea электроустановочное оборудование | PL2 | 5 | ШТ | Под заказ | не подлежит сертификации | 359.34 | 424.02 | 424.02 |  |  | 3245067715352 | Тариф
771539 | G.L. Р.2К+З,pearl, монобл. | Luxe | 572 | Pro 21 / Galea электроустановочное оборудование | PL2 | 10 | ШТ | Под заказ | сертифицировано | 632.17 | 745.96 | 745.96 |  |  | 3245067715390 | Тариф
771540 | G.L.Роз.2К+Змоноблок,авт.pearl | Luxe | 572 | Pro 21 / Galea электроустановочное оборудование | PL2 | 10 | ШТ | Под заказ | сертифицировано | 635.26 | 749.61 | 749.61 |  |  | 3245067715406 | Тариф
771541 | G.L. Л.п.д/авт.светоуказ.PEARL | Luxe | 572 | Pro 21 / Galea электроустановочное оборудование | PL2 | 1 | ШТ | Под заказ | не подлежит сертификации | 486.48 | 574.05 | 574.05 |  |  | 3245067715413 | Тариф
771542 | G.L.Лиц.п.д/тел роз. TАЕ PEARL | Luxe | 572 | Pro 21 / Galea электроустановочное оборудование | PL2 | 10 | ШТ | Под заказ | не подлежит сертификации | 583.55 | 688.59 | 688.59 |  |  | 3245067715420 | Тариф
771543 | G.L. Л.п. д/тех.сигн.PEARL | Luxe | 572 | Pro 21 / Galea электроустановочное оборудование | PL2 | 1 | ШТ | Под заказ | не подлежит сертификации | 1716.27 | 2025.2 | 2025.2 |  |  | 3245067715437 | Тариф
771544 | G.L. Клав.с этик.светил.PEARL | Luxe | 572 | Pro 21 / Galea электроустановочное оборудование | PL2 | 10 | ШТ | Под заказ | не подлежит сертификации | 249.21 | 294.07 | 294.07 |  |  | 3245067715444 | Тариф
771546 | G.LifeКлав.с пикт.ЗвонокPEARL | Luxe | 572 | Pro 21 / Galea электроустановочное оборудование | PL2 | 10 | ШТ | Под заказ | не подлежит сертификации | 196.7 | 232.11 | 232.11 |  |  | 3245067715468 | Тариф
771547 | G.L.Лиц.п.д/тел роз. TDO PEARL | Luxe | 572 | Pro 21 / Galea электроустановочное оборудование | PL2 | 10 | ШТ | Под заказ | не подлежит сертификации | 583.55 | 688.59 | 688.59 |  |  | 3245067715475 | Тариф
771548 | GLКл.прос.с пикт.'Лест.' PEARL | Luxe | 572 | Pro 21 / Galea электроустановочное оборудование | PL2 | 10 | ШТ | Под заказ | не подлежит сертификации | 254.86 | 300.73 | 300.73 |  |  | 3245067715482 | Тариф
771549 | GLЛ.п.д/зв.тр.PEARLцен.бл.+ад | Luxe | 572 | Pro 21 / Galea электроустановочное оборудование | PL2 | 1 | ШТ | Под заказ | не подлежит сертификации | 623.29 | 735.48 | 735.48 |  |  | 3245067715499 | Тариф
771550 | GL Л.п.д/зв.тр.PEARL LCD+ад. | Luxe | 572 | Pro 21 / Galea электроустановочное оборудование | PL2 | 1 | ШТ | Под заказ | не подлежит сертификации | 614.4 | 724.99 | 724.99 |  |  | 3245067715505 | Тариф
771551 | GLЛ.п.д/зв.тр.PEARL FM-тюн.+ад | Luxe | 572 | Pro 21 / Galea электроустановочное оборудование | PL2 | 1 | ШТ | Под заказ | не подлежит сертификации | 614.4 | 724.99 | 724.99 |  |  | 3245067715512 | Тариф
771553 | G.L. Л.п.д/эл.термостатаPEARL | Luxe | 572 | Pro 21 / Galea электроустановочное оборудование | PL2 | 1 | ШТ | Под заказ | не подлежит сертификации | 879.26 | 1037.53 | 1037.53 |  |  | 3245067715536 | Тариф
771554 | G.L.Л.п.д/вык.с кл.-карт.PEARL | Luxe | 572 | Pro 21 / Galea электроустановочное оборудование | PL2 | 1 | ШТ | Под заказ | не подлежит сертификации | 446.12 | 526.42 | 526.42 |  |  | 3245067715543 | Тариф
771556 | Светоуказатель Лестн Pearl | Luxe | 572 | Pro 21 / Galea электроустановочное оборудование | PL2 | 1 | ШТ | Под заказ | сертифицировано | 2554.89 | 3014.77 | 3014.77 |  |  | 3245067715567 | Тариф
771557 | G.L. Л.п.унив.с кн.рег.PEARL | Luxe | 572 | Pro 21 / Galea электроустановочное оборудование | PL2 | 1 | ШТ | Под заказ | не подлежит сертификации | 655.7 | 773.73 | 773.73 |  |  | 3245067715574 | Тариф
771558 | G.L. Л.п.д/роз.VDIкат.5Е PEARL | Luxe | 572 | Pro 21 / Galea электроустановочное оборудование | PL2 | 1 | ШТ | Под заказ | не подлежит сертификации | 722.01 | 851.97 | 851.97 |  |  | 3245067715581 | Тариф
771559 | G.L. Л.п.д/светор.1000ВтPEARL | Luxe | 572 | Pro 21 / Galea электроустановочное оборудование | PL2 | 1 | ШТ | На складе | не подлежит сертификации | 1966.57 | 2320.55 | 2320.55 |  |  | 3245067715598 | Тариф
771560 | G.L. Л. п. для светор. Pearl | Luxe | 572 | Pro 21 / Galea электроустановочное оборудование | PL2 | 1 | ШТ | На складе | не подлежит сертификации | 408.99 | 482.61 | 482.61 |  |  | 3245067715604 | Тариф
771561 | G.L. Л.п.д/упр-я рольст.PEARL | Luxe | 572 | Pro 21 / Galea электроустановочное оборудование | PL2 | 1 | ШТ | Под заказ | не подлежит сертификации | 819.41 | 966.9 | 966.9 |  |  | 3245067715611 | Тариф
771562 | G.Life Р.2К+З,pearl, Л.п. | Luxe | 572 | Pro 21 / Galea электроустановочное оборудование | PL2 | 10 | ШТ | Под заказ | сертифицировано | 554.11 | 653.85 | 653.85 |  |  | 3245067715628 | Тариф
771563 | G.Life Р.2К+З,pearl, шт.,л.п. | Luxe | 572 | Pro 21 / Galea электроустановочное оборудование | PL2 | 10 | ШТ | Под заказ | сертифицировано | 609.53 | 719.25 | 719.25 |  |  | 3245067715635 | Тариф
771564 | G.Life Р.2К+З,pearl шт.,с кр. | Luxe | 572 | Pro 21 / Galea электроустановочное оборудование | PL2 | 10 | ШТ | Под заказ | сертифицировано | 819.27 | 966.74 | 966.74 |  |  | 3245067715642 | Тариф
771565 | Лицевая панель Рольст Pearl | Luxe | 208 | Программируемые механизмы управления приводами | PL3 | 1 | ШТ | Под заказ | не подлежит сертификации | 1110.66 | 1310.58 | 1310.58 |  |  | 3245067715659 | Тариф
771566 | G.Life Л.п. роз.TV, pearl | Luxe | 572 | Pro 21 / Galea электроустановочное оборудование | PL2 | 1 | ШТ | На складе | не подлежит сертификации | 276.19 | 325.9 | 325.9 |  |  | 3245067715666 | Тариф
771567 | Адаптер 45x45мм Pearl | Luxe | 572 | Pro 21 / Galea электроустановочное оборудование | PL2 | 1 | ШТ | Под заказ | не подлежит сертификации | 771.69 | 910.59 | 910.59 |  |  | 3245067715673 | Тариф
771568 | G.LifeЛ.п. д/пов.светор.Pearl | Luxe | 572 | Pro 21 / Galea электроустановочное оборудование | PL2 | 1 | ШТ | На складе | не подлежит сертификации | 620.27 | 731.92 | 731.92 |  |  | 3245067715680 | Тариф
771569 | G.L. Л.п.свет.Inone300Вт.Pearl | Luxe | 207 | Программируемые механизмы управления освещением | PL3 | 1 | ШТ | Под заказ | не подлежит сертификации | 751.25 | 886.48 | 886.48 |  |  | 3245067715697 | Тариф
771570 | Клавиша ДвВыкл Инд Pearl | Luxe | 207 | Программируемые механизмы управления освещением | PL3 | 1 | ШТ | Под заказ | не подлежит сертификации | 1678.83 | 1981.02 | 1981.02 |  |  | 3245067715703 | Тариф
771571 | Клавиша ОдВыкл Инд Pearl | Luxe | 207 | Программируемые механизмы управления освещением | PL3 | 1 | ШТ | Под заказ | не подлежит сертификации | 1051.68 | 1240.98 | 1240.98 |  |  | 3245067715710 | Тариф
771572 | G.life Л.п. TV-RD PEARL | Luxe | 572 | Pro 21 / Galea электроустановочное оборудование | PL2 | 1 | ШТ | На складе | не подлежит сертификации | 397.88 | 469.5 | 469.5 |  |  | 3245067715727 | Тариф
771573 | G.life Л.п. TV-RD-SAT PEARL | Luxe | 572 | Pro 21 / Galea электроустановочное оборудование | PL2 | 1 | ШТ | На складе | не подлежит сертификации | 397.88 | 469.5 | 469.5 |  |  | 3245067715734 | Тариф
771574 | Панель лицевая Выкл карт Pearl | Luxe | 572 | Pro 21 / Galea электроустановочное оборудование | PL2 | 1 | ШТ | Под заказ | не подлежит сертификации | 2616.88 | 3087.92 | 3087.92 |  |  | 3245067715741 | Тариф
771575 | G.L. Л.п.д.телефон.и RJ PEARL | Luxe | 572 | Pro 21 / Galea электроустановочное оборудование | PL2 | 1 | ШТ | На складе | не подлежит сертификации | 540.63 | 637.94 | 637.94 |  |  | 3245067715758 | Тариф
771576 | G.L.Лиц.п.д/роз.VDI вых.60° | Luxe | 572 | Pro 21 / Galea электроустановочное оборудование | PL2 | 1 | ШТ | Под заказ | не подлежит сертификации | 628.18 | 741.25 | 741.25 |  |  | 3245067715765 | Тариф
771577 | G.L.Лиц.пан.д/предохр.PEARL | Luxe | 572 | Pro 21 / Galea электроустановочное оборудование | PL2 | 10 | ШТ | Под заказ | не подлежит сертификации | 262.89 | 310.21 | 310.21 |  |  | 3245067715772 | Тариф
771578 | G.L. Заглушка PEARL | Luxe | 572 | Pro 21 / Galea электроустановочное оборудование | PL2 | 1 | ШТ | На складе | не подлежит сертификации | 809.31 | 954.99 | 954.99 |  |  | 3245067715789 | Тариф
771579 | G.L. Л.п.д.дв. вкл.с инд pearl | Luxe | 572 | Pro 21 / Galea электроустановочное оборудование | PL2 | 1 | ШТ | На складе | не подлежит сертификации | 539.06 | 636.09 | 636.09 |  |  | 3245067715796 | Тариф
771584 | G.L. Л.п. д.инф.Роз.PEARL | Luxe | 572 | Pro 21 / Galea электроустановочное оборудование | PL2 | 1 | ШТ | Под заказ | не подлежит сертификации | 581.7 | 686.41 | 686.41 |  |  | 3245067715840 | Тариф
771585 | G.L. Л.п.д.вывода кабеляPEARL | Luxe | 572 | Pro 21 / Galea электроустановочное оборудование | PL2 | 1 | ШТ | На складе | не подлежит сертификации | 336.8 | 397.42 | 397.42 |  |  | 3245067715857 | Тариф
771586 | G.L. IN ONE - диммер pearl | Luxe | 572 | Pro 21 / Galea электроустановочное оборудование | PL2 | 1 | ШТ | На складе | не подлежит сертификации | 632.55 | 746.41 | 746.41 |  |  | 3245067715864 | Тариф
771587 | IN ONE - детектор движен.PEARL | Luxe | 207 | Программируемые механизмы управления освещением | PL3 | 1 | ШТ | На складе | не подлежит сертификации | 1458 | 1720.44 | 1720.44 |  |  | 3245067715871 | Тариф
771588 | G.Life Л.п. 45х45 PEARL | Luxe | 572 | Pro 21 / Galea электроустановочное оборудование | PL2 | 1 | ШТ | На складе | не подлежит сертификации | 384.84 | 454.11 | 454.11 |  |  | 3245067715888 | Тариф
771589 | G.L. Л.п.TV-RD-SAT,3отв.Pearl | Luxe | 572 | Pro 21 / Galea электроустановочное оборудование | PL2 | 1 | ШТ | Под заказ | не подлежит сертификации | 602.63 | 711.1 | 711.1 |  |  | 3245067715895 | Тариф
771590 | Клавиша СвРег Инд Pearl | Luxe | 207 | Программируемые механизмы управления освещением | PL3 | 1 | ШТ | Под заказ | не подлежит сертификации | 1580.06 | 1864.47 | 1864.47 |  |  | 3245067715901 | Тариф
771591 | G.Life IN ONE -выкл. Дв.,pearl | Luxe | 207 | Программируемые механизмы управления освещением | PL3 | 1 | ШТ | Под заказ | не подлежит сертификации | 1015.05 | 1197.76 | 1197.76 |  |  | 3245067715918 | Тариф
771592 | G.Life IN ONE - выкл. Pearl | Luxe | 207 | Программируемые механизмы управления освещением | PL3 | 1 | ШТ | Под заказ | не подлежит сертификации | 699.63 | 825.56 | 825.56 |  |  | 3245067715925 | Тариф
771593 | IN ONE - сценарн.выкл.PEARL | Luxe | 209 | Программируемые механизмы управления сценариями | PL3 | 1 | ШТ | Под заказ | не подлежит сертификации | 1639.49 | 1934.6 | 1934.6 |  |  | 3245067715932 | Тариф
771595 | G.Life Лиц тел роз.RJ12, pearl | Luxe | 572 | Pro 21 / Galea электроустановочное оборудование | PL2 | 1 | ШТ | На складе | не подлежит сертификации | 225.65 | 266.27 | 266.27 |  |  | 3245067715956 | Тариф
771596 | G.L.Накладка к мех.PEARL PRO21 | Luxe | 572 | Pro 21 / Galea электроустановочное оборудование | PL2 | 1 | ШТ | Под заказ | не подлежит сертификации | 1451.75 | 1713.07 | 1713.07 |  |  | 3245067715963 | Тариф
771599 | G.Life Л.п. для адаптера 50х50 | Luxe | 572 | Pro 21 / Galea электроустановочное оборудование | PL2 | 1 | ШТ | Под заказ | не подлежит сертификации | 414.53 | 489.15 | 489.15 |  |  | 3245067715994 | Тариф
771701 | Рамка 1п Cor.CocoaBrown GL | Luxe | 572 | Pro 21 / Galea электроустановочное оборудование | PL2 | 1 | ШТ | Под заказ | не подлежит сертификации | 2873.92 | 3391.23 | 3391.23 |  |  | 3245067717011 | Тариф
771702 | Рамка 2п гор Cor.CocoaBrown GL | Luxe | 572 | Pro 21 / Galea электроустановочное оборудование | PL2 | 1 | ШТ | Под заказ | не подлежит сертификации | 4572.12 | 5395.1 | 5395.1 |  |  | 3245067717028 | Тариф
771703 | Рамка 3п гор Cor.CocoaBrown GL | Luxe | 572 | Pro 21 / Galea электроустановочное оборудование | PL2 | 1 | ШТ | Под заказ | не подлежит сертификации | 7132.51 | 8416.36 | 8416.36 |  |  | 3245067717035 | Тариф
771704 | Рамка 4п гор Cor.CocoaBrown GL | Luxe | 572 | Pro 21 / Galea электроустановочное оборудование | PL2 | 1 | ШТ | Под заказ | не подлежит сертификации | 10219.05 | 12058.48 | 12058.48 |  |  | 3245067717042 | Тариф
771705 | Рамка 5п гор Cor.CocoaBrown GL | Luxe | 572 | Pro 21 / Galea электроустановочное оборудование | PL2 | 1 | ШТ | Под заказ | не подлежит сертификации | 13999.93 | 16519.92 | 16519.92 |  |  | 3245067717059 | Тариф
771706 | Рамка 2п вер Cor.CocoaBrown GL | Luxe | 572 | Pro 21 / Galea электроустановочное оборудование | PL2 | 1 | ШТ | Под заказ | не подлежит сертификации | 4572.12 | 5395.1 | 5395.1 |  |  | 3245067717066 | Тариф
771707 | Рамка 3п вер Cor.CocoaBrown GL | Luxe | 572 | Pro 21 / Galea электроустановочное оборудование | PL2 | 1 | ШТ | Под заказ | не подлежит сертификации | 7132.51 | 8416.36 | 8416.36 |  |  | 3245067717073 | Тариф
771708 | Рамка 4п вер Cor.CocoaBrown GL | Luxe | 572 | Pro 21 / Galea электроустановочное оборудование | PL2 | 1 | ШТ | Под заказ | не подлежит сертификации | 10219.05 | 12058.48 | 12058.48 |  |  | 3245067717080 | Тариф
771709 | Рамка 5п вер Cor.CocoaBrown GL | Luxe | 572 | Pro 21 / Galea электроустановочное оборудование | PL2 | 1 | ШТ | Под заказ | не подлежит сертификации | 13999.93 | 16519.92 | 16519.92 |  |  | 3245067717097 | Тариф
771711 | Рамка 1п Cor.Everest GL | Luxe | 572 | Pro 21 / Galea электроустановочное оборудование | PL2 | 1 | ШТ | Под заказ | не подлежит сертификации | 2873.92 | 3391.23 | 3391.23 |  |  | 3245067717110 | Тариф
771712 | Рамка 2п гор Cor.Everest GL | Luxe | 572 | Pro 21 / Galea электроустановочное оборудование | PL2 | 1 | ШТ | Под заказ | не подлежит сертификации | 4572.12 | 5395.1 | 5395.1 |  |  | 3245067717127 | Тариф
771713 | Рамка 3п гор Cor.Everest GL | Luxe | 572 | Pro 21 / Galea электроустановочное оборудование | PL2 | 1 | ШТ | Под заказ | не подлежит сертификации | 7132.51 | 8416.36 | 8416.36 |  |  | 3245067717134 | Тариф
771714 | Рамка 4п гор Cor.Everest GL | Luxe | 572 | Pro 21 / Galea электроустановочное оборудование | PL2 | 1 | ШТ | Под заказ | не подлежит сертификации | 10219.05 | 12058.48 | 12058.48 |  |  | 3245067717141 | Тариф
771715 | Рамка 5п гор Cor.Everest GL | Luxe | 572 | Pro 21 / Galea электроустановочное оборудование | PL2 | 1 | ШТ | Под заказ | не подлежит сертификации | 13999.93 | 16519.92 | 16519.92 |  |  | 3245067717158 | Тариф
771716 | Рамка 2п вер Cor.Everest GL | Luxe | 572 | Pro 21 / Galea электроустановочное оборудование | PL2 | 1 | ШТ | Под заказ | не подлежит сертификации | 4572.12 | 5395.1 | 5395.1 |  |  | 3245067717165 | Тариф
771717 | Рамка 3п вер Cor.Everest GL | Luxe | 572 | Pro 21 / Galea электроустановочное оборудование | PL2 | 1 | ШТ | Под заказ | не подлежит сертификации | 7132.51 | 8416.36 | 8416.36 |  |  | 3245067717172 | Тариф
771718 | Рамка 4п вер Cor.Everest GL | Luxe | 572 | Pro 21 / Galea электроустановочное оборудование | PL2 | 1 | ШТ | Под заказ | не подлежит сертификации | 10219.05 | 12058.48 | 12058.48 |  |  | 3245067717189 | Тариф
771719 | Рамка 5п вер Cor.Everest GL | Luxe | 572 | Pro 21 / Galea электроустановочное оборудование | PL2 | 1 | ШТ | Под заказ | не подлежит сертификации | 13999.93 | 16519.92 | 16519.92 |  |  | 3245067717196 | Тариф
771721 | Рамка 1п Cor.Oyster GL | Luxe | 572 | Pro 21 / Galea электроустановочное оборудование | PL2 | 1 | ШТ | Под заказ | не подлежит сертификации | 3305.01 | 3899.91 | 3899.91 |  |  | 3245067717219 | Тариф
771722 | Рамка 2п гор Cor.Oyster GL | Luxe | 572 | Pro 21 / Galea электроустановочное оборудование | PL2 | 1 | ШТ | Под заказ | не подлежит сертификации | 5259.24 | 6205.9 | 6205.9 |  |  | 3245067717226 | Тариф
771723 | Рамка 3п гор Cor.Oyster GL | Luxe | 572 | Pro 21 / Galea электроустановочное оборудование | PL2 | 1 | ШТ | Под заказ | не подлежит сертификации | 8203.69 | 9680.35 | 9680.35 |  |  | 3245067717233 | Тариф
771724 | Рамка 4п гор Cor.Oyster GL | Luxe | 572 | Pro 21 / Galea электроустановочное оборудование | PL2 | 1 | ШТ | Под заказ | не подлежит сертификации | 11752.53 | 13867.99 | 13867.99 |  |  | 3245067717240 | Тариф
771725 | Рамка 5п гор Cor.Oyster GL | Luxe | 572 | Pro 21 / Galea электроустановочное оборудование | PL2 | 1 | ШТ | Под заказ | не подлежит сертификации | 16100.38 | 18998.45 | 18998.45 |  |  | 3245067717257 | Тариф
771726 | Рамка 2п вер Cor.Oyster GL | Luxe | 572 | Pro 21 / Galea электроустановочное оборудование | PL2 | 1 | ШТ | Под заказ | не подлежит сертификации | 5259.24 | 6205.9 | 6205.9 |  |  | 3245067717264 | Тариф
771727 | Рамка 3п вер Cor.Oyster GL | Luxe | 572 | Pro 21 / Galea электроустановочное оборудование | PL2 | 1 | ШТ | Под заказ | не подлежит сертификации | 8203.69 | 9680.35 | 9680.35 |  |  | 3245067717271 | Тариф
771728 | Рамка 4п вер Cor.Oyster GL | Luxe | 572 | Pro 21 / Galea электроустановочное оборудование | PL2 | 1 | ШТ | Под заказ | не подлежит сертификации | 11752.53 | 13867.99 | 13867.99 |  |  | 3245067717288 | Тариф
771729 | Рамка 5п вер Cor.Oyster GL | Luxe | 572 | Pro 21 / Galea электроустановочное оборудование | PL2 | 1 | ШТ | Под заказ | не подлежит сертификации | 16100.38 | 18998.45 | 18998.45 |  |  | 3245067717295 | Тариф
771731 | Рамка 1п Cor.Canyon GL | Luxe | 572 | Pro 21 / Galea электроустановочное оборудование | PL2 | 1 | ШТ | Под заказ | не подлежит сертификации | 3305.01 | 3899.91 | 3899.91 |  |  | 3245067717318 | Тариф
771732 | Рамка 2п гор Cor.Canyon GL | Luxe | 572 | Pro 21 / Galea электроустановочное оборудование | PL2 | 1 | ШТ | Под заказ | не подлежит сертификации | 5259.24 | 6205.9 | 6205.9 |  |  | 3245067717325 | Тариф
771733 | Рамка 3п гор Cor.Canyon GL | Luxe | 572 | Pro 21 / Galea электроустановочное оборудование | PL2 | 1 | ШТ | Под заказ | не подлежит сертификации | 8203.69 | 9680.35 | 9680.35 |  |  | 3245067717332 | Тариф
771734 | Рамка 4п гор Cor.Canyon GL | Luxe | 572 | Pro 21 / Galea электроустановочное оборудование | PL2 | 1 | ШТ | Под заказ | не подлежит сертификации | 11752.53 | 13867.99 | 13867.99 |  |  | 3245067717349 | Тариф
771735 | Рамка 5п гор Cor.Canyon GL | Luxe | 572 | Pro 21 / Galea электроустановочное оборудование | PL2 | 1 | ШТ | Под заказ | не подлежит сертификации | 16100.38 | 18998.45 | 18998.45 |  |  | 3245067717356 | Тариф
771736 | Рамка 2п вер Cor.Canyon GL | Luxe | 572 | Pro 21 / Galea электроустановочное оборудование | PL2 | 1 | ШТ | Под заказ | не подлежит сертификации | 5259.24 | 6205.9 | 6205.9 |  |  | 3245067717363 | Тариф
771737 | Рамка 3п вер Cor.Canyon GL | Luxe | 572 | Pro 21 / Galea электроустановочное оборудование | PL2 | 1 | ШТ | Под заказ | не подлежит сертификации | 8203.69 | 9680.35 | 9680.35 |  |  | 3245067717370 | Тариф
771738 | Рамка 4п вер Cor.Canyon GL | Luxe | 572 | Pro 21 / Galea электроустановочное оборудование | PL2 | 1 | ШТ | Под заказ | не подлежит сертификации | 11752.53 | 13867.99 | 13867.99 |  |  | 3245067717387 | Тариф
771739 | Рамка 5п вер Cor.Canyon GL | Luxe | 572 | Pro 21 / Galea электроустановочное оборудование | PL2 | 1 | ШТ | Под заказ | не подлежит сертификации | 16100.38 | 18998.45 | 18998.45 |  |  | 3245067717394 | Тариф
771741 | Рамка 1п Cor.Moss GL | Luxe | 572 | Pro 21 / Galea электроустановочное оборудование | PL2 | 1 | ШТ | Под заказ | не подлежит сертификации | 3305.01 | 3899.91 | 3899.91 |  |  | 3245067717417 | Тариф
771742 | Рамка 2п гор Cor.Moss GL | Luxe | 572 | Pro 21 / Galea электроустановочное оборудование | PL2 | 1 | ШТ | Под заказ | не подлежит сертификации | 5259.24 | 6205.9 | 6205.9 |  |  | 3245067717424 | Тариф
771743 | Рамка 3п гор Cor.Moss GL | Luxe | 572 | Pro 21 / Galea электроустановочное оборудование | PL2 | 1 | ШТ | Под заказ | не подлежит сертификации | 8203.69 | 9680.35 | 9680.35 |  |  | 3245067717431 | Тариф
771744 | Рамка 4п гор Cor.Moss GL | Luxe | 572 | Pro 21 / Galea электроустановочное оборудование | PL2 | 1 | ШТ | Под заказ | не подлежит сертификации | 11752.53 | 13867.99 | 13867.99 |  |  | 3245067717448 | Тариф
771745 | Рамка 5п гор Cor.Moss GL | Luxe | 572 | Pro 21 / Galea электроустановочное оборудование | PL2 | 1 | ШТ | Под заказ | не подлежит сертификации | 16100.38 | 18998.45 | 18998.45 |  |  | 3245067717455 | Тариф
771746 | Рамка 2п вер Cor.Moss GL | Luxe | 572 | Pro 21 / Galea электроустановочное оборудование | PL2 | 1 | ШТ | Под заказ | не подлежит сертификации | 5259.24 | 6205.9 | 6205.9 |  |  | 3245067717462 | Тариф
771747 | Рамка 3п вер Cor.Moss GL | Luxe | 572 | Pro 21 / Galea электроустановочное оборудование | PL2 | 1 | ШТ | Под заказ | не подлежит сертификации | 8203.69 | 9680.35 | 9680.35 |  |  | 3245067717479 | Тариф
771748 | Рамка 4п вер Cor.Moss GL | Luxe | 572 | Pro 21 / Galea электроустановочное оборудование | PL2 | 1 | ШТ | Под заказ | не подлежит сертификации | 11752.53 | 13867.99 | 13867.99 |  |  | 3245067717486 | Тариф
771749 | Рамка 5п вер Cor.Moss GL | Luxe | 572 | Pro 21 / Galea электроустановочное оборудование | PL2 | 1 | ШТ | Под заказ | не подлежит сертификации | 16100.38 | 18998.45 | 18998.45 |  |  | 3245067717493 | Тариф
771752 | Рамка 2п гор Cor.Macadam GL | Luxe | 572 | Pro 21 / Galea электроустановочное оборудование | PL2 | 1 | ШТ | Под заказ | не подлежит сертификации | 5259.24 | 6205.9 | 6205.9 |  |  | 3245067717523 | Тариф
771753 | Рамка 3п гор Cor.Macadam GL | Luxe | 572 | Pro 21 / Galea электроустановочное оборудование | PL2 | 1 | ШТ | Под заказ | не подлежит сертификации | 8203.69 | 9680.35 | 9680.35 |  |  | 3245067717530 | Тариф
771754 | Рамка 4п гор Cor.Macadam GL | Luxe | 572 | Pro 21 / Galea электроустановочное оборудование | PL2 | 1 | ШТ | Под заказ | не подлежит сертификации | 11752.53 | 13867.99 | 13867.99 |  |  | 3245067717547 | Тариф
771755 | Рамка 5п гор Cor.Macadam GL | Luxe | 572 | Pro 21 / Galea электроустановочное оборудование | PL2 | 1 | ШТ | Под заказ | не подлежит сертификации | 16100.38 | 18998.45 | 18998.45 |  |  | 3245067717554 | Тариф
771756 | Рамка 2п вер Cor.Macadam GL | Luxe | 572 | Pro 21 / Galea электроустановочное оборудование | PL2 | 1 | ШТ | Под заказ | не подлежит сертификации | 5259.24 | 6205.9 | 6205.9 |  |  | 3245067717561 | Тариф
771757 | Рамка 3п вер Cor.Macadam GL | Luxe | 572 | Pro 21 / Galea электроустановочное оборудование | PL2 | 1 | ШТ | Под заказ | не подлежит сертификации | 8203.69 | 9680.35 | 9680.35 |  |  | 3245067717578 | Тариф
771758 | Рамка 4п вер Cor.Macadam GL | Luxe | 572 | Pro 21 / Galea электроустановочное оборудование | PL2 | 1 | ШТ | Под заказ | не подлежит сертификации | 11752.53 | 13867.99 | 13867.99 |  |  | 3245067717585 | Тариф
771759 | Рамка 5п вер Cor.Macadam GL | Luxe | 572 | Pro 21 / Galea электроустановочное оборудование | PL2 | 1 | ШТ | Под заказ | не подлежит сертификации | 16100.38 | 18998.45 | 18998.45 |  |  | 3245067717592 | Тариф
771762 | Рамка 2п гор Cor.GrFieldst GL | Luxe | 572 | Pro 21 / Galea электроустановочное оборудование | PL2 | 1 | ШТ | Под заказ | не подлежит сертификации | 5259.24 | 6205.9 | 6205.9 |  |  | 3245067717622 | Тариф
771763 | Рамка 3п гор Cor.GrFieldst GL | Luxe | 572 | Pro 21 / Galea электроустановочное оборудование | PL2 | 1 | ШТ | Под заказ | не подлежит сертификации | 8203.69 | 9680.35 | 9680.35 |  |  | 3245067717639 | Тариф
771764 | Рамка 4п гор Cor.GrFieldst GL | Luxe | 572 | Pro 21 / Galea электроустановочное оборудование | PL2 | 1 | ШТ | Под заказ | не подлежит сертификации | 11752.53 | 13867.99 | 13867.99 |  |  | 3245067717646 | Тариф
771765 | Рамка 5п гор Cor.GrFieldst GL | Luxe | 572 | Pro 21 / Galea электроустановочное оборудование | PL2 | 1 | ШТ | Под заказ | не подлежит сертификации | 16100.38 | 18998.45 | 18998.45 |  |  | 3245067717653 | Тариф
771766 | Рамка 2п вер Cor.GrFieldst GL | Luxe | 572 | Pro 21 / Galea электроустановочное оборудование | PL2 | 1 | ШТ | Под заказ | не подлежит сертификации | 5259.24 | 6205.9 | 6205.9 |  |  | 3245067717660 | Тариф
771767 | Рамка 3п вер Cor.GrFieldst GL | Luxe | 572 | Pro 21 / Galea электроустановочное оборудование | PL2 | 1 | ШТ | Под заказ | не подлежит сертификации | 8203.69 | 9680.35 | 9680.35 |  |  | 3245067717677 | Тариф
771768 | Рамка 4п вер Cor.GrFieldst GL | Luxe | 572 | Pro 21 / Galea электроустановочное оборудование | PL2 | 1 | ШТ | Под заказ | не подлежит сертификации | 11752.53 | 13867.99 | 13867.99 |  |  | 3245067717684 | Тариф
771769 | Рамка 5п вер Cor.GrFieldst GL | Luxe | 572 | Pro 21 / Galea электроустановочное оборудование | PL2 | 1 | ШТ | Под заказ | не подлежит сертификации | 16100.38 | 18998.45 | 18998.45 |  |  | 3245067717691 | Тариф
771771 | Рамка 1п Cor.Flint GL | Luxe | 572 | Pro 21 / Galea электроустановочное оборудование | PL2 | 1 | ШТ | Под заказ | не подлежит сертификации | 3305.01 | 3899.91 | 3899.91 |  |  | 3245067717714 | Тариф
771772 | Рамка 2п гор Cor.Flint GL | Luxe | 572 | Pro 21 / Galea электроустановочное оборудование | PL2 | 1 | ШТ | Под заказ | не подлежит сертификации | 5259.24 | 6205.9 | 6205.9 |  |  | 3245067717721 | Тариф
771774 | Рамка 4п гор Cor.Flint GL | Luxe | 572 | Pro 21 / Galea электроустановочное оборудование | PL2 | 1 | ШТ | Под заказ | не подлежит сертификации | 11752.53 | 13867.99 | 13867.99 |  |  | 3245067717745 | Тариф
771775 | Рамка 5п гор Cor.Flint GL | Luxe | 572 | Pro 21 / Galea электроустановочное оборудование | PL2 | 1 | ШТ | Под заказ | не подлежит сертификации | 16100.38 | 18998.45 | 18998.45 |  |  | 3245067717752 | Тариф
771776 | Рамка 2п вер Cor.Flint GL | Luxe | 572 | Pro 21 / Galea электроустановочное оборудование | PL2 | 1 | ШТ | Под заказ | не подлежит сертификации | 5259.24 | 6205.9 | 6205.9 |  |  | 3245067717769 | Тариф
771777 | Рамка 3п вер Cor.Flint GL | Luxe | 572 | Pro 21 / Galea электроустановочное оборудование | PL2 | 1 | ШТ | Под заказ | не подлежит сертификации | 8203.69 | 9680.35 | 9680.35 |  |  | 3245067717776 | Тариф
771778 | Рамка 4п вер Cor.Flint GL | Luxe | 572 | Pro 21 / Galea электроустановочное оборудование | PL2 | 1 | ШТ | Под заказ | не подлежит сертификации | 11752.53 | 13867.99 | 13867.99 |  |  | 3245067717783 | Тариф
771779 | Рамка 5п вер Cor.Flint GL | Luxe | 572 | Pro 21 / Galea электроустановочное оборудование | PL2 | 1 | ШТ | Под заказ | не подлежит сертификации | 16100.38 | 18998.45 | 18998.45 |  |  | 3245067717790 | Тариф
771782 | Рамка 2п гор Cor.Fossil GL | Luxe | 572 | Pro 21 / Galea электроустановочное оборудование | PL2 | 1 | ШТ | Под заказ | не подлежит сертификации | 5081.39 | 5996.04 | 5996.04 | Будет удален |  | 3245067717820 | Тариф
771783 | Рамка 3п гор Cor.Fossil GL | Luxe | 572 | Pro 21 / Galea электроустановочное оборудование | PL2 | 1 | ШТ | Под заказ | не подлежит сертификации | 8203.69 | 9680.35 | 9680.35 |  |  | 3245067717837 | Тариф
771784 | Рамка 4п гор Cor.Fossil GL | Luxe | 572 | Pro 21 / Galea электроустановочное оборудование | PL2 | 1 | ШТ | Под заказ | не подлежит сертификации | 11752.53 | 13867.99 | 13867.99 |  |  | 3245067717844 | Тариф
771785 | Рамка 5п гор Cor.Fossil GL | Luxe | 572 | Pro 21 / Galea электроустановочное оборудование | PL2 | 1 | ШТ | Под заказ | не подлежит сертификации | 16100.38 | 18998.45 | 18998.45 |  |  | 3245067717851 | Тариф
771786 | Рамка 2п вер Cor.Fossil GL | Luxe | 572 | Pro 21 / Galea электроустановочное оборудование | PL2 | 1 | ШТ | Под заказ | не подлежит сертификации | 5259.24 | 6205.9 | 6205.9 |  |  | 3245067717868 | Тариф
771787 | Рамка 3п вер Cor.Fossil GL | Luxe | 572 | Pro 21 / Galea электроустановочное оборудование | PL2 | 1 | ШТ | Под заказ | не подлежит сертификации | 8203.69 | 9680.35 | 9680.35 |  |  | 3245067717875 | Тариф
771788 | Рамка 4п вер Cor.Fossil GL | Luxe | 572 | Pro 21 / Galea электроустановочное оборудование | PL2 | 1 | ШТ | Под заказ | не подлежит сертификации | 11752.53 | 13867.99 | 13867.99 |  |  | 3245067717882 | Тариф
771789 | Рамка 5п вер Cor.Fossil GL | Luxe | 572 | Pro 21 / Galea электроустановочное оборудование | PL2 | 1 | ШТ | Под заказ | не подлежит сертификации | 16100.38 | 18998.45 | 18998.45 |  |  | 3245067717899 | Тариф
771792 | Рамка 2п гор Cor.GrSavannah GL | Luxe | 572 | Pro 21 / Galea электроустановочное оборудование | PL2 | 1 | ШТ | Под заказ | не подлежит сертификации | 5259.24 | 6205.9 | 6205.9 |  |  | 3245067717929 | Тариф
771793 | Рамка 3п гор Cor.GrSavannah GL | Luxe | 572 | Pro 21 / Galea электроустановочное оборудование | PL2 | 1 | ШТ | Под заказ | не подлежит сертификации | 8203.69 | 9680.35 | 9680.35 |  |  | 3245067717936 | Тариф
771794 | Рамка 4п гор Cor.GrSavannah GL | Luxe | 572 | Pro 21 / Galea электроустановочное оборудование | PL2 | 1 | ШТ | Под заказ | не подлежит сертификации | 11752.53 | 13867.99 | 13867.99 |  |  | 3245067717943 | Тариф
771795 | Рамка 5п гор Cor.GrSavannah GL | Luxe | 572 | Pro 21 / Galea электроустановочное оборудование | PL2 | 1 | ШТ | Под заказ | не подлежит сертификации | 16100.38 | 18998.45 | 18998.45 |  |  | 3245067717950 | Тариф
771797 | Рамка 3п вер Cor.GrSavannah GL | Luxe | 572 | Pro 21 / Galea электроустановочное оборудование | PL2 | 1 | ШТ | Под заказ | не подлежит сертификации | 8203.69 | 9680.35 | 9680.35 |  |  | 3245067717974 | Тариф
771798 | Рамка 4п вер Cor.GrSavannah GL | Luxe | 572 | Pro 21 / Galea электроустановочное оборудование | PL2 | 1 | ШТ | Под заказ | не подлежит сертификации | 11752.53 | 13867.99 | 13867.99 |  |  | 3245067717981 | Тариф
771799 | Рамка 5п вер Cor.GrSavannah GL | Luxe | 572 | Pro 21 / Galea электроустановочное оборудование | PL2 | 1 | ШТ | Под заказ | не подлежит сертификации | 16100.38 | 18998.45 | 18998.45 |  |  | 3245067717998 | Тариф
771900 | Рамка 2 постовая спец белая | Luxe | 572 | Pro 21 / Galea электроустановочное оборудование | PL2 | 1 | ШТ | Под заказ | не подлежит сертификации | 599.87 | 707.85 | 707.85 |  |  | 3245067719008 | Тариф
771901 | Рамка 1п Magic Red GL | Luxe | 572 | Pro 21 / Galea электроустановочное оборудование | PL2 | 1 | ШТ | На складе | не подлежит сертификации | 1443.6 | 1703.45 | 1703.45 |  |  | 3245067719015 | Тариф
771902 | Рамка 2п гор Magic Red GL | Luxe | 572 | Pro 21 / Galea электроустановочное оборудование | PL2 | 1 | ШТ | На складе | не подлежит сертификации | 2338.62 | 2759.57 | 2759.57 |  |  | 3245067719022 | Тариф
771903 | Рамка 3п гор Magic Red GL | Luxe | 572 | Pro 21 / Galea электроустановочное оборудование | PL2 | 1 | ШТ | Под заказ | не подлежит сертификации | 3648.27 | 4304.96 | 4304.96 |  |  | 3245067719039 | Тариф
771904 | Рамка 4п гор Magic Red GL | Luxe | 572 | Pro 21 / Galea электроустановочное оборудование | PL2 | 1 | ШТ | Под заказ | не подлежит сертификации | 10586.45 | 12492.01 | 12492.01 |  |  | 3245067719046 | Тариф
771905 | Рамка 5п гор Magic Red GL | Luxe | 572 | Pro 21 / Galea электроустановочное оборудование | PL2 | 1 | ШТ | Под заказ | не подлежит сертификации | 13536.54 | 15973.12 | 15973.12 |  |  | 3245067719053 | Тариф
771906 | Рамка 2п вер Magic Red GL | Luxe | 572 | Pro 21 / Galea электроустановочное оборудование | PL2 | 1 | ШТ | Под заказ | не подлежит сертификации | 2338.62 | 2759.57 | 2759.57 |  |  | 3245067719060 | Тариф
771907 | Рамка 3п вер Magic Red GL | Luxe | 572 | Pro 21 / Galea электроустановочное оборудование | PL2 | 1 | ШТ | Под заказ | не подлежит сертификации | 3648.27 | 4304.96 | 4304.96 |  |  | 3245067719077 | Тариф
771908 | Рамка 4п вер Magic Red GL | Luxe | 572 | Pro 21 / Galea электроустановочное оборудование | PL2 | 1 | ШТ | Под заказ | не подлежит сертификации | 10586.45 | 12492.01 | 12492.01 |  |  | 3245067719084 | Тариф
771909 | Рамка 5п вер Magic Red GL | Luxe | 572 | Pro 21 / Galea электроустановочное оборудование | PL2 | 1 | ШТ | Под заказ | не подлежит сертификации | 13536.54 | 15973.12 | 15973.12 |  |  | 3245067719091 | Тариф
771910 | Рамка 2 постовая спец Dbronz | Luxe | 572 | Pro 21 / Galea электроустановочное оборудование | PL2 | 1 | ШТ | Под заказ | не подлежит сертификации | 1081.13 | 1275.73 | 1275.73 |  |  | 3245067719107 | Тариф
771911 | Рамка 1п Magic Blue GL | Luxe | 572 | Pro 21 / Galea электроустановочное оборудование | PL2 | 1 | ШТ | На складе | не подлежит сертификации | 1443.6 | 1703.45 | 1703.45 |  |  | 3245067719114 | Тариф
771912 | Рамка 2п гор Magic Blue GL | Luxe | 572 | Pro 21 / Galea электроустановочное оборудование | PL2 | 1 | ШТ | На складе | не подлежит сертификации | 2338.62 | 2759.57 | 2759.57 |  |  | 3245067719121 | Тариф
771913 | Рамка 3п гор Magic Blue GL | Luxe | 572 | Pro 21 / Galea электроустановочное оборудование | PL2 | 1 | ШТ | Под заказ | не подлежит сертификации | 3648.27 | 4304.96 | 4304.96 |  |  | 3245067719138 | Тариф
771914 | Рамка 4п гор Magic Blue GL | Luxe | 572 | Pro 21 / Galea электроустановочное оборудование | PL2 | 1 | ШТ | Под заказ | не подлежит сертификации | 10586.45 | 12492.01 | 12492.01 |  |  | 3245067719145 | Тариф
771915 | Рамка 5п гор Magic Blue GL | Luxe | 572 | Pro 21 / Galea электроустановочное оборудование | PL2 | 1 | ШТ | Под заказ | не подлежит сертификации | 13536.54 | 15973.12 | 15973.12 |  |  | 3245067719152 | Тариф
771916 | Рамка 2п вер Magic Blue GL | Luxe | 572 | Pro 21 / Galea электроустановочное оборудование | PL2 | 1 | ШТ | Под заказ | не подлежит сертификации | 2338.62 | 2759.57 | 2759.57 |  |  | 3245067719169 | Тариф
771917 | Рамка 3п вер Magic Blue GL | Luxe | 572 | Pro 21 / Galea электроустановочное оборудование | PL2 | 1 | ШТ | Под заказ | не подлежит сертификации | 3648.27 | 4304.96 | 4304.96 |  |  | 3245067719176 | Тариф
771918 | Рамка 4п вер Magic Blue GL | Luxe | 572 | Pro 21 / Galea электроустановочное оборудование | PL2 | 1 | ШТ | Под заказ | не подлежит сертификации | 10586.45 | 12492.01 | 12492.01 |  |  | 3245067719183 | Тариф
771919 | Рамка 5п вер Magic Blue GL | Luxe | 572 | Pro 21 / Galea электроустановочное оборудование | PL2 | 1 | ШТ | Под заказ | не подлежит сертификации | 13536.54 | 15973.12 | 15973.12 |  |  | 3245067719190 | Тариф
771920 | Рамка 2 постовая спец Alum | Luxe | 572 | Pro 21 / Galea электроустановочное оборудование | PL2 | 1 | ШТ | Под заказ | не подлежит сертификации | 1081.13 | 1275.73 | 1275.73 |  |  | 3245067719206 | Тариф
771921 | Рамка 1п Magic Green GL | Luxe | 572 | Pro 21 / Galea электроустановочное оборудование | PL2 | 1 | ШТ | На складе | не подлежит сертификации | 1443.6 | 1703.45 | 1703.45 |  |  | 3245067719213 | Тариф
771922 | Рамка 2п гор Magic Green GL | Luxe | 572 | Pro 21 / Galea электроустановочное оборудование | PL2 | 1 | ШТ | На складе | не подлежит сертификации | 2338.62 | 2759.57 | 2759.57 |  |  | 3245067719220 | Тариф
771923 | Рамка 3п гор Magic Green GL | Luxe | 572 | Pro 21 / Galea электроустановочное оборудование | PL2 | 1 | ШТ | На складе | не подлежит сертификации | 3648.27 | 4304.96 | 4304.96 |  |  | 3245067719237 | Тариф
771924 | Рамка 4п гор Magic Green GL | Luxe | 572 | Pro 21 / Galea электроустановочное оборудование | PL2 | 1 | ШТ | Под заказ | не подлежит сертификации | 10586.45 | 12492.01 | 12492.01 |  |  | 3245067719244 | Тариф
771925 | Рамка 5п гор Magic Green GL | Luxe | 572 | Pro 21 / Galea электроустановочное оборудование | PL2 | 1 | ШТ | Под заказ | не подлежит сертификации | 13536.54 | 15973.12 | 15973.12 |  |  | 3245067719251 | Тариф
771926 | Рамка 2п вер Magic Green GL | Luxe | 572 | Pro 21 / Galea электроустановочное оборудование | PL2 | 1 | ШТ | Под заказ | не подлежит сертификации | 2338.62 | 2759.57 | 2759.57 |  |  | 3245067719268 | Тариф
771927 | Рамка 3п вер Magic Green GL | Luxe | 572 | Pro 21 / Galea электроустановочное оборудование | PL2 | 1 | ШТ | Под заказ | не подлежит сертификации | 3648.27 | 4304.96 | 4304.96 |  |  | 3245067719275 | Тариф
771928 | Рамка 4п вер Magic Green GL | Luxe | 572 | Pro 21 / Galea электроустановочное оборудование | PL2 | 1 | ШТ | Под заказ | не подлежит сертификации | 10586.45 | 12492.01 | 12492.01 |  |  | 3245067719282 | Тариф
771929 | Рамка 5п вер Magic Green GL | Luxe | 572 | Pro 21 / Galea электроустановочное оборудование | PL2 | 1 | ШТ | Под заказ | не подлежит сертификации | 13536.54 | 15973.12 | 15973.12 |  |  | 3245067719299 | Тариф
771930 | Рамка 2 Постовая Спец Titan | Luxe | 572 | Pro 21 / Galea электроустановочное оборудование | PL2 | 1 | ШТ | Под заказ | не подлежит сертификации | 1080.34 | 1274.8 | 1274.8 |  |  | 3245067719305 | Тариф
771931 | Рамка 1п Chrome GL | Luxe | 572 | Pro 21 / Galea электроустановочное оборудование | PL2 | 1 | ШТ | На складе | не подлежит сертификации | 1443.6 | 1703.45 | 1703.45 |  |  | 3245067719312 | Тариф
771932 | Рамка 2п гор Chrome GL | Luxe | 572 | Pro 21 / Galea электроустановочное оборудование | PL2 | 1 | ШТ | На складе | не подлежит сертификации | 2338.62 | 2759.57 | 2759.57 |  |  | 3245067719329 | Тариф
771933 | Рамка 3п гор Chrome GL | Luxe | 572 | Pro 21 / Galea электроустановочное оборудование | PL2 | 1 | ШТ | На складе | не подлежит сертификации | 3648.27 | 4304.96 | 4304.96 |  |  | 3245067719336 | Тариф
771934 | Рамка 4п гор Chrome GL | Luxe | 572 | Pro 21 / Galea электроустановочное оборудование | PL2 | 1 | ШТ | Под заказ | не подлежит сертификации | 10638.09 | 12552.95 | 12552.95 |  |  | 3245067719343 | Тариф
771935 | Рамка 5п гор Chrome GL | Luxe | 572 | Pro 21 / Galea электроустановочное оборудование | PL2 | 1 | ШТ | Под заказ | не подлежит сертификации | 14648.92 | 17285.73 | 17285.73 |  |  | 3245067719350 | Тариф
771936 | Рамка 2п вер Chrome GL | Luxe | 572 | Pro 21 / Galea электроустановочное оборудование | PL2 | 1 | ШТ | Под заказ | не подлежит сертификации | 2338.62 | 2759.57 | 2759.57 |  |  | 3245067719367 | Тариф
771937 | Рамка 3п вер Chrome GL | Luxe | 572 | Pro 21 / Galea электроустановочное оборудование | PL2 | 1 | ШТ | Под заказ | не подлежит сертификации | 3648.27 | 4304.96 | 4304.96 |  |  | 3245067719374 | Тариф
771938 | Рамка 4п вер Chrome GL | Luxe | 572 | Pro 21 / Galea электроустановочное оборудование | PL2 | 1 | ШТ | Под заказ | не подлежит сертификации | 11456.41 | 13518.56 | 13518.56 |  |  | 3245067719381 | Тариф
771939 | Рамка 5п вер Chrome GL | Luxe | 572 | Pro 21 / Galea электроустановочное оборудование | PL2 | 1 | ШТ | Под заказ | не подлежит сертификации | 14648.92 | 17285.73 | 17285.73 |  |  | 3245067719398 | Тариф
771940 | Рамка 2 постовая спец Pearl | Luxe | 572 | Pro 21 / Galea электроустановочное оборудование | PL2 | 1 | ШТ | Под заказ | не подлежит сертификации | 1079.77 | 1274.13 | 1274.13 |  |  | 3245067719404 | Тариф
771941 | Рамка 1п Bl.Nickel GL | Luxe | 572 | Pro 21 / Galea электроустановочное оборудование | PL2 | 1 | ШТ | На складе | не подлежит сертификации | 1470.84 | 1735.59 | 1735.59 |  |  | 3245067719411 | Тариф
771942 | Рамка 2п гор Bl.Nickel GL | Luxe | 572 | Pro 21 / Galea электроустановочное оборудование | PL2 | 1 | ШТ | На складе | не подлежит сертификации | 2384.93 | 2814.22 | 2814.22 |  |  | 3245067719428 | Тариф
771943 | Рамка 3п гор Bl.Nickel GL | Luxe | 572 | Pro 21 / Galea электроустановочное оборудование | PL2 | 1 | ШТ | На складе | не подлежит сертификации | 3648.27 | 4304.96 | 4304.96 |  |  | 3245067719435 | Тариф
771944 | Рамка 4п гор Bl.Nickel GL | Luxe | 572 | Pro 21 / Galea электроустановочное оборудование | PL2 | 1 | ШТ | На складе | не подлежит сертификации | 11456.41 | 13518.56 | 13518.56 |  |  | 3245067719442 | Тариф
771945 | Рамка 5п гор Bl.Nickel GL | Luxe | 572 | Pro 21 / Galea электроустановочное оборудование | PL2 | 1 | ШТ | Под заказ | не подлежит сертификации | 14648.92 | 17285.73 | 17285.73 |  |  | 3245067719459 | Тариф
771946 | Рамка 2п вер Bl.Nickel GL | Luxe | 572 | Pro 21 / Galea электроустановочное оборудование | PL2 | 1 | ШТ | Под заказ | не подлежит сертификации | 2384.93 | 2814.22 | 2814.22 |  |  | 3245067719466 | Тариф
771947 | Рамка 3п вер Bl.Nickel GL | Luxe | 572 | Pro 21 / Galea электроустановочное оборудование | PL2 | 1 | ШТ | Под заказ | не подлежит сертификации | 3648.27 | 4304.96 | 4304.96 |  |  | 3245067719473 | Тариф
771948 | Рамка 4п вер Bl.Nickel GL | Luxe | 572 | Pro 21 / Galea электроустановочное оборудование | PL2 | 1 | ШТ | Под заказ | не подлежит сертификации | 11456.41 | 13518.56 | 13518.56 |  |  | 3245067719480 | Тариф
771949 | Рамка 5п вер Bl.Nickel GL | Luxe | 572 | Pro 21 / Galea электроустановочное оборудование | PL2 | 1 | ШТ | Под заказ | не подлежит сертификации | 14648.92 | 17285.73 | 17285.73 |  |  | 3245067719497 | Тариф
771950 | Рамка 2х2 для домофона Alum | Luxe | 572 | Pro 21 / Galea электроустановочное оборудование | PL2 | 10 | ШТ | Под заказ | не подлежит сертификации | 3936.14 | 4644.65 | 4644.65 |  |  | 3245067719503 | Тариф
771951 | Рамка 1п Br.Aluminium GL | Luxe | 572 | Pro 21 / Galea электроустановочное оборудование | PL2 | 1 | ШТ | На складе | не подлежит сертификации | 1443.6 | 1703.45 | 1703.45 |  |  | 3245067719510 | Тариф
771952 | Рамка 2п гор Br.Aluminium GL | Luxe | 572 | Pro 21 / Galea электроустановочное оборудование | PL2 | 1 | ШТ | На складе | не подлежит сертификации | 2338.62 | 2759.57 | 2759.57 |  |  | 3245067719527 | Тариф
771953 | Рамка 3п гор Br.Aluminium GL | Luxe | 572 | Pro 21 / Galea электроустановочное оборудование | PL2 | 1 | ШТ | На складе | не подлежит сертификации | 3648.27 | 4304.96 | 4304.96 |  |  | 3245067719534 | Тариф
771954 | Рамка 4п гор Br.Aluminium GL | Luxe | 572 | Pro 21 / Galea электроустановочное оборудование | PL2 | 1 | ШТ | Под заказ | не подлежит сертификации | 11047.25 | 13035.76 | 13035.76 |  |  | 3245067719541 | Тариф
771955 | Рамка 5п гор Br.Aluminium GL | Luxe | 572 | Pro 21 / Galea электроустановочное оборудование | PL2 | 1 | ШТ | Под заказ | не подлежит сертификации | 14125.75 | 16668.39 | 16668.39 |  |  | 3245067719558 | Тариф
771956 | Рамка 2п вер Br.Aluminium GL | Luxe | 572 | Pro 21 / Galea электроустановочное оборудование | PL2 | 1 | ШТ | Под заказ | не подлежит сертификации | 2338.62 | 2759.57 | 2759.57 |  |  | 3245067719565 | Тариф
771957 | Рамка 3п вер Br.Aluminium GL | Luxe | 572 | Pro 21 / Galea электроустановочное оборудование | PL2 | 1 | ШТ | Под заказ | не подлежит сертификации | 3648.27 | 4304.96 | 4304.96 |  |  | 3245067719572 | Тариф
771958 | Рамка 4п вер Br.Aluminium GL | Luxe | 572 | Pro 21 / Galea электроустановочное оборудование | PL2 | 1 | ШТ | Под заказ | не подлежит сертификации | 11456.41 | 13518.56 | 13518.56 |  |  | 3245067719589 | Тариф
771959 | Рамка 5п вер Br.Aluminium GL | Luxe | 572 | Pro 21 / Galea электроустановочное оборудование | PL2 | 1 | ШТ | Под заказ | не подлежит сертификации | 14648.92 | 17285.73 | 17285.73 |  |  | 3245067719596 | Тариф
771961 | Рамка 1п Maple GL | Luxe | 572 | Pro 21 / Galea электроустановочное оборудование | PL2 | 1 | ШТ | На складе | не подлежит сертификации | 2058.3 | 2428.79 | 2428.79 |  |  | 3245067719619 | Тариф
771962 | Рамка 2п гор Maple GL | Luxe | 572 | Pro 21 / Galea электроустановочное оборудование | PL2 | 1 | ШТ | На складе | не подлежит сертификации | 3367.24 | 3973.34 | 3973.34 |  |  | 3245067719626 | Тариф
771963 | Рамка 3п гор Maple GL | Luxe | 572 | Pro 21 / Galea электроустановочное оборудование | PL2 | 1 | ШТ | Под заказ | не подлежит сертификации | 5251.27 | 6196.5 | 6196.5 |  |  | 3245067719633 | Тариф
771964 | Рамка 4п гор Maple GL | Luxe | 572 | Pro 21 / Galea электроустановочное оборудование | PL2 | 1 | ШТ | Под заказ | не подлежит сертификации | 9033.52 | 10659.55 | 10659.55 |  |  | 3245067719640 | Тариф
771965 | Рамка 5п гор Maple GL | Luxe | 572 | Pro 21 / Galea электроустановочное оборудование | PL2 | 1 | ШТ | Под заказ | не подлежит сертификации | 12376.95 | 14604.8 | 14604.8 |  |  | 3245067719657 | Тариф
771966 | Рамка 2п вер Maple GL | Luxe | 572 | Pro 21 / Galea электроустановочное оборудование | PL2 | 1 | ШТ | Под заказ | не подлежит сертификации | 3367.24 | 3973.34 | 3973.34 |  |  | 3245067719664 | Тариф
771967 | Рамка 3п вер Maple GL | Luxe | 572 | Pro 21 / Galea электроустановочное оборудование | PL2 | 1 | ШТ | Под заказ | не подлежит сертификации | 5252.05 | 6197.42 | 6197.42 |  |  | 3245067719671 | Тариф
771968 | Рамка 4п вер Maple GL | Luxe | 572 | Pro 21 / Galea электроустановочное оборудование | PL2 | 1 | ШТ | Под заказ | не подлежит сертификации | 9033.64 | 10659.7 | 10659.7 |  |  | 3245067719688 | Тариф
771969 | Рамка 5п вер Maple GL | Luxe | 572 | Pro 21 / Galea электроустановочное оборудование | PL2 | 1 | ШТ | Под заказ | не подлежит сертификации | 12376.95 | 14604.8 | 14604.8 |  |  | 3245067719695 | Тариф
771971 | Рамка 1п Ch.Wood GL | Luxe | 572 | Pro 21 / Galea электроустановочное оборудование | PL2 | 1 | ШТ | На складе | не подлежит сертификации | 2058.3 | 2428.79 | 2428.79 |  |  | 3245067719718 | Тариф
771972 | Рамка 2п гор Ch.Wood GL | Luxe | 572 | Pro 21 / Galea электроустановочное оборудование | PL2 | 1 | ШТ | На складе | не подлежит сертификации | 3367.24 | 3973.34 | 3973.34 |  |  | 3245067719725 | Тариф
771973 | Рамка 3п гор Ch.Wood GL | Luxe | 572 | Pro 21 / Galea электроустановочное оборудование | PL2 | 1 | ШТ | На складе | не подлежит сертификации | 5251.27 | 6196.5 | 6196.5 |  |  | 3245067719732 | Тариф
771974 | Рамка 4п гор Ch.Wood GL | Luxe | 572 | Pro 21 / Galea электроустановочное оборудование | PL2 | 1 | ШТ | Под заказ | не подлежит сертификации | 9033.52 | 10659.55 | 10659.55 |  |  | 3245067719749 | Тариф
771975 | Рамка 5п гор Ch.Wood GL | Luxe | 572 | Pro 21 / Galea электроустановочное оборудование | PL2 | 1 | ШТ | Под заказ | не подлежит сертификации | 12376.95 | 14604.8 | 14604.8 |  |  | 3245067719756 | Тариф
771976 | Рамка 2п вер Ch.Wood GL | Luxe | 572 | Pro 21 / Galea электроустановочное оборудование | PL2 | 1 | ШТ | Под заказ | не подлежит сертификации | 3367.24 | 3973.34 | 3973.34 |  |  | 3245067719763 | Тариф
771977 | Рамка 3п вер Ch.Wood GL | Luxe | 572 | Pro 21 / Galea электроустановочное оборудование | PL2 | 1 | ШТ | Под заказ | не подлежит сертификации | 5252.05 | 6197.42 | 6197.42 |  |  | 3245067719770 | Тариф
771978 | Рамка 4п вер Ch.Wood GL | Luxe | 572 | Pro 21 / Galea электроустановочное оборудование | PL2 | 1 | ШТ | Под заказ | не подлежит сертификации | 9033.64 | 10659.7 | 10659.7 |  |  | 3245067719787 | Тариф
771979 | Рамка 5п вер Ch.Wood GL | Luxe | 572 | Pro 21 / Galea электроустановочное оборудование | PL2 | 1 | ШТ | Под заказ | не подлежит сертификации | 12376.95 | 14604.8 | 14604.8 |  |  | 3245067719794 | Тариф
771981 | Рамка 1п Mahogany GL | Luxe | 572 | Pro 21 / Galea электроустановочное оборудование | PL2 | 1 | ШТ | На складе | не подлежит сертификации | 2058.3 | 2428.79 | 2428.79 |  |  | 3245067719817 | Тариф
771982 | Рамка 2п гор Mahogany GL | Luxe | 572 | Pro 21 / Galea электроустановочное оборудование | PL2 | 1 | ШТ | На складе | не подлежит сертификации | 3367.24 | 3973.34 | 3973.34 |  |  | 3245067719824 | Тариф
771983 | Рамка 3п гор Mahogany GL | Luxe | 572 | Pro 21 / Galea электроустановочное оборудование | PL2 | 1 | ШТ | На складе | не подлежит сертификации | 5251.27 | 6196.5 | 6196.5 |  |  | 3245067719831 | Тариф
771984 | Рамка 4п гор Mahogany GL | Luxe | 572 | Pro 21 / Galea электроустановочное оборудование | PL2 | 1 | ШТ | На складе | не подлежит сертификации | 9033.52 | 10659.55 | 10659.55 |  |  | 3245067719848 | Тариф
771985 | Рамка 5п гор Mahogany GL | Luxe | 572 | Pro 21 / Galea электроустановочное оборудование | PL2 | 1 | ШТ | Под заказ | не подлежит сертификации | 12376.95 | 14604.8 | 14604.8 |  |  | 3245067719855 | Тариф
771986 | Рамка 2п вер Mahogany GL | Luxe | 572 | Pro 21 / Galea электроустановочное оборудование | PL2 | 1 | ШТ | На складе | не подлежит сертификации | 3367.24 | 3973.34 | 3973.34 |  |  | 3245067719862 | Тариф
771987 | Рамка 3п вер Mahogany GL | Luxe | 572 | Pro 21 / Galea электроустановочное оборудование | PL2 | 1 | ШТ | Под заказ | не подлежит сертификации | 5252.05 | 6197.42 | 6197.42 |  |  | 3245067719879 | Тариф
771988 | Рамка 4п вер Mahogany GL | Luxe | 572 | Pro 21 / Galea электроустановочное оборудование | PL2 | 1 | ШТ | Под заказ | не подлежит сертификации | 9033.64 | 10659.7 | 10659.7 |  |  | 3245067719886 | Тариф
771989 | Рамка 5п вер Mahogany GL | Luxe | 572 | Pro 21 / Galea электроустановочное оборудование | PL2 | 1 | ШТ | Под заказ | не подлежит сертификации | 12376.95 | 14604.8 | 14604.8 |  |  | 3245067719893 | Тариф
771990 | Рамка 1п Кожа Havana GL | Luxe | 572 | Pro 21 / Galea электроустановочное оборудование | PL2 | 1 | ШТ | На складе | не подлежит сертификации | 4082.02 | 4816.78 | 4816.78 |  |  | 3245067719909 | Тариф
771991 | Рамка 2п гор Кожа Havana GL | Luxe | 572 | Pro 21 / Galea электроустановочное оборудование | PL2 | 1 | ШТ | На складе | не подлежит сертификации | 4747.39 | 5601.92 | 5601.92 |  |  | 3245067719916 | Тариф
771992 | Рамка 3п гор Кожа Havana GL | Luxe | 572 | Pro 21 / Galea электроустановочное оборудование | PL2 | 1 | ШТ | Под заказ | не подлежит сертификации | 7369.77 | 8696.33 | 8696.33 |  |  | 3245067719923 | Тариф
771993 | Рамка 2п вер Кожа Havana GL | Luxe | 572 | Pro 21 / Galea электроустановочное оборудование | PL2 | 1 | ШТ | Под заказ | не подлежит сертификации | 6042.13 | 7129.71 | 7129.71 |  |  | 3245067719930 | Тариф
771994 | Рамка 3п вер Кожа Havana GL | Luxe | 572 | Pro 21 / Galea электроустановочное оборудование | PL2 | 1 | ШТ | Под заказ | не подлежит сертификации | 7369.77 | 8696.33 | 8696.33 |  |  | 3245067719947 | Тариф
771995 | Рамка 1п Кожа Club GL | Luxe | 572 | Pro 21 / Galea электроустановочное оборудование | PL2 | 1 | ШТ | На складе | не подлежит сертификации | 4082.02 | 4816.78 | 4816.78 |  |  | 3245067719954 | Тариф
771996 | Рамка 2п гор Кожа Club GL | Luxe | 572 | Pro 21 / Galea электроустановочное оборудование | PL2 | 1 | ШТ | На складе | не подлежит сертификации | 4747.39 | 5601.92 | 5601.92 |  |  | 3245067719961 | Тариф
771997 | Рамка 3п гор Кожа Club GL | Luxe | 572 | Pro 21 / Galea электроустановочное оборудование | PL2 | 1 | ШТ | Под заказ | не подлежит сертификации | 7369.77 | 8696.33 | 8696.33 |  |  | 3245067719978 | Тариф
771998 | Рамка 2п вер Кожа Club GL | Luxe | 572 | Pro 21 / Galea электроустановочное оборудование | PL2 | 1 | ШТ | Под заказ | не подлежит сертификации | 4747.39 | 5601.92 | 5601.92 |  |  | 3245067719985 | Тариф
771999 | Рамка 3п вер Кожа Club GL | Luxe | 572 | Pro 21 / Galea электроустановочное оборудование | PL2 | 1 | ШТ | Под заказ | не подлежит сертификации | 7369.77 | 8696.33 | 8696.33 |  |  | 3245067719992 | Тариф
773600 | Выключатель 16A БЕЛ CAR | General family | 576 | Cariva электроустановочное оборудование | PL2 | 10 | ШТ | На складе | сертифицировано | 163.86 | 193.35 | 174.02 | Будет удален |  | 3245067736005 | Тариф
773608 | Переключатель 2напр 2клав БЕЛ CAR | General family | 576 | Cariva электроустановочное оборудование | PL2 | 10 | ШТ | На складе | сертифицировано | 356.94 | 421.19 | 379.07 | Будет удален |  | 3245067736081 | Тариф
773609 | Выключатель IP44 БЕЛ CAR | General family | 576 | Cariva электроустановочное оборудование | PL2 | 10 | ШТ | На складе | сертифицировано | 247.22 | 291.72 | 262.55 | Будет удален |  | 3245067736098 | Тариф
773610 | Выключатель 10A инд БЕЛ CAR | General family | 576 | Cariva электроустановочное оборудование | PL2 | 100 | ШТ | На складе | сертифицировано | 214.91 | 253.59 | 228.23 | Будет удален |  | 3245067736104 | Тариф
773611 | Кнопка БЕЛ CAR | General family | 576 | Cariva электроустановочное оборудование | PL2 | 10 | ШТ | Под заказ | сертифицировано | 145 | 171.1 | 153.99 | Будет удален |  | 3245067736111 | Тариф
773613 | Кнопка подсв БЕЛ CAR | General family | 576 | Cariva электроустановочное оборудование | PL2 | 10 | ШТ | На складе | сертифицировано | 230.72 | 272.25 | 245.02 | Будет удален |  | 3245067736135 | Тариф
773615 | Светорегулятор нажимн 500Вт БЕЛ CAR | General family | 576 | Cariva электроустановочное оборудование | PL2 | 1 | ШТ | На складе | сертифицировано | 3791.22 | 4473.64 | 4026.28 | Будет удален |  | 3245067736159 | Тариф
773616 | Розетка 2К БЕЛ CAR | General family | 576 | Cariva электроустановочное оборудование | PL2 | 10 | ШТ | На складе | сертифицировано | 100.83 | 118.98 | 107.08 | Будет удален |  | 3245067736166 | Тариф
773617 | Светорегулятор повор 300Вт БЕЛ CAR | General family | 576 | Cariva электроустановочное оборудование | PL2 | 10 | ШТ | На складе | сертифицировано | 2088.47 | 2464.39 | 2217.96 | Будет удален |  | 3245067736173 | Тариф
773621 | Розетка 2К+З шт БЕЛ CAR | General family | 576 | Cariva электроустановочное оборудование | PL2 | 100 | ШТ | На складе | сертифицировано | 166.34 | 196.28 | 176.65 | Будет удален |  | 3245067736210 | Тариф
773626 | Переключатель 2напр подсв БЕЛ CAR | General family | 576 | Cariva электроустановочное оборудование | PL2 | 10 | ШТ | На складе | сертифицировано | 258.92 | 305.53 | 274.97 | Будет удален |  | 3245067736265 | Тариф
773627 | Розетка 2X2К+З БЕЛ CAR | General family | 576 | Cariva электроустановочное оборудование | PL2 | 50 | ШТ | На складе | сертифицировано | 270.37 | 319.04 | 287.13 | Будет удален |  | 3245067736272 | Тариф
773635 | Розетка TV-FM-SAT звезда БЕЛ CAR | General family | 576 | Cariva электроустановочное оборудование | PL2 | 10 | ШТ | Под заказ | не подлежит сертификации | 1126.57 | 1329.35 | 1196.42 | Будет удален |  | 3245067736357 | Тариф
773636 | Розетка TV-FM-SAT прох БЕЛ CAR | General family | 576 | Cariva электроустановочное оборудование | PL2 | 10 | ШТ | Под заказ | не подлежит сертификации | 1126.57 | 1329.35 | 1196.42 | Будет удален |  | 3245067736364 | Тариф
773637 | Розетка TV-FM-SAT окон БЕЛ CAR | General family | 576 | Cariva электроустановочное оборудование | PL2 | 10 | ШТ | На складе | не подлежит сертификации | 1126.57 | 1329.35 | 1196.42 | Будет удален |  | 3245067736371 | Тариф
773638 | Розетка RJ11 БЕЛ CAR | General family | 576 | Cariva электроустановочное оборудование | PL2 | 10 | ШТ | На складе | не подлежит сертификации | 300.3 | 354.35 | 318.92 | Будет удален |  | 3245067736388 | Тариф
773639 | Розетка 2XRJ11 БЕЛ CAR | General family | 576 | Cariva электроустановочное оборудование | PL2 | 10 | ШТ | На складе | не подлежит сертификации | 411.15 | 485.16 | 436.64 | Будет удален |  | 3245067736395 | Тариф
773640 | Розетка RJ11/RJ45 БЕЛ CAR | General family | 442 | Розетки RJ 45 Legrand | PL8 | 10 | ШТ | Под заказ | не подлежит сертификации | 857.51 | 1011.86 | 910.68 |  |  | 3245067736401 | Тариф
773641 | CarivaРоз. UTP RJ45 бел зх | General family | 442 | Розетки RJ 45 Legrand | PL8 | 10 | ШТ | На складе | не подлежит сертификации | 679.14 | 801.39 | 721.25 |  |  | 3245067736418 | Тариф
773642 | CarivaRJ45 UTP кат6 2в бел. | General family | 442 | Розетки RJ 45 Legrand | PL8 | 10 | ШТ | На складе | не подлежит сертификации | 788.19 | 930.06 | 837.06 |  |  | 3245067736425 | Тариф
773644 | Выключатель+выкл.2кл.+роз.2К+З БЕЛ CAR | General family | 576 | Cariva электроустановочное оборудование | PL2 | 10 | ШТ | На складе | сертифицировано | 643.15 | 758.92 | 683.03 | Будет удален |  | 3245067736449 | Тариф
773645 | Розетка 2К+З IP44 БЕЛ CAR | General family | 576 | Cariva электроустановочное оборудование | PL2 | 10 | ШТ | На складе | сертифицировано | 373.05 | 440.2 | 396.18 | Будет удален |  | 3245067736456 | Тариф
773646 | Cariva Заглушка бел. | General family | 576 | Cariva электроустановочное оборудование | PL2 | 10 | ШТ | На складе | не подлежит сертификации | 250.99 | 296.17 | 266.55 | Будет удален |  | 3245067736463 | Тариф
773652 | Рамка 2п Белая Cariva | General family | 576 | Cariva электроустановочное оборудование | PL2 | 100 | ШТ | На складе | не подлежит сертификации | 66.52 | 78.49 | 70.64 | Будет удален |  | 3245067736524 | Тариф
773653 | Рамка 3п Белая Cariva | General family | 576 | Cariva электроустановочное оборудование | PL2 | 60 | ШТ | На складе | не подлежит сертификации | 114.8 | 135.46 | 121.92 | Будет удален |  | 3245067736531 | Тариф
773654 | Рамка 4п Белая Cariva | General family | 576 | Cariva электроустановочное оборудование | PL2 | 20 | ШТ | На складе | не подлежит сертификации | 209.01 | 246.63 | 221.97 | Будет удален |  | 3245067736548 | Тариф
773655 | Cariva рамка 5 постовая белая | General family | 576 | Cariva электроустановочное оборудование | PL2 | 1 | ШТ | На складе | не подлежит сертификации | 212.43 | 250.67 | 225.6 | Будет удален |  | 3245067736555 | Тариф
773656 | Выключатель 10A БЕЛ CAR | General family | 576 | Cariva электроустановочное оборудование | PL2 | 100 | ШТ | На складе | сертифицировано | 118.23 | 139.51 | 125.56 | Будет удален |  | 3245067736562 | Тариф
773657 | Переключатель 2напр БЕЛ CAR | General family | 576 | Cariva электроустановочное оборудование | PL2 | 10 | ШТ | На складе | сертифицировано | 149.68 | 176.62 | 158.96 | Будет удален |  | 3245067736579 | Тариф
773658 | Выключатель 2клав БЕЛ CAR | General family | 576 | Cariva электроустановочное оборудование | PL2 | 100 | ШТ | На складе | сертифицировано | 162.45 | 191.69 | 172.52 | Будет удален |  | 3245067736586 | Тариф
773659 | Розетка 2К+З БЕЛ CAR | General family | 576 | Cariva электроустановочное оборудование | PL2 | 100 | ШТ | На складе | сертифицировано | 119.51 | 141.02 | 126.92 | Будет удален |  | 3245067736593 | Тариф
773660 | Рамка 1п Белая Cariva | General family | 576 | Cariva электроустановочное оборудование | PL2 | 200 | ШТ | На складе | информация по запросу | 41.16 | 48.57 | 43.71 | Будет удален |  | 3245067736609 | Тариф
773661 | Рамка 1п Мат.Золото Cariva | General family | 576 | Cariva электроустановочное оборудование | PL2 | 20 | ШТ | Под заказ | не подлежит сертификации | 143.55 | 169.39 | 152.45 | Будет удален |  | 3245067736616 | Тариф
773662 | Рамка 2п Мат.Золото Cariva | General family | 576 | Cariva электроустановочное оборудование | PL2 | 10 | ШТ | Под заказ | не подлежит сертификации | 227.28 | 268.19 | 241.37 | Будет удален |  | 3245067736623 | Тариф
773663 | Рамка 3п Мат.Золото Cariva | General family | 576 | Cariva электроустановочное оборудование | PL2 | 2 | ШТ | На складе | не подлежит сертификации | 353.09 | 416.65 | 374.98 | Будет удален |  | 3245067736630 | Тариф
773664 | Рамка 4п Мат.Золото Cariva | General family | 576 | Cariva электроустановочное оборудование | PL2 | 1 | ШТ | Под заказ | не подлежит сертификации | 524.92 | 619.41 | 557.47 | Будет удален |  | 3245067736647 | Тариф
773665 | Cariva рамка 5П. мат. золото | General family | 576 | Cariva электроустановочное оборудование | PL2 | 1 | ШТ | Под заказ | не подлежит сертификации | 790.56 | 932.86 | 839.57 | Будет удален |  | 3245067736654 | Тариф
773671 | Рамка 1п Алюминий Cariva | General family | 576 | Cariva электроустановочное оборудование | PL2 | 20 | ШТ | Под заказ | не подлежит сертификации | 143.55 | 169.39 | 152.45 | Будет удален |  | 3245067736715 | Тариф
773672 | Рамка 2п Алюминий Cariva | General family | 576 | Cariva электроустановочное оборудование | PL2 | 10 | ШТ | Под заказ | не подлежит сертификации | 227.28 | 268.19 | 241.37 | Будет удален |  | 3245067736722 | Тариф
773673 | Рамка 3п Алюминий Cariva | General family | 576 | Cariva электроустановочное оборудование | PL2 | 2 | ШТ | Под заказ | не подлежит сертификации | 353.09 | 416.65 | 374.98 | Будет удален |  | 3245067736739 | Тариф
773674 | Рамка 4п Алюминий Cariva | General family | 576 | Cariva электроустановочное оборудование | PL2 | 1 | ШТ | Под заказ | не подлежит сертификации | 524.92 | 619.41 | 557.47 | Будет удален |  | 3245067736746 | Тариф
773675 | Cariva рамка 5П. алюминий | General family | 576 | Cariva электроустановочное оборудование | PL2 | 1 | ШТ | Под заказ | не подлежит сертификации | 826.49 | 975.26 | 877.73 | Будет удален |  | 3245067736753 | Тариф
773678 | Розетка TV 1.5dB звезда БЕЛ CAR | General family | 576 | Cariva электроустановочное оборудование | PL2 | 10 | ШТ | На складе | не подлежит сертификации | 229.22 | 270.48 | 243.43 | Будет удален |  | 3245067736784 | Тариф
773679 | Розетка TV 10dB окон БЕЛ CAR | General family | 576 | Cariva электроустановочное оборудование | PL2 | 10 | ШТ | На складе | не подлежит сертификации | 418.35 | 493.65 | 444.29 | Будет удален |  | 3245067736791 | Тариф
773680 | Розетка TV 14dB прох БЕЛ CAR | General family | 576 | Cariva электроустановочное оборудование | PL2 | 10 | ШТ | На складе | не подлежит сертификации | 433.32 | 511.32 | 460.19 | Будет удален |  | 3245067736807 | Тариф
773681 | Рамка 1п Песок Cariva | General family | 576 | Cariva электроустановочное оборудование | PL2 | 20 | ШТ | Под заказ | не подлежит сертификации | 127.75 | 150.75 | 135.67 | Будет удален |  | 3245067736814 | Тариф
773682 | Рамка 2п Песок Cariva | General family | 576 | Cariva электроустановочное оборудование | PL2 | 10 | ШТ | Под заказ | не подлежит сертификации | 205.63 | 242.64 | 218.38 | Будет удален |  | 3245067736821 | Тариф
773683 | Рамка 3п Песок Cariva | General family | 576 | Cariva электроустановочное оборудование | PL2 | 2 | ШТ | Под заказ | не подлежит сертификации | 319.4 | 376.89 | 339.2 | Будет удален |  | 3245067736838 | Тариф
773684 | Рамка 4п Песок Cariva | General family | 576 | Cariva электроустановочное оборудование | PL2 | 1 | ШТ | Под заказ | не подлежит сертификации | 474.86 | 560.33 | 504.3 | Будет удален |  | 3245067736845 | Тариф
773685 | Cariva рамка 5 постовая песок | General family | 576 | Cariva электроустановочное оборудование | PL2 | 1 | ШТ | Под заказ | не подлежит сертификации | 631.61 | 745.3 | 670.77 | Будет удален |  | 3245067736852 | Тариф
773691 | Рамка 1п Жемч/Сер Cariva | General family | 576 | Cariva электроустановочное оборудование | PL2 | 20 | ШТ | Под заказ | не подлежит сертификации | 127.75 | 150.75 | 135.67 | Будет удален |  | 3245067736913 | Тариф
773692 | Рамка 2п Жемч/Сер Cariva | General family | 576 | Cariva электроустановочное оборудование | PL2 | 10 | ШТ | Под заказ | не подлежит сертификации | 205.63 | 242.64 | 218.38 | Будет удален |  | 3245067736920 | Тариф
773693 | Рамка 3п Жемч/Сер Cariva | General family | 576 | Cariva электроустановочное оборудование | PL2 | 2 | ШТ | Под заказ | не подлежит сертификации | 319.4 | 376.89 | 339.2 | Будет удален |  | 3245067736937 | Тариф
773695 | Cariva рамка 5П. жемчужно-сер. | General family | 576 | Cariva электроустановочное оборудование | PL2 | 1 | ШТ | Под заказ | не подлежит сертификации | 631.61 | 745.3 | 670.77 | Будет удален |  | 3245067736951 | Тариф
773696 | Cariva кор. накл. 26 мм бел. | General family | 576 | Cariva электроустановочное оборудование | PL2 | 10 | ШТ | На складе | информация по запросу | 65.63 | 77.44 | 69.7 | Будет удален |  | 3245067736968 | Тариф
773697 | Cariva кор. накл. 36 мм бел. | General family | 576 | Cariva электроустановочное оборудование | PL2 | 10 | ШТ | На складе | информация по запросу | 69.2 | 81.66 | 73.49 | Будет удален |  | 3245067736975 | Тариф
773698 | Cariva Кор.д/накл.монтажа,бел. | General family | 576 | Cariva электроустановочное оборудование | PL2 | 5 | ШТ | На складе | не подлежит сертификации | 297.41 | 350.94 | 315.85 | Будет удален |  | 3245067736982 | Тариф
773699 | Розетка TV тип F БЕЛ CAR | General family | 576 | Cariva электроустановочное оборудование | PL2 | 10 | ШТ | На складе | не подлежит сертификации | 396.27 | 467.6 | 420.84 | Будет удален |  | 3245067736999 | Тариф
773700 | Выключатель 16A СЛНК CAR | General family | 576 | Cariva электроустановочное оборудование | PL2 | 10 | ШТ | На складе | сертифицировано | 163.86 | 193.35 | 174.02 | Будет удален |  | 3245067737002 | Тариф
773708 | Переключатель 2напр 2клав СЛНК CAR | General family | 576 | Cariva электроустановочное оборудование | PL2 | 10 | ШТ | На складе | сертифицировано | 360.42 | 425.3 | 382.77 | Будет удален |  | 3245067737088 | Тариф
773709 | Выключатель IP44 СЛНК CAR | General family | 576 | Cariva электроустановочное оборудование | PL2 | 10 | ШТ | На складе | сертифицировано | 247.22 | 291.72 | 262.55 | Будет удален |  | 3245067737095 | Тариф
773710 | Выключатель 10A инд СЛНК CAR | General family | 576 | Cariva электроустановочное оборудование | PL2 | 100 | ШТ | На складе | сертифицировано | 214.91 | 253.59 | 228.23 | Будет удален |  | 3245067737101 | Тариф
773711 | Кнопка СЛНК CAR | General family | 576 | Cariva электроустановочное оборудование | PL2 | 10 | ШТ | Под заказ | сертифицировано | 145 | 171.1 | 153.99 | Будет удален |  | 3245067737118 | Тариф
773713 | Кнопка подсв СЛНК CAR | General family | 576 | Cariva электроустановочное оборудование | PL2 | 10 | ШТ | Под заказ | сертифицировано | 230.72 | 272.25 | 245.02 | Будет удален |  | 3245067737132 | Тариф
773715 | Светорегулятор нажимн 500Вт СЛНК CAR | General family | 576 | Cariva электроустановочное оборудование | PL2 | 1 | ШТ | На складе | сертифицировано | 3791.22 | 4473.64 | 4026.28 | Будет удален |  | 3245067737156 | Тариф
773716 | Розетка 2К СЛНК CAR | General family | 576 | Cariva электроустановочное оборудование | PL2 | 100 | ШТ | На складе | сертифицировано | 100.83 | 118.98 | 107.08 | Будет удален |  | 3245067737163 | Тариф
773717 | Светорегулятор повор 300Вт СЛНК CAR | General family | 576 | Cariva электроустановочное оборудование | PL2 | 1 | ШТ | На складе | сертифицировано | 2088.47 | 2464.39 | 2217.96 | Будет удален |  | 3245067737170 | Тариф
773721 | Розетка 2К+З шт СЛНК CAR | General family | 576 | Cariva электроустановочное оборудование | PL2 | 100 | ШТ | На складе | сертифицировано | 166.34 | 196.28 | 176.65 | Будет удален |  | 3245067737217 | Тариф
773726 | Переключатель 2напр подсв СЛНК CAR | General family | 576 | Cariva электроустановочное оборудование | PL2 | 10 | ШТ | На складе | сертифицировано | 258.92 | 305.53 | 274.97 | Будет удален |  | 3245067737262 | Тариф
773727 | Розетка 2X2К+З СЛНК CAR | General family | 576 | Cariva электроустановочное оборудование | PL2 | 50 | ШТ | На складе | сертифицировано | 270.37 | 319.04 | 287.13 | Будет удален |  | 3245067737279 | Тариф
773735 | Розетка TV-FM-SAT звезда СЛНК CAR | General family | 576 | Cariva электроустановочное оборудование | PL2 | 10 | ШТ | Под заказ | не подлежит сертификации | 1126.57 | 1329.35 | 1196.42 | Будет удален |  | 3245067737354 | Тариф
773736 | Розетка TV-FM-SAT прох СЛНК CAR | General family | 576 | Cariva электроустановочное оборудование | PL2 | 10 | ШТ | На складе | не подлежит сертификации | 1126.57 | 1329.35 | 1196.42 | Будет удален |  | 3245067737361 | Тариф
773737 | Розетка TV-FM-SAT окон СЛНК CAR | General family | 576 | Cariva электроустановочное оборудование | PL2 | 10 | ШТ | На складе | не подлежит сертификации | 1126.57 | 1329.35 | 1196.42 | Будет удален |  | 3245067737378 | Тариф
773738 | Розетка RJ11 СЛНК CAR | General family | 576 | Cariva электроустановочное оборудование | PL2 | 10 | ШТ | На складе | не подлежит сертификации | 300.33 | 354.39 | 318.95 | Будет удален |  | 3245067737385 | Тариф
773739 | Розетка 2XRJ11 СЛНК CAR | General family | 576 | Cariva электроустановочное оборудование | PL2 | 10 | ШТ | На складе | не подлежит сертификации | 411.15 | 485.16 | 436.64 | Будет удален |  | 3245067737392 | Тариф
773740 | Розетка RJ11/RJ45 СЛНК CAR | General family | 442 | Розетки RJ 45 Legrand | PL8 | 10 | ШТ | Под заказ | не подлежит сертификации | 857.51 | 1011.86 | 910.68 |  |  | 3245067737408 | Тариф
773741 | CarivaРоз. UTP RJ45 слк зх | General family | 442 | Розетки RJ 45 Legrand | PL8 | 10 | ШТ | На складе | не подлежит сертификации | 679.14 | 801.39 | 721.25 |  |  | 3245067737415 | Тариф
773742 | CarivaRJ45 UTP кат6 2в сл.к. | General family | 442 | Розетки RJ 45 Legrand | PL8 | 10 | ШТ | Под заказ | не подлежит сертификации | 788.19 | 930.06 | 837.06 |  |  | 3245067737422 | Тариф
773744 | Выключатель+выкл.2кл.+роз.2К+З СЛНК CAR | General family | 576 | Cariva электроустановочное оборудование | PL2 | 10 | ШТ | На складе | сертифицировано | 643.15 | 758.92 | 683.03 | Будет удален |  | 3245067737446 | Тариф
773745 | Розетка 2К+З IP44 СЛНК CAR | General family | 576 | Cariva электроустановочное оборудование | PL2 | 10 | ШТ | На складе | сертифицировано | 373.05 | 440.2 | 396.18 | Будет удален |  | 3245067737453 | Тариф
773746 | Cariva Заглушка сл.к. | General family | 576 | Cariva электроустановочное оборудование | PL2 | 10 | ШТ | На складе | не подлежит сертификации | 250.99 | 296.17 | 266.55 | Будет удален |  | 3245067737460 | Тариф
773752 | Рамка 2п Сл.кость Cariva | General family | 576 | Cariva электроустановочное оборудование | PL2 | 100 | ШТ | На складе | не подлежит сертификации | 66.52 | 78.49 | 70.64 | Будет удален |  | 3245067737521 | Тариф
773753 | Рамка 3п Сл.кость Cariva | General family | 576 | Cariva электроустановочное оборудование | PL2 | 60 | ШТ | На складе | не подлежит сертификации | 114.8 | 135.46 | 121.92 | Будет удален |  | 3245067737538 | Тариф
773754 | Рамка 4п Сл.кость Cariva | General family | 576 | Cariva электроустановочное оборудование | PL2 | 20 | ШТ | На складе | не подлежит сертификации | 209.01 | 246.63 | 221.97 | Будет удален |  | 3245067737545 | Тариф
773755 | Cariva рамка 5 постовая сл. К. | General family | 576 | Cariva электроустановочное оборудование | PL2 | 1 | ШТ | На складе | не подлежит сертификации | 212.43 | 250.67 | 225.6 | Будет удален |  | 3245067737552 | Тариф
773756 | Выключатель 10A СЛНК CAR | General family | 576 | Cariva электроустановочное оборудование | PL2 | 100 | ШТ | На складе | сертифицировано | 118.23 | 139.51 | 125.56 | Будет удален |  | 3245067737569 | Тариф
773757 | Переключатель 2напр СЛНК CAR | General family | 576 | Cariva электроустановочное оборудование | PL2 | 10 | ШТ | На складе | сертифицировано | 149.68 | 176.62 | 158.96 | Будет удален |  | 3245067737576 | Тариф
773758 | Выключатель 2клав СЛНК CAR | General family | 576 | Cariva электроустановочное оборудование | PL2 | 100 | ШТ | На складе | сертифицировано | 162.45 | 191.69 | 172.52 | Будет удален |  | 3245067737583 | Тариф
773759 | Розетка 2К+З СЛНК CAR | General family | 576 | Cariva электроустановочное оборудование | PL2 | 100 | ШТ | На складе | сертифицировано | 119.51 | 141.02 | 126.92 | Будет удален |  | 3245067737590 | Тариф
773760 | Рамка 1п Сл.кость Cariva | General family | 576 | Cariva электроустановочное оборудование | PL2 | 200 | ШТ | На складе | информация по запросу | 41.16 | 48.57 | 43.71 | Будет удален |  | 3245067737606 | Тариф
773778 | Розетка TV 1.5dB звезда СЛНК CAR | General family | 576 | Cariva электроустановочное оборудование | PL2 | 10 | ШТ | На складе | не подлежит сертификации | 229.22 | 270.48 | 243.43 | Будет удален |  | 3245067737781 | Тариф
773779 | Розетка TV 10dB окон СЛНК CAR | General family | 576 | Cariva электроустановочное оборудование | PL2 | 10 | ШТ | На складе | не подлежит сертификации | 418.32 | 493.62 | 444.26 | Будет удален |  | 3245067737798 | Тариф
773780 | Розетка TV 14dB прох СЛНК CAR | General family | 576 | Cariva электроустановочное оборудование | PL2 | 10 | ШТ | На складе | не подлежит сертификации | 433.32 | 511.32 | 460.19 | Будет удален |  | 3245067737804 | Тариф
773796 | Cariva кор. накл. 26 мм сл.к. | General family | 576 | Cariva электроустановочное оборудование | PL2 | 10 | ШТ | На складе | информация по запросу | 65.63 | 77.44 | 69.7 | Будет удален |  | 3245067737965 | Тариф
773797 | Cariva кор. накл. 36 мм сл.к. | General family | 576 | Cariva электроустановочное оборудование | PL2 | 10 | ШТ | На складе | информация по запросу | 69.2 | 81.66 | 73.49 | Будет удален |  | 3245067737972 | Тариф
773798 | Car.Кор.д/накл.монтажа,сл.к. | General family | 576 | Cariva электроустановочное оборудование | PL2 | 5 | ШТ | На складе | не подлежит сертификации | 297.41 | 350.94 | 315.85 | Будет удален |  | 3245067737989 | Тариф
773799 | Розетка TV тип F СЛНК CAR | General family | 576 | Cariva электроустановочное оборудование | PL2 | 10 | ШТ | На складе | не подлежит сертификации | 396.27 | 467.6 | 420.84 | Будет удален |  | 3245067737996 | Тариф
774072 | SUNO RJ45 UTP кат5е 1в бел | General family | 442 | Розетки RJ 45 Legrand | PL8 | 10 | ШТ | На складе | не подлежит сертификации | 944.53 | 1114.55 | 1114.55 | Будет удален |  | 3245067740729 | Тариф
774101 | Выключатель 10A IP44 СЛНК VLN | Valena | 571 | Valena электроустановочное оборудование | PL2 | 10 | ШТ | На складе | сертифицировано | 283.02 | 343.98 | 343.98 |  |  | 3245067741016 | Тариф
774103 | Переключатель 2напр 16A подсв СЛНК VLN | Valena | 571 | Valena электроустановочное оборудование | PL2 | 10 | ШТ | На складе | сертифицировано | 512.78 | 623.23 | 623.23 |  |  | 3245067741030 | Тариф
774104 | Выключатель 2пол 16A СЛНК VLN | Valena | 571 | Valena электроустановочное оборудование | PL2 | 10 | ШТ | Под заказ | сертифицировано | 499.95 | 607.64 | 607.64 |  |  | 3245067741047 | Тариф
774105 | Переключатель 2напр 16A СЛНК VLN | Valena | 571 | Valena электроустановочное оборудование | PL2 | 10 | ШТ | Под заказ | сертифицировано | 250.41 | 304.35 | 304.35 |  |  | 3245067741054 | Тариф
774106 | Переключатель 2напр 10A IP44 СЛНК VLN | Valena | 571 | Valena электроустановочное оборудование | PL2 | 10 | ШТ | На складе | сертифицировано | 326.48 | 396.8 | 396.8 |  |  | 3245067741061 | Тариф
774110 | Розетка TV/R/SAT звезда СЛНК | Valena | 571 | Valena электроустановочное оборудование | PL2 | 10 | ШТ | На складе | не подлежит сертификации | 535.51 | 650.86 | 650.86 |  | Дата запуска - 01.06.2014 | 3245067741108 | Тариф
774112 | Переключатель 2напр 2клав 10A подсв СЛНК VLN | Valena | 571 | Valena электроустановочное оборудование | PL2 | 10 | ШТ | На складе | сертифицировано | 660.2 | 802.41 | 802.41 |  |  | 3245067741122 | Тариф
774113 | Выключатель 2клав 10A 2инд СЛНК VLN | Valena | 571 | Valena электроустановочное оборудование | PL2 | 10 | ШТ | На складе | сертифицировано | 794.79 | 965.99 | 965.99 |  |  | 3245067741139 | Тариф
774114 | Выкл 2П 16A+с индик.Valena СЛНК | Valena | 571 | Valena электроустановочное оборудование | PL2 | 10 | ШТ | Под заказ | сертифицировано | 688.2 | 836.44 | 836.44 |  | Дата запуска - 10.02.2014 | 3245067741146 | Тариф
774115 | Кнопка подсв пикт.звонка СЛНК VLN | Valena | 571 | Valena электроустановочное оборудование | PL2 | 10 | ШТ | Под заказ | сертифицировано | 704.44 | 856.18 | 856.18 |  |  | 3245067741153 | Тариф
774116 | Кнопка пикт.звонка СЛНК VLN | Valena | 571 | Valena электроустановочное оборудование | PL2 | 10 | ШТ | Под заказ | сертифицировано | 213.61 | 259.62 | 259.62 |  |  | 3245067741160 | Тариф
774117 | Кнопка 12В с/держ.эт СЛНК VLN | Valena | 571 | Valena электроустановочное оборудование | PL2 | 10 | ШТ | Под заказ | сертифицировано | 728.15 | 884.99 | 884.99 |  |  | 3245067741177 | Тариф
774118 | Кнопка перекл. пром 2клав СЛНК VLN | Valena | 571 | Valena электроустановочное оборудование | PL2 | 1 | ШТ | Под заказ | сертифицировано | 498.2 | 605.51 | 605.51 |  |  | 3245067741184 | Тариф
774120 | Розетка 2К+З IP44 шт СЛНК VLN | Valena | 571 | Valena электроустановочное оборудование | PL2 | 10 | ШТ | На складе | сертифицировано | 404.82 | 492.02 | 492.02 |  |  | 3245067741207 | Тариф
774122 | Розетка 2К+З авт шт СЛНК VLN | Valena | 571 | Valena электроустановочное оборудование | PL2 | 10 | ШТ | На складе | сертифицировано | 293.01 | 356.12 | 356.12 |  | Дата запуска - 01.06.2014 | 3245067741221 | Тариф
774123 | Розетка акустич. СЛНК VLN | Valena | 571 | Valena электроустановочное оборудование | PL2 | 10 | ШТ | На складе | не подлежит сертификации | 726.4 | 882.87 | 882.87 |  |  | 3245067741238 | Тариф
774126 | Термостат стандарт СЛНК VLN | Valena | 571 | Valena электроустановочное оборудование | PL2 | 1 | ШТ | Под заказ | сертифицировано | 6839.62 | 8312.87 | 8312.87 |  |  | 3245067741269 | Тариф
774127 | Термостат комф с выкл СЛНК VLN | Valena | 571 | Valena электроустановочное оборудование | PL2 | 1 | ШТ | Под заказ | сертифицировано | 9308.65 | 11313.73 | 11313.73 |  |  | 3245067741276 | Тариф
774128 | Датчик движ 320Вт СЛНК VLN | Luxe | 335 | Управление освещением автономное оборудование WD | PL4 | 1 | ШТ | На складе | сертифицировано | 9076.67 | 11031.78 | 11031.78 |  |  | 3245067741283 | Тариф
774130 | ValenaRJ45 UTP кат5е 1в слк зх | Valena | 442 | Розетки RJ 45 Legrand | PL8 | 10 | ШТ | На складе | не подлежит сертификации | 568.92 | 691.47 | 691.47 |  |  | 3245067741306 | Тариф
774131 | ValenaRJ45 UTP кат5е 2в слк зх | Valena | 442 | Розетки RJ 45 Legrand | PL8 | 10 | ШТ | На складе | не подлежит сертификации | 861.13 | 1046.62 | 1046.62 |  |  | 3245067741313 | Тариф
774132 | Р.RJ45 FTP 1вых.кат.6,сл.к. | Valena | 442 | Розетки RJ 45 Legrand | PL8 | 10 | ШТ | Под заказ | не подлежит сертификации | 809.85 | 984.29 | 984.29 |  |  | 3245067741320 | Тариф
774133 | Р.RJ45 FTP 2вых.кат.6,сл.к. | Valena | 442 | Розетки RJ 45 Legrand | PL8 | 10 | ШТ | Под заказ | не подлежит сертификации | 1062.1 | 1290.88 | 1290.88 |  |  | 3245067741337 | Тариф
774134 | Выключатель ключ-карта 10A СЛНК VLN | Valena | 571 | Valena электроустановочное оборудование | PL2 | 10 | ШТ | Под заказ | сертифицировано | 2062.36 | 2506.59 | 2506.59 |  |  | 3245067741344 | Тариф
774135 | Выключатель ключ-карта выд.вр. 10A СЛНК VLN | Valena | 571 | Valena электроустановочное оборудование | PL2 | 1 | ШТ | На складе | сертифицировано | 2656.84 | 3229.12 | 3229.12 |  |  | 3245067741351 | Тариф
774138 | ValenaRJ45 UTP кат5е 1в слк вн | Valena | 442 | Розетки RJ 45 Legrand | PL8 | 10 | ШТ | На складе | не подлежит сертификации | 568.92 | 691.47 | 691.47 |  |  | 3245067741382 | Тариф
774139 | ValenaRJ45 UTP кат5е 2в слк зх | Valena | 442 | Розетки RJ 45 Legrand | PL8 | 10 | ШТ | На складе | не подлежит сертификации | 825.25 | 1003.01 | 1003.01 |  |  | 3245067741399 | Тариф
774142 | ValenaRJ45 UTP кат6 1в слк вн | Valena | 442 | Розетки RJ 45 Legrand | PL8 | 10 | ШТ | На складе | не подлежит сертификации | 792.29 | 962.95 | 962.95 |  |  | 3245067741429 | Тариф
774143 | ValenaRJ45 UTP кат6 2в слк вн | Valena | 442 | Розетки RJ 45 Legrand | PL8 | 10 | ШТ | На складе | не подлежит сертификации | 1020.63 | 1240.47 | 1240.47 |  |  | 3245067741436 | Тариф
774144 | ValenaRJ45 STP кат6 1в слк | Valena | 442 | Розетки RJ 45 Legrand | PL8 | 10 | ШТ | Под заказ | не подлежит сертификации | 1039.03 | 1262.84 | 1262.84 |  |  | 3245067741443 | Тариф
774145 | ValenaRJ45 STP кат6 2в слк | Valena | 442 | Розетки RJ 45 Legrand | PL8 | 10 | ШТ | Под заказ | не подлежит сертификации | 1575.85 | 1915.29 | 1915.29 |  |  | 3245067741450 | Тариф
774146 | ValenaRJ45 UTP кат6 1в слк зх | Valena | 442 | Розетки RJ 45 Legrand | PL8 | 10 | ШТ | На складе | не подлежит сертификации | 978.61 | 1189.4 | 1189.4 |  |  | 3245067741467 | Тариф
774147 | ValenaRJ45 UTP кат6 2в слк зх | Valena | 442 | Розетки RJ 45 Legrand | PL8 | 10 | ШТ | На складе | не подлежит сертификации | 1514.51 | 1840.74 | 1840.74 |  |  | 3245067741474 | Тариф
774151 | Рамка 1п Сл.кость/Зол VLN | Valena | 571 | Valena электроустановочное оборудование | PL2 | 10 | ШТ | На складе | не подлежит сертификации | 163.78 | 199.06 | 199.06 |  |  | 3245067741511 | Тариф
774152 | Рамка 2п гор Сл.кость/Зол VLN | Valena | 571 | Valena электроустановочное оборудование | PL2 | 10 | ШТ | На складе | не подлежит сертификации | 303.29 | 368.62 | 368.62 |  |  | 3245067741528 | Тариф
774153 | Рамка 3п гор Сл.кость/Зол VLN | Valena | 571 | Valena электроустановочное оборудование | PL2 | 2 | ШТ | На складе | не подлежит сертификации | 454.93 | 552.92 | 552.92 |  |  | 3245067741535 | Тариф
774154 | Рамка 4п гор Сл.кость/Зол VLN | Valena | 571 | Valena электроустановочное оборудование | PL2 | 1 | ШТ | На складе | не подлежит сертификации | 606.58 | 737.24 | 737.24 |  |  | 3245067741542 | Тариф
774155 | Рамка 5п гор Сл.кость/Зол VLN | Valena | 571 | Valena электроустановочное оборудование | PL2 | 1 | ШТ | На складе | не подлежит сертификации | 758.22 | 921.54 | 921.54 |  |  | 3245067741559 | Тариф
774156 | Рамка 2п вер Сл.кость/Зол VLN | Valena | 571 | Valena электроустановочное оборудование | PL2 | 10 | ШТ | Под заказ | не подлежит сертификации | 303.29 | 368.62 | 368.62 |  |  | 3245067741566 | Тариф
774157 | Рамка 3п вер Сл.кость/Зол VLN | Valena | 571 | Valena электроустановочное оборудование | PL2 | 2 | ШТ | Под заказ | не подлежит сертификации | 454.93 | 552.92 | 552.92 |  |  | 3245067741573 | Тариф
774160 | Светорегулятор повор 1000Вт СЛНК VLN | Valena | 571 | Valena электроустановочное оборудование | PL2 | 1 | ШТ | На складе | сертифицировано | 6082.5 | 7392.67 | 7392.67 |  |  | 3245067741603 | Тариф
774161 | Светорегулятор повор 400Вт СЛНК VLN | Valena | 571 | Valena электроустановочное оборудование | PL2 | 1 | ШТ | На складе | сертифицировано | 2050.12 | 2491.72 | 2491.72 |  |  | 3245067741610 | Тариф
774162 | Светорегулятор 4кноп 400Вт СЛНК VLN | Valena | 571 | Valena электроустановочное оборудование | PL2 | 1 | ШТ | На складе | сертифицировано | 3949.84 | 4800.64 | 4800.64 |  |  | 3245067741627 | Тариф
774165 | Механизм звук.транс. СЛНК VLN | Valena | 571 | Valena электроустановочное оборудование | PL2 | 1 | ШТ | Под заказ | не подлежит сертификации | 1285.41 | 1562.29 | 1562.29 |  |  | 3245067741658 | Тариф
774166 | Механизм звук.транс. центр СЛНК VLN | Valena | 571 | Valena электроустановочное оборудование | PL2 | 1 | ШТ | Под заказ | сертифицировано | 13772.19 | 16738.72 | 16738.72 |  |  | 3245067741665 | Тариф
774167 | Механизм звук.транс. лок LCD СЛНК VLN | Valena | 571 | Valena электроустановочное оборудование | PL2 | 1 | ШТ | Под заказ | сертифицировано | 6678.47 | 8117.01 | 8117.01 |  |  | 3245067741672 | Тариф
774168 | Механизм звук.транс. лок FM СЛНК VLN | Valena | 571 | Valena электроустановочное оборудование | PL2 | 1 | ШТ | Под заказ | сертифицировано | 6678.47 | 8117.01 | 8117.01 |  |  | 3245067741689 | Тариф
774170 | 2-pозетка USB СЛНК VLN | Valena | 571 | Valena электроустановочное оборудование | PL2 | 1 | ШТ | На складе | сертифицировано | 1414.54 | 1719.23 | 1719.23 |  | Дата запуска - 01.06.2014 | 3245067741702 | Тариф
774172 | ValenaRJ45 STP 10 GIGA 1в слк | Valena | 442 | Розетки RJ 45 Legrand | PL8 | 10 | ШТ | Под заказ | не подлежит сертификации | 1115.95 | 1356.33 | 1356.33 |  |  | 3245067741726 | Тариф
774173 | ValenaRJ45 STP 10 GIGA 2в слк | Valena | 442 | Розетки RJ 45 Legrand | PL8 | 10 | ШТ | Под заказ | не подлежит сертификации | 1486.68 | 1806.91 | 1806.91 |  |  | 3245067741733 | Тариф
774174 | Светорегулятор 4кноп 600Вт СЛНК VLN | Valena | 571 | Valena электроустановочное оборудование | PL2 | 1 | ШТ | На складе | сертифицировано | 2926.65 | 3557.05 | 3557.05 |  |  | 3245067741740 | Тариф
774180 | ValenaRJ11/RJ45 UTP кат.6 слк | Valena | 442 | Розетки RJ 45 Legrand | PL8 | 10 | ШТ | На складе | не подлежит сертификации | 1327.65 | 1613.63 | 1613.63 |  |  | 3245067741801 | Тариф
774182 | Розетка HD15+Jack 3.5 СЛНК VLN | Valena | 479 | Коннекторы аудио-видео Legrand | PL8 | 1 | ШТ | Под заказ | не подлежит сертификации | 4299.14 | 5225.17 | 5225.17 |  |  | 3245067741825 | Тариф
774183 | Розетка HD15 СЛНК VLN | Valena | 479 | Коннекторы аудио-видео Legrand | PL8 | 1 | ШТ | Под заказ | не подлежит сертификации | 2751.45 | 3344.11 | 3344.11 |  |  | 3245067741832 | Тариф
774184 | Розетка 3 RCA СЛНК VLN | Valena | 479 | Коннекторы аудио-видео Legrand | PL8 | 1 | ШТ | Под заказ | не подлежит сертификации | 4127.17 | 5016.16 | 5016.16 |  |  | 3245067741849 | Тариф
774185 | Розетка HDMI СЛНК VLN | Valena | 479 | Коннекторы аудио-видео Legrand | PL8 | 1 | ШТ | На складе | не подлежит сертификации | 2923.41 | 3553.11 | 3553.11 |  |  | 3245067741856 | Тариф
774189 | Датчик движ с/нейтр 1000Вт СЛНК VLN | Luxe | 335 | Управление освещением автономное оборудование WD | PL4 | 1 | ШТ | На складе | сертифицировано | 6136.15 | 7457.88 | 7457.88 |  |  | 3245067741894 | Тариф
774191 | Термостат тепл.пола СЛНК VLN | Valena | 571 | Valena электроустановочное оборудование | PL2 | 1 | ШТ | На складе | сертифицировано | 7785.68 | 9462.72 | 9462.72 |  |  | 3245067741917 | Тариф
774192 | Выключатель 2пол 10A IP44 СЛНК VLN | Valena | 571 | Valena электроустановочное оборудование | PL2 | 10 | ШТ | Под заказ | сертифицировано | 535.42 | 650.75 | 650.75 |  |  | 3245067741924 | Тариф
774197 | Переключатель пром 10A IP44 СЛНК VLN | Valena | 571 | Valena электроустановочное оборудование | PL2 | 10 | ШТ | Под заказ | сертифицировано | 659.47 | 801.52 | 801.52 |  |  | 3245067741979 | Тариф
774198 | Переключатель 2напр 2клав 10A IP44 СЛНК VLN | Valena | 571 | Valena электроустановочное оборудование | PL2 | 10 | ШТ | Под заказ | сертифицировано | 533.73 | 648.7 | 648.7 |  |  | 3245067741986 | Тариф
774199 | Кнопка звонка IP44 СЛНК VLN | Valena | 571 | Valena электроустановочное оборудование | PL2 | 10 | ШТ | Под заказ | сертифицировано | 335.82 | 408.16 | 408.16 |  |  | 3245067741993 | Тариф
774201 | Выключатель 10A IP44 БЕЛ VLN | Valena | 571 | Valena электроустановочное оборудование | PL2 | 10 | ШТ | На складе | сертифицировано | 283.02 | 343.98 | 343.98 |  |  | 3245067742013 | Тариф
774202 | Розетка 2X2К+З б/рамки шт безвинт БЕЛ VLN | Valena | 571 | Valena электроустановочное оборудование | PL2 | 5 | ШТ | Под заказ | сертифицировано | 860.24 | 1045.54 | 1045.54 |  |  | 3245067742020 | Тариф
774203 | Переключатель 2напр 16A подсв БЕЛ VLN | Valena | 571 | Valena электроустановочное оборудование | PL2 | 10 | ШТ | Под заказ | сертифицировано | 512.78 | 623.23 | 623.23 |  |  | 3245067742037 | Тариф
774204 | Выключатель 2пол 16A БЕЛ VLN | Valena | 571 | Valena электроустановочное оборудование | PL2 | 10 | ШТ | Под заказ | сертифицировано | 499.95 | 607.64 | 607.64 |  |  | 3245067742044 | Тариф
774205 | Переключатель 2напр 16A БЕЛ VLN | Valena | 571 | Valena электроустановочное оборудование | PL2 | 10 | ШТ | На складе | сертифицировано | 250.41 | 304.35 | 304.35 |  |  | 3245067742051 | Тариф
774206 | Переключатель 2напр 10A IP44 БЕЛ VLN | Valena | 571 | Valena электроустановочное оборудование | PL2 | 10 | ШТ | На складе | сертифицировано | 326.48 | 396.8 | 396.8 |  |  | 3245067742068 | Тариф
774207 | Рамка 2X5м Белая Valena | Valena | 571 | Valena электроустановочное оборудование | PL2 | 5 | ШТ | Под заказ | не подлежит сертификации | 232.95 | 283.13 | 283.13 |  |  | 3245067742075 | Тариф
774210 | ValenaУнив.накл.д/рам.д/дв.роз | Valena | 571 | Valena электроустановочное оборудование | PL2 | 10 | ШТ | Под заказ | не подлежит сертификации | 116.17 | 141.19 | 141.19 |  |  | 3245067742105 | Тариф
774212 | Переключатель 2напр 2клав 10A подсв БЕЛ VLN | Valena | 571 | Valena электроустановочное оборудование | PL2 | 10 | ШТ | На складе | сертифицировано | 660.2 | 802.41 | 802.41 |  |  | 3245067742129 | Тариф
774213 | Выключатель 2клав 10A 2инд БЕЛ VLN | Valena | 571 | Valena электроустановочное оборудование | PL2 | 10 | ШТ | Под заказ | сертифицировано | 794.79 | 965.99 | 965.99 |  |  | 3245067742136 | Тариф
774214 | Выкл 2П 16A+с индик.Valena БЕЛ | Valena | 571 | Valena электроустановочное оборудование | PL2 | 10 | ШТ | Под заказ | сертифицировано | 688.2 | 836.44 | 836.44 |  | Дата запуска - 10.02.2014 | 3245067742143 | Тариф
774215 | Кнопка подсв пикт.звонка БЕЛ VLN | Valena | 571 | Valena электроустановочное оборудование | PL2 | 10 | ШТ | Под заказ | сертифицировано | 704.44 | 856.18 | 856.18 |  |  | 3245067742150 | Тариф
774216 | Кнопка пикт.звонка БЕЛ VLN | Valena | 571 | Valena электроустановочное оборудование | PL2 | 10 | ШТ | Под заказ | сертифицировано | 213.61 | 259.62 | 259.62 |  |  | 3245067742167 | Тариф
774217 | Кнопка 12В с/держ.эт БЕЛ VLN | Valena | 571 | Valena электроустановочное оборудование | PL2 | 10 | ШТ | Под заказ | сертифицировано | 728.15 | 884.99 | 884.99 |  |  | 3245067742174 | Тариф
774218 | Кнопка перекл. пром 2клав БЕЛ VLN | Valena | 571 | Valena электроустановочное оборудование | PL2 | 1 | ШТ | Под заказ | сертифицировано | 498.2 | 605.51 | 605.51 |  |  | 3245067742181 | Тариф
774220 | Розетка 2К+З IP44 шт БЕЛ VLN | Valena | 571 | Valena электроустановочное оборудование | PL2 | 10 | ШТ | На складе | сертифицировано | 404.82 | 492.02 | 492.02 |  |  | 3245067742204 | Тариф
774222 | Розетка 2К+З авт шт БЕЛ VLN | Valena | 571 | Valena электроустановочное оборудование | PL2 | 10 | ШТ | На складе | сертифицировано | 293.01 | 356.12 | 356.12 |  | Дата запуска - 01.06.2014 | 3245067742228 | Тариф
774223 | Розетка акустич. БЕЛ VLN | Valena | 571 | Valena электроустановочное оборудование | PL2 | 10 | ШТ | На складе | не подлежит сертификации | 726.4 | 882.87 | 882.87 |  |  | 3245067742235 | Тариф
774226 | Термостат стандарт БЕЛ VLN | Valena | 571 | Valena электроустановочное оборудование | PL2 | 1 | ШТ | Под заказ | сертифицировано | 6839.62 | 8312.87 | 8312.87 |  |  | 3245067742266 | Тариф
774227 | Термостат комф с выкл БЕЛ VLN | Valena | 571 | Valena электроустановочное оборудование | PL2 | 1 | ШТ | Под заказ | сертифицировано | 9308.65 | 11313.73 | 11313.73 |  |  | 3245067742273 | Тариф
774228 | Датчик движ 320Вт БЕЛ VLN | Luxe | 335 | Управление освещением автономное оборудование WD | PL4 | 1 | ШТ | На складе | сертифицировано | 9076.67 | 11031.78 | 11031.78 |  |  | 3245067742280 | Тариф
774230 | ValenaRJ45 UTP кат5е 1в бел зх | Valena | 442 | Розетки RJ 45 Legrand | PL8 | 10 | ШТ | На складе | не подлежит сертификации | 568.92 | 691.47 | 691.47 |  |  | 3245067742303 | Тариф
774231 | ValenaRJ45 UTP кат5е 2в бел зх | Valena | 442 | Розетки RJ 45 Legrand | PL8 | 10 | ШТ | На складе | не подлежит сертификации | 861.13 | 1046.62 | 1046.62 |  |  | 3245067742310 | Тариф
774232 | Р.RJ45 FTP 1вых.кат.6,бел | Valena | 442 | Розетки RJ 45 Legrand | PL8 | 10 | ШТ | Под заказ | не подлежит сертификации | 809.85 | 984.29 | 984.29 |  |  | 3245067742327 | Тариф
774233 | Р.RJ45 FTP 2вых.кат.6,бел | Valena | 442 | Розетки RJ 45 Legrand | PL8 | 10 | ШТ | Под заказ | не подлежит сертификации | 1062.1 | 1290.88 | 1290.88 |  |  | 3245067742334 | Тариф
774234 | Выключатель ключ-карта 10A БЕЛ VLN | Valena | 571 | Valena электроустановочное оборудование | PL2 | 10 | ШТ | Под заказ | сертифицировано | 2062.36 | 2506.59 | 2506.59 |  |  | 3245067742341 | Тариф
774235 | Выключатель ключ-карта выд.вр. 10A БЕЛ VLN | Valena | 571 | Valena электроустановочное оборудование | PL2 | 1 | ШТ | Под заказ | сертифицировано | 2656.84 | 3229.12 | 3229.12 |  |  | 3245067742358 | Тариф
774238 | ValenaRJ45 UTP кат5е 1в бел вн | Valena | 442 | Розетки RJ 45 Legrand | PL8 | 10 | ШТ | На складе | не подлежит сертификации | 568.92 | 691.47 | 691.47 |  |  | 3245067742389 | Тариф
774239 | ValenaRJ45 UTP кат5е 2в бел зх | Valena | 442 | Розетки RJ 45 Legrand | PL8 | 10 | ШТ | На складе | не подлежит сертификации | 825.25 | 1003.01 | 1003.01 |  |  | 3245067742396 | Тариф
774242 | ValenaRJ45 UTP кат6 1в бел вн | Valena | 442 | Розетки RJ 45 Legrand | PL8 | 10 | ШТ | Под заказ | не подлежит сертификации | 792.29 | 962.95 | 962.95 |  |  | 3245067742426 | Тариф
774243 | ValenaRJ45 UTP кат6 2в бел вн | Valena | 442 | Розетки RJ 45 Legrand | PL8 | 10 | ШТ | Под заказ | не подлежит сертификации | 1020.63 | 1240.47 | 1240.47 |  |  | 3245067742433 | Тариф
774244 | ValenaRJ45 STP кат6 1в бел | Valena | 442 | Розетки RJ 45 Legrand | PL8 | 10 | ШТ | Под заказ | не подлежит сертификации | 1039.03 | 1262.84 | 1262.84 |  |  | 3245067742440 | Тариф
774245 | ValenaRJ45 STP кат6 2в бел | Valena | 442 | Розетки RJ 45 Legrand | PL8 | 10 | ШТ | Под заказ | не подлежит сертификации | 1575.85 | 1915.29 | 1915.29 |  |  | 3245067742457 | Тариф
774246 | ValenaRJ45 UTP кат6 1в бел зх | Valena | 442 | Розетки RJ 45 Legrand | PL8 | 10 | ШТ | На складе | не подлежит сертификации | 978.61 | 1189.4 | 1189.4 |  |  | 3245067742464 | Тариф
774247 | ValenaRJ45 UTP кат6 2в бел зх | Valena | 442 | Розетки RJ 45 Legrand | PL8 | 10 | ШТ | На складе | не подлежит сертификации | 1514.51 | 1840.74 | 1840.74 |  |  | 3245067742471 | Тариф
774248 | Розетка 2X2К+З в сборе шт безвинт БЕЛ VLN | Valena | 571 | Valena электроустановочное оборудование | PL2 | 5 | ШТ | Под заказ | сертифицировано | 801.95 | 974.69 | 974.69 |  |  | 3245067742488 | Тариф
774301 | Выключатель 10A СЛНК VLN | Valena | 571 | Valena электроустановочное оборудование | PL2 | 100 | ШТ | На складе | сертифицировано | 172.14 | 209.22 | 209.22 |  |  | 3245067743010 | Тариф
774302 | Выключатель 2пол 10A СЛНК VLN | Valena | 571 | Valena электроустановочное оборудование | PL2 | 10 | ШТ | Под заказ | сертифицировано | 475.04 | 577.36 | 577.36 |  |  | 3245067743027 | Тариф
774303 | Выключатель 3пол 10A СЛНК VLN | Valena | 571 | Valena электроустановочное оборудование | PL2 | 10 | ШТ | Под заказ | сертифицировано | 803.59 | 976.68 | 976.68 |  |  | 3245067743034 | Тариф
774304 | Выключатель рольст СЛНК VLN | Valena | 571 | Valena электроустановочное оборудование | PL2 | 1 | ШТ | На складе | сертифицировано | 813.3 | 988.48 | 988.48 |  |  | 3245067743041 | Тариф
774305 | Выключатель 2клав 10A СЛНК VLN | Valena | 571 | Valena электроустановочное оборудование | PL2 | 100 | ШТ | На складе | сертифицировано | 279.69 | 339.94 | 339.94 |  |  | 3245067743058 | Тариф
774306 | Переключатель 2напр 10A СЛНК VLN | Valena | 571 | Valena электроустановочное оборудование | PL2 | 10 | ШТ | На складе | сертифицировано | 233.83 | 284.2 | 284.2 |  |  | 3245067743065 | Тариф
774307 | Переключатель пром 10A СЛНК VLN | Valena | 571 | Valena электроустановочное оборудование | PL2 | 10 | ШТ | На складе | сертифицировано | 457.75 | 556.35 | 556.35 |  |  | 3245067743072 | Тариф
774308 | Переключатель 2напр 2клав 10A СЛНК VLN | Valena | 571 | Valena электроустановочное оборудование | PL2 | 10 | ШТ | На складе | сертифицировано | 368.91 | 448.37 | 448.37 |  |  | 3245067743089 | Тариф
774310 | Выключатель 10A подсв СЛНК VLN | Valena | 571 | Valena электроустановочное оборудование | PL2 | 100 | ШТ | На складе | сертифицировано | 427.86 | 520.02 | 520.02 |  |  | 3245067743102 | Тариф
774311 | Кнопка СЛНК VLN | Valena | 571 | Valena электроустановочное оборудование | PL2 | 10 | ШТ | На складе | сертифицировано | 190.1 | 231.05 | 231.05 |  |  | 3245067743119 | Тариф
774312 | Кнопка пикт.лампы СЛНК VLN | Valena | 571 | Valena электроустановочное оборудование | PL2 | 10 | ШТ | Под заказ | сертифицировано | 206.76 | 251.3 | 251.3 |  |  | 3245067743126 | Тариф
774313 | Кнопка подсв пикт.лампы СЛНК VLN | Valena | 571 | Valena электроустановочное оборудование | PL2 | 10 | ШТ | Под заказ | сертифицировано | 377.27 | 458.53 | 458.53 |  |  | 3245067743133 | Тариф
774314 | Кнопка д/упр.рольст СЛНК VLN | Valena | 571 | Valena электроустановочное оборудование | PL2 | 1 | ШТ | На складе | сертифицировано | 692.65 | 841.85 | 841.85 |  |  | 3245067743140 | Тариф
774315 | Кнопка 12В подсв пикт.звонка СЛНК VLN | Valena | 571 | Valena электроустановочное оборудование | PL2 | 10 | ШТ | Под заказ | сертифицировано | 377.27 | 458.53 | 458.53 |  |  | 3245067743157 | Тариф
774316 | Розетка 2К СЛНК VLN | Valena | 571 | Valena электроустановочное оборудование | PL2 | 100 | ШТ | На складе | сертифицировано | 165.5 | 201.15 | 201.15 |  |  | 3245067743164 | Тариф
774319 | Кнопка перекидн. с/шнур СЛНК VLN | Valena | 571 | Valena электроустановочное оборудование | PL2 | 1 | ШТ | Под заказ | сертифицировано | 546.97 | 664.79 | 664.79 |  |  | 3245067743195 | Тариф
774320 | Розетка 2К+З СЛНК VLN | Valena | 571 | Valena электроустановочное оборудование | PL2 | 100 | ШТ | На складе | сертифицировано | 166.46 | 202.32 | 202.32 |  |  | 3245067743201 | Тариф
774321 | Розетка 2К+З шт СЛНК VLN | Valena | 571 | Valena электроустановочное оборудование | PL2 | 100 | ШТ | На складе | сертифицировано | 278.14 | 338.05 | 338.05 |  |  | 3245067743218 | Тариф
774322 | Розетка 2К+З кр СЛНК VLN | Valena | 571 | Valena электроустановочное оборудование | PL2 | 10 | ШТ | На складе | сертифицировано | 278.01 | 337.89 | 337.89 |  |  | 3245067743225 | Тариф
774323 | Розетка 2К+З в сборе СЛНК VLN | Valena | 571 | Valena электроустановочное оборудование | PL2 | 10 | ШТ | На складе | сертифицировано | 247.73 | 301.09 | 301.09 |  |  | 3245067743232 | Тариф
774324 | Розетка для динамиков СЛНК VLN | Valena | 571 | Valena электроустановочное оборудование | PL2 | 10 | ШТ | На складе | не подлежит сертификации | 1220.28 | 1483.13 | 1483.13 |  |  | 3245067743249 | Тариф
774325 | Переключатель 2напр 10A инд СЛНК VLN | Valena | 571 | Valena электроустановочное оборудование | PL2 | 10 | ШТ | На складе | сертифицировано | 508.04 | 617.47 | 617.47 |  |  | 3245067743256 | Тариф
774326 | Переключатель 2напр 10A подсв СЛНК VLN | Valena | 571 | Valena электроустановочное оборудование | PL2 | 10 | ШТ | На складе | сертифицировано | 491.54 | 597.42 | 597.42 |  |  | 3245067743263 | Тариф
774327 | Розетка 2К+З бл КРАСН VLN | Valena | 571 | Valena электроустановочное оборудование | PL2 | 10 | ШТ | На складе | сертифицировано | 432.56 | 525.73 | 525.73 |  |  | 3245067743270 | Тариф
774328 | Выключатель 2клав 10A подсв СЛНК VLN | Valena | 571 | Valena электроустановочное оборудование | PL2 | 100 | ШТ | На складе | сертифицировано | 526.23 | 639.58 | 639.58 |  |  | 3245067743287 | Тариф
774329 | Розетка TV 1.5dB звезда СЛНК VLN | Valena | 571 | Valena электроустановочное оборудование | PL2 | 10 | ШТ | На складе | не подлежит сертификации | 425.46 | 517.1 | 517.1 |  |  | 3245067743294 | Тариф
774330 | Розетка TV 10dB окон СЛНК VLN | Valena | 571 | Valena электроустановочное оборудование | PL2 | 10 | ШТ | На складе | не подлежит сертификации | 676.15 | 821.79 | 821.79 |  |  | 3245067743300 | Тариф
774331 | Розетка TV 14dB прох СЛНК VLN | Valena | 571 | Valena электроустановочное оборудование | PL2 | 10 | ШТ | На складе | не подлежит сертификации | 726.44 | 882.92 | 882.92 |  |  | 3245067743317 | Тариф
774332 | Розетка TV-FM 1.5dB звезда СЛНК VLN | Valena | 571 | Valena электроустановочное оборудование | PL2 | 10 | ШТ | На складе | не подлежит сертификации | 903.19 | 1097.74 | 1097.74 |  |  | 3245067743324 | Тариф
774333 | Розетка TV-FM 10dB окон СЛНК VLN | Valena | 571 | Valena электроустановочное оборудование | PL2 | 10 | ШТ | На складе | не подлежит сертификации | 903.19 | 1097.74 | 1097.74 |  |  | 3245067743331 | Тариф
774334 | Розетка TV-FM 14dB прох СЛНК VLN | Valena | 571 | Valena электроустановочное оборудование | PL2 | 10 | ШТ | На складе | не подлежит сертификации | 903.19 | 1097.74 | 1097.74 |  |  | 3245067743348 | Тариф
774335 | Розетка TV-FM-SAT 1.5dB звезда СЛНК VLN | Valena | 571 | Valena электроустановочное оборудование | PL2 | 10 | ШТ | На складе | не подлежит сертификации | 1017.08 | 1236.16 | 1236.16 |  |  | 3245067743355 | Тариф
774336 | Розетка TV-FM-SAT 10dB окон СЛНК VLN | Valena | 571 | Valena электроустановочное оборудование | PL2 | 10 | ШТ | На складе | не подлежит сертификации | 1021.01 | 1240.94 | 1240.94 |  |  | 3245067743362 | Тариф
774337 | Розетка TV-FM-SAT 14dB прох СЛНК VLN | Valena | 571 | Valena электроустановочное оборудование | PL2 | 10 | ШТ | На складе | не подлежит сертификации | 1021.01 | 1240.94 | 1240.94 |  |  | 3245067743379 | Тариф
774338 | Розетка RJ11 СЛНК VLN | Valena | 571 | Valena электроустановочное оборудование | PL2 | 100 | ШТ | На складе | не подлежит сертификации | 355.94 | 432.61 | 432.61 |  |  | 3245067743386 | Тариф
774339 | Розетка 2XRJ11 СЛНК VLN | Valena | 571 | Valena электроустановочное оборудование | PL2 | 10 | ШТ | На складе | не подлежит сертификации | 698.91 | 849.46 | 849.46 |  |  | 3245067743393 | Тариф
774341 | Розетка RJ45 ISDN СЛНК VLN | Valena | 571 | Valena электроустановочное оборудование | PL2 | 1 | ШТ | На складе | не подлежит сертификации | 887.48 | 1078.64 | 1078.64 |  |  | 3245067743416 | Тариф
774342 | Val.Лиц.пан.выкл.TV-FM(сл.к) | Valena | 571 | Valena электроустановочное оборудование | PL2 | 10 | ШТ | На складе | не подлежит сертификации | 165 | 200.54 | 200.54 |  |  | 3245067743423 | Тариф
774345 | Выключатель 2клав 10A инд СЛНК VLN | Valena | 571 | Valena электроустановочное оборудование | PL2 | 10 | ШТ | На складе | сертифицировано | 709.94 | 862.86 | 862.86 |  |  | 3245067743454 | Тариф
774346 | Valena Заглушка (cл.к) | Valena | 571 | Valena электроустановочное оборудование | PL2 | 10 | ШТ | На складе | не подлежит сертификации | 379.15 | 460.82 | 460.82 |  |  | 3245067743461 | Тариф
774347 | Вывод кабеля СЛНК VLN | Valena | 571 | Valena электроустановочное оборудование | PL2 | 10 | ШТ | На складе | не подлежит сертификации | 444.13 | 539.8 | 539.8 |  |  | 3245067743478 | Тариф
774348 | Переключатель пром 10A подсв СЛНК VLN | Valena | 571 | Valena электроустановочное оборудование | PL2 | 10 | ШТ | На складе | сертифицировано | 806.46 | 980.17 | 980.17 |  |  | 3245067743485 | Тариф
774349 | Выкл с индик.Valena сл кость | Valena | 571 | Valena электроустановочное оборудование | PL2 | 10 | ШТ | Под заказ | сертифицировано | 592.61 | 720.26 | 720.26 |  | Дата запуска - 24.02.2015 | 3245067743492 | Тариф
774350 | Рамка 1п IP44 Сл.кость Valena | Valena | 571 | Valena электроустановочное оборудование | PL2 | 10 | ШТ | На складе | не подлежит сертификации | 309.17 | 375.77 | 375.77 |  |  | 3245067743508 | Тариф
774351 | Рамка 1п Сл.кость Valena | Valena | 571 | Valena электроустановочное оборудование | PL2 | 100 | ШТ | На складе | не подлежит сертификации | 45.92 | 55.81 | 55.81 |  |  | 3245067743515 | Тариф
774352 | Рамка 2п гор Сл.кость Valena | Valena | 571 | Valena электроустановочное оборудование | PL2 | 100 | ШТ | На складе | не подлежит сертификации | 96.19 | 116.91 | 116.91 |  |  | 3245067743522 | Тариф
774353 | Рамка 3п гор Сл.кость Valena | Valena | 571 | Valena электроустановочное оборудование | PL2 | 40 | ШТ | На складе | не подлежит сертификации | 193.52 | 235.2 | 235.2 |  |  | 3245067743539 | Тариф
774354 | Рамка 4п гор Сл.кость Valena | Valena | 571 | Valena электроустановочное оборудование | PL2 | 20 | ШТ | На складе | не подлежит сертификации | 360.33 | 437.95 | 437.95 |  |  | 3245067743546 | Тариф
774355 | Рамка 5п гор Сл.кость Valena | Valena | 571 | Valena электроустановочное оборудование | PL2 | 1 | ШТ | На складе | не подлежит сертификации | 684.61 | 832.07 | 832.07 |  |  | 3245067743553 | Тариф
774356 | Рамка 2п вер Сл.кость Valena | Valena | 571 | Valena электроустановочное оборудование | PL2 | 10 | ШТ | На складе | не подлежит сертификации | 96.19 | 116.91 | 116.91 |  |  | 3245067743560 | Тариф
774357 | Рамка 3п вер Сл.кость Valena | Valena | 571 | Valena электроустановочное оборудование | PL2 | 2 | ШТ | На складе | не подлежит сертификации | 193.52 | 235.2 | 235.2 |  |  | 3245067743577 | Тариф
774370 | Розетка 2X2К+З в сборе СЛНК VLN | Valena | 571 | Valena электроустановочное оборудование | PL2 | 50 | ШТ | На складе | сертифицировано | 445.78 | 541.8 | 541.8 |  |  | 3245067743706 | Тариф
774371 | Розетка 2X2К+З в сборе шт СЛНК VLN | Valena | 571 | Valena электроустановочное оборудование | PL2 | 5 | ШТ | На складе | сертифицировано | 493.5 | 599.8 | 599.8 |  |  | 3245067743713 | Тариф
774380 | Valena Накладка универ.сл.к. | Valena | 571 | Valena электроустановочное оборудование | PL2 | 10 | ШТ | На складе | не подлежит сертификации | 77.74 | 94.49 | 94.49 |  |  | 3245067743805 | Тариф
774384 | Розетка 2К+З авт СЛНК VLN | Valena | 571 | Valena электроустановочное оборудование | PL2 | 10 | ШТ | Под заказ | сертифицировано | 529.57 | 643.64 | 643.64 |  |  | 3245067743843 | Тариф
774394 | Розетка 2К+З мех.выт. БЕЛ VLN | Valena | 571 | Valena электроустановочное оборудование | PL2 | 5 | ШТ | Под заказ | сертифицировано | 732.41 | 890.17 | 890.17 |  |  | 3245067743942 | Тариф
774395 | Розетка 2К+З мех.выт. СЛНК VLN | Valena | 571 | Valena электроустановочное оборудование | PL2 | 5 | ШТ | Под заказ | сертифицировано | 732.41 | 890.17 | 890.17 |  |  | 3245067743959 | Тариф
774400 | Розетка 2X2К+З в сборе БЕЛ VLN | Valena | 571 | Valena электроустановочное оборудование | PL2 | 50 | ШТ | На складе | сертифицировано | 445.78 | 541.8 | 541.8 |  |  | 3245067744000 | Тариф
774401 | Выключатель 10A БЕЛ VLN | Valena | 571 | Valena электроустановочное оборудование | PL2 | 100 | ШТ | На складе | сертифицировано | 172.14 | 209.22 | 209.22 |  |  | 3245067744017 | Тариф
774402 | Выключатель 2пол 10A БЕЛ VLN | Valena | 571 | Valena электроустановочное оборудование | PL2 | 10 | ШТ | На складе | сертифицировано | 475.04 | 577.36 | 577.36 |  |  | 3245067744024 | Тариф
774403 | Выключатель 3пол 10A БЕЛ VLN | Valena | 571 | Valena электроустановочное оборудование | PL2 | 10 | ШТ | Под заказ | сертифицировано | 803.59 | 976.68 | 976.68 |  |  | 3245067744031 | Тариф
774404 | Выключатель рольст БЕЛ VLN | Valena | 571 | Valena электроустановочное оборудование | PL2 | 1 | ШТ | На складе | сертифицировано | 813.3 | 988.48 | 988.48 |  |  | 3245067744048 | Тариф
774405 | Выключатель 2клав 10A БЕЛ VLN | Valena | 571 | Valena электроустановочное оборудование | PL2 | 100 | ШТ | На складе | сертифицировано | 279.69 | 339.94 | 339.94 |  |  | 3245067744055 | Тариф
774406 | Переключатель 2напр 10A БЕЛ VLN | Valena | 571 | Valena электроустановочное оборудование | PL2 | 10 | ШТ | На складе | сертифицировано | 233.83 | 284.2 | 284.2 |  |  | 3245067744062 | Тариф
774407 | Переключатель пром 10A БЕЛ VLN | Valena | 571 | Valena электроустановочное оборудование | PL2 | 10 | ШТ | На складе | сертифицировано | 457.75 | 556.35 | 556.35 |  |  | 3245067744079 | Тариф
774408 | Переключатель 2напр 2клав 10A БЕЛ VLN | Valena | 571 | Valena электроустановочное оборудование | PL2 | 10 | ШТ | На складе | сертифицировано | 368.91 | 448.37 | 448.37 |  |  | 3245067744086 | Тариф
774409 | Переключатель 3поз 20A БЕЛ VLN | Valena | 571 | Valena электроустановочное оборудование | PL2 | 1 | ШТ | Под заказ | сертифицировано | 2937.81 | 3570.61 | 3570.61 |  |  | 3245067744093 | Тариф
774410 | Выключатель 10A подсв БЕЛ VLN | Valena | 571 | Valena электроустановочное оборудование | PL2 | 100 | ШТ | На складе | сертифицировано | 427.86 | 520.02 | 520.02 |  |  | 3245067744109 | Тариф
774411 | Кнопка БЕЛ VLN | Valena | 571 | Valena электроустановочное оборудование | PL2 | 10 | ШТ | На складе | сертифицировано | 190.1 | 231.05 | 231.05 |  |  | 3245067744116 | Тариф
774412 | Кнопка пикт.лампы БЕЛ VLN | Valena | 571 | Valena электроустановочное оборудование | PL2 | 10 | ШТ | Под заказ | сертифицировано | 206.76 | 251.3 | 251.3 |  |  | 3245067744123 | Тариф
774413 | Кнопка подсв пикт.лампы БЕЛ VLN | Valena | 571 | Valena электроустановочное оборудование | PL2 | 10 | ШТ | Под заказ | сертифицировано | 377.27 | 458.53 | 458.53 |  |  | 3245067744130 | Тариф
774414 | Кнопка д/упр.рольст БЕЛ VLN | Valena | 571 | Valena электроустановочное оборудование | PL2 | 1 | ШТ | На складе | сертифицировано | 692.65 | 841.85 | 841.85 |  |  | 3245067744147 | Тариф
774415 | Кнопка 12В подсв пикт.звонка БЕЛ VLN | Valena | 571 | Valena электроустановочное оборудование | PL2 | 10 | ШТ | Под заказ | сертифицировано | 377.27 | 458.53 | 458.53 |  |  | 3245067744154 | Тариф
774416 | Розетка 2К БЕЛ VLN | Valena | 571 | Valena электроустановочное оборудование | PL2 | 100 | ШТ | На складе | сертифицировано | 165.5 | 201.15 | 201.15 |  |  | 3245067744161 | Тариф
774419 | Кнопка перекидн. с/шнур БЕЛ VLN | Valena | 571 | Valena электроустановочное оборудование | PL2 | 1 | ШТ | На складе | сертифицировано | 541.81 | 658.52 | 658.52 |  |  | 3245067744192 | Тариф
774420 | Розетка 2К+З БЕЛ VLN | Valena | 571 | Valena электроустановочное оборудование | PL2 | 100 | ШТ | На складе | сертифицировано | 166.46 | 202.32 | 202.32 |  |  | 3245067744208 | Тариф
774421 | Розетка 2К+З шт БЕЛ VLN | Valena | 571 | Valena электроустановочное оборудование | PL2 | 10 | ШТ | На складе | сертифицировано | 278.14 | 338.05 | 338.05 |  |  | 3245067744215 | Тариф
774422 | Розетка 2К+З кр БЕЛ VLN | Valena | 571 | Valena электроустановочное оборудование | PL2 | 10 | ШТ | На складе | сертифицировано | 278.01 | 337.89 | 337.89 |  |  | 3245067744222 | Тариф
774423 | Розетка 2К+З в сборе БЕЛ VLN | Valena | 571 | Valena электроустановочное оборудование | PL2 | 10 | ШТ | На складе | сертифицировано | 247.73 | 301.09 | 301.09 |  |  | 3245067744239 | Тариф
774424 | Розетка для динамиков БЕЛ VLN | Valena | 571 | Valena электроустановочное оборудование | PL2 | 10 | ШТ | На складе | не подлежит сертификации | 1220.28 | 1483.13 | 1483.13 |  |  | 3245067744246 | Тариф
774425 | Переключатель 2напр 10A инд БЕЛ VLN | Valena | 571 | Valena электроустановочное оборудование | PL2 | 10 | ШТ | На складе | сертифицировано | 508.04 | 617.47 | 617.47 |  |  | 3245067744253 | Тариф
774426 | Переключатель 2напр 10A подсв БЕЛ VLN | Valena | 571 | Valena электроустановочное оборудование | PL2 | 10 | ШТ | На складе | сертифицировано | 491.54 | 597.42 | 597.42 |  |  | 3245067744260 | Тариф
774427 | Розетка 2X2К+З в сборе шт БЕЛ VLN | Valena | 571 | Valena электроустановочное оборудование | PL2 | 5 | ШТ | На складе | сертифицировано | 493.5 | 599.8 | 599.8 |  |  | 3245067744277 | Тариф
774428 | Выключатель 2клав 10A подсв БЕЛ VLN | Valena | 571 | Valena электроустановочное оборудование | PL2 | 10 | ШТ | На складе | сертифицировано | 526.23 | 639.58 | 639.58 |  |  | 3245067744284 | Тариф
774429 | Розетка TV 1.5dB звезда БЕЛ VLN | Valena | 571 | Valena электроустановочное оборудование | PL2 | 10 | ШТ | На складе | не подлежит сертификации | 425.46 | 517.1 | 517.1 |  |  | 3245067744291 | Тариф
774430 | Розетка TV 10dB окон БЕЛ VLN | Valena | 571 | Valena электроустановочное оборудование | PL2 | 10 | ШТ | На складе | не подлежит сертификации | 676.15 | 821.79 | 821.79 |  |  | 3245067744307 | Тариф
774431 | Розетка TV 14dB прох БЕЛ VLN | Valena | 571 | Valena электроустановочное оборудование | PL2 | 10 | ШТ | На складе | не подлежит сертификации | 726.44 | 882.92 | 882.92 |  |  | 3245067744314 | Тариф
774432 | Розетка TV-FM 1.5dB звезда БЕЛ VLN | Valena | 571 | Valena электроустановочное оборудование | PL2 | 10 | ШТ | Под заказ | не подлежит сертификации | 903.19 | 1097.74 | 1097.74 |  |  | 3245067744321 | Тариф
774433 | Розетка TV-FM 10dB окон БЕЛ VLN | Valena | 571 | Valena электроустановочное оборудование | PL2 | 10 | ШТ | На складе | не подлежит сертификации | 903.19 | 1097.74 | 1097.74 |  |  | 3245067744338 | Тариф
774434 | Розетка TV-FM 14dB прох БЕЛ VLN | Valena | 571 | Valena электроустановочное оборудование | PL2 | 10 | ШТ | Под заказ | не подлежит сертификации | 903.19 | 1097.74 | 1097.74 |  |  | 3245067744345 | Тариф
774435 | Розетка TV-FM-SAT 1.5dB звезда БЕЛ VLN | Valena | 571 | Valena электроустановочное оборудование | PL2 | 10 | ШТ | На складе | не подлежит сертификации | 1017.08 | 1236.16 | 1236.16 |  |  | 3245067744352 | Тариф
774436 | Розетка TV-FM-SAT 10dB окон БЕЛ VLN | Valena | 571 | Valena электроустановочное оборудование | PL2 | 10 | ШТ | На складе | не подлежит сертификации | 1021.01 | 1240.94 | 1240.94 |  |  | 3245067744369 | Тариф
774437 | Розетка TV-FM-SAT 14dB прох БЕЛ VLN | Valena | 571 | Valena электроустановочное оборудование | PL2 | 10 | ШТ | На складе | не подлежит сертификации | 1021.01 | 1240.94 | 1240.94 |  |  | 3245067744376 | Тариф
774438 | Розетка RJ11 БЕЛ VLN | Valena | 571 | Valena электроустановочное оборудование | PL2 | 10 | ШТ | На складе | не подлежит сертификации | 355.94 | 432.61 | 432.61 |  |  | 3245067744383 | Тариф
774439 | Розетка 2XRJ11 БЕЛ VLN | Valena | 571 | Valena электроустановочное оборудование | PL2 | 10 | ШТ | На складе | не подлежит сертификации | 698.91 | 849.46 | 849.46 |  |  | 3245067744390 | Тариф
774441 | Розетка RJ45 ISDN БЕЛ VLN | Valena | 571 | Valena электроустановочное оборудование | PL2 | 1 | ШТ | На складе | не подлежит сертификации | 887.48 | 1078.64 | 1078.64 |  |  | 3245067744413 | Тариф
774442 | Val.Лиц.пан.выкл.TV-FM(бел) | Valena | 571 | Valena электроустановочное оборудование | PL2 | 10 | ШТ | На складе | не подлежит сертификации | 165 | 200.54 | 200.54 |  |  | 3245067744420 | Тариф
774445 | Выключатель 2клав 10A инд БЕЛ VLN | Valena | 571 | Valena электроустановочное оборудование | PL2 | 10 | ШТ | На складе | сертифицировано | 709.94 | 862.86 | 862.86 |  |  | 3245067744451 | Тариф
774446 | Valena Заглушка (бел) | Valena | 571 | Valena электроустановочное оборудование | PL2 | 10 | ШТ | На складе | не подлежит сертификации | 379.15 | 460.82 | 460.82 |  |  | 3245067744468 | Тариф
774447 | Вывод кабеля БЕЛ VLN | Valena | 571 | Valena электроустановочное оборудование | PL2 | 10 | ШТ | На складе | не подлежит сертификации | 444.13 | 539.8 | 539.8 |  |  | 3245067744475 | Тариф
774448 | Переключатель пром 10A подсв БЕЛ VLN | Valena | 571 | Valena электроустановочное оборудование | PL2 | 10 | ШТ | Под заказ | сертифицировано | 806.46 | 980.17 | 980.17 |  |  | 3245067744482 | Тариф
774449 | Выкл с индикатором Валена бел | Valena | 571 | Valena электроустановочное оборудование | PL2 | 10 | ШТ | Под заказ | сертифицировано | 592.61 | 720.26 | 720.26 |  | Дата запуска - 24.02.2015 | 3245067744499 | Тариф
774450 | Рамка 1п IP44 Белая Valena | Valena | 571 | Valena электроустановочное оборудование | PL2 | 10 | ШТ | На складе | не подлежит сертификации | 309.17 | 375.77 | 375.77 |  |  | 3245067744505 | Тариф
774451 | Рамка 1п гор Белая Valena | Valena | 571 | Valena электроустановочное оборудование | PL2 | 100 | ШТ | На складе | не подлежит сертификации | 45.92 | 55.81 | 55.81 |  |  | 3245067744512 | Тариф
774452 | Рамка 2п гор Белая Valena | Valena | 571 | Valena электроустановочное оборудование | PL2 | 100 | ШТ | На складе | не подлежит сертификации | 96.19 | 116.91 | 116.91 |  |  | 3245067744529 | Тариф
774453 | Рамка 3п гор Белая Valena | Valena | 571 | Valena электроустановочное оборудование | PL2 | 40 | ШТ | На складе | не подлежит сертификации | 193.52 | 235.2 | 235.2 |  |  | 3245067744536 | Тариф
774454 | Рамка 4п гор Белая Valena | Valena | 571 | Valena электроустановочное оборудование | PL2 | 20 | ШТ | На складе | не подлежит сертификации | 360.33 | 437.95 | 437.95 |  |  | 3245067744543 | Тариф
774455 | Рамка 5п гор Белая Valena | Valena | 571 | Valena электроустановочное оборудование | PL2 | 20 | ШТ | На складе | не подлежит сертификации | 684.61 | 832.07 | 832.07 |  |  | 3245067744550 | Тариф
774456 | Рамка 2п вер Белая Valena | Valena | 571 | Valena электроустановочное оборудование | PL2 | 10 | ШТ | На складе | не подлежит сертификации | 96.19 | 116.91 | 116.91 |  |  | 3245067744567 | Тариф
774457 | Рамка 3п вер Белая Valena | Valena | 571 | Valena электроустановочное оборудование | PL2 | 2 | ШТ | На складе | не подлежит сертификации | 193.52 | 235.2 | 235.2 |  |  | 3245067744574 | Тариф
774461 | Рамка 1п Бел/Крист Valena | Valena | 571 | Valena электроустановочное оборудование | PL2 | 10 | ШТ | На складе | не подлежит сертификации | 155.9 | 189.48 | 189.48 |  |  | 3245067744611 | Тариф
774462 | Рамка 2п гор Бел/Крист Valena | Valena | 571 | Valena электроустановочное оборудование | PL2 | 10 | ШТ | На складе | не подлежит сертификации | 257.85 | 313.39 | 313.39 |  |  | 3245067744628 | Тариф
774463 | Рамка 3п гор Бел/Крист Valena | Valena | 571 | Valena электроустановочное оборудование | PL2 | 2 | ШТ | На складе | не подлежит сертификации | 402.65 | 489.38 | 489.38 |  |  | 3245067744635 | Тариф
774464 | Рамка 4п гор Бел/Крист Valena | Valena | 571 | Valena электроустановочное оборудование | PL2 | 1 | ШТ | На складе | не подлежит сертификации | 640.65 | 778.65 | 778.65 |  |  | 3245067744642 | Тариф
774465 | Рамка 5п гор Бел/Крист Valena | Valena | 571 | Valena электроустановочное оборудование | PL2 | 1 | ШТ | На складе | не подлежит сертификации | 1050.94 | 1277.31 | 1277.31 |  |  | 3245067744659 | Тариф
774466 | Рамка 2п вер Бел/Крист Valena | Valena | 571 | Valena электроустановочное оборудование | PL2 | 10 | ШТ | Под заказ | не подлежит сертификации | 257.85 | 313.39 | 313.39 |  |  | 3245067744666 | Тариф
774467 | Рамка 3п вер Бел/Крист Valena | Valena | 571 | Valena электроустановочное оборудование | PL2 | 2 | ШТ | Под заказ | не подлежит сертификации | 402.65 | 489.38 | 489.38 |  |  | 3245067744673 | Тариф
774480 | Val.Накладка унив.бел. | Valena | 571 | Valena электроустановочное оборудование | PL2 | 10 | ШТ | На складе | не подлежит сертификации | 81.78 | 99.4 | 99.4 |  |  | 3245067744802 | Тариф
774672 | SUNO RJ45 UTP кат5е 1в слк | General family | 442 | Розетки RJ 45 Legrand | PL8 | 10 | ШТ | На складе | не подлежит сертификации | 786.83 | 928.46 | 928.46 | Будет удален |  | 3245067746721 | Тариф
774676 | SUNO RJ45 UTP кат5е 2в слк | General family | 442 | Розетки RJ 45 Legrand | PL8 | 10 | ШТ | Под заказ | не подлежит сертификации | 1075.26 | 1268.81 | 1268.81 | Будет удален |  | 3245067746769 | Тариф
774677 | SUNO RJ45 STP кат6 2в слк | General family | 442 | Розетки RJ 45 Legrand | PL8 | 10 | ШТ | Под заказ | не подлежит сертификации | 3261.68 | 3848.78 | 3848.78 |  |  | 3245067746776 | Тариф
775600 | Выключатель подсв зел. GL | Luxe | 572 | Pro 21 / Galea электроустановочное оборудование | PL2 | 10 | ШТ | На складе | сертифицировано | 727.65 | 858.63 | 858.63 |  |  | 3245067756003 | Тариф
775601 | G.L.PRO21Вык.с инд.ламп оранж. | Luxe | 572 | Pro 21 / Galea электроустановочное оборудование | PL2 | 10 | ШТ | Под заказ | сертифицировано | 748.44 | 883.16 | 883.16 |  |  | 3245067756010 | Тариф
775602 | Переключатель 2напр подсв GL | Luxe | 572 | Pro 21 / Galea электроустановочное оборудование | PL2 | 10 | ШТ | На складе | сертифицировано | 883.59 | 1042.64 | 1042.64 |  |  | 3245067756027 | Тариф
775604 | G.L.PRO21 Выключатель 16 А | Luxe | 572 | Pro 21 / Galea электроустановочное оборудование | PL2 | 10 | ШТ | На складе | сертифицировано | 384.91 | 454.19 | 454.19 |  |  | 3245067756041 | Тариф
775605 | G.L.PRO21 Выкл.двухполюс.16А | Luxe | 572 | Pro 21 / Galea электроустановочное оборудование | PL2 | 10 | ШТ | Под заказ | сертифицировано | 1005.05 | 1185.96 | 1185.96 |  |  | 3245067756058 | Тариф
775606 | G.L.PRO21Перекл.на 2 напр. 16А | Luxe | 572 | Pro 21 / Galea электроустановочное оборудование | PL2 | 10 | ШТ | Под заказ | сертифицировано | 491.82 | 580.35 | 580.35 |  |  | 3245067756065 | Тариф
775608 | Переключатель двойн подсв GL | Luxe | 572 | Pro 21 / Galea электроустановочное оборудование | PL2 | 10 | ШТ | На складе | сертифицировано | 1226.62 | 1447.41 | 1447.41 |  |  | 3245067756089 | Тариф
775609 | G.L.Pro21 Перекл.16А с подсв | Luxe | 572 | Pro 21 / Galea электроустановочное оборудование | PL2 | 10 | ШТ | Под заказ | сертифицировано | 1176.11 | 1387.81 | 1387.81 |  |  | 3245067756096 | Тариф
775621 | In one датчик движения PLC | Luxe | 207 | Программируемые механизмы управления освещением | PL3 | 1 | ШТ | Под заказ | сертифицировано | 9625.94 | 11358.61 | 11358.61 |  |  | 3245067756218 | Тариф
775623 | Пульт управ инд Рольст PLC/ИК | Luxe | 208 | Программируемые механизмы управления приводами | PL3 | 1 | ШТ | Под заказ | сертифицировано | 9304.9 | 10979.78 | 10979.78 |  |  | 3245067756232 | Тариф
775624 | Пульт управл Инд Рольст PLC/ИК | Luxe | 208 | Программируемые механизмы управления приводами | PL3 | 1 | ШТ | Под заказ | сертифицировано | 9382.05 | 11070.82 | 11070.82 |  |  | 3245067756249 | Тариф
775626 | Пульт управ Цент Рольст PLC/ИК | Luxe | 208 | Программируемые механизмы управления приводами | PL3 | 1 | ШТ | Под заказ | сертифицировано | 8273.72 | 9762.99 | 9762.99 |  |  | 3245067756263 | Тариф
775634 | Выключатель PLC/ИК 2х1000Вт | Luxe | 207 | Программируемые механизмы управления освещением | PL3 | 1 | ШТ | Под заказ | сертифицировано | 10411.39 | 12285.44 | 12285.44 |  |  | 3245067756348 | Тариф
775635 | Выключатель PLC/ИК 1х2500Вт | Luxe | 207 | Программируемые механизмы управления освещением | PL3 | 1 | ШТ | Под заказ | сертифицировано | 10349.52 | 12212.43 | 12212.43 |  |  | 3245067756355 | Тариф
775638 | Светорегулятор PLC/ИК 600Вт | Luxe | 207 | Программируемые механизмы управления освещением | PL3 | 1 | ШТ | Под заказ | сертифицировано | 11629.18 | 13722.43 | 13722.43 |  |  | 3245067756386 | Тариф
775639 | Выключатель Сцен Осв PLC/ИК | Luxe | 207 | Программируемые механизмы управления освещением | PL3 | 1 | ШТ | Под заказ | сертифицировано | 9694.64 | 11439.68 | 11439.68 |  |  | 3245067756393 | Тариф
775641 | Пульт управл сценар освещ PLC | Luxe | 209 | Программируемые механизмы управления сценариями | PL3 | 1 | ШТ | Под заказ | информация по запросу | 20939.77 | 24708.93 | 24708.93 |  |  | 3245067756416 | Тариф
775647 | Выключатель PLC/ИК 2х1000Вт | Luxe | 207 | Программируемые механизмы управления освещением | PL3 | 1 | ШТ | Под заказ | сертифицировано | 8417.51 | 9932.66 | 9932.66 |  |  | 3245067756478 | Тариф
775648 | Выключатель PLC/ИК 1х2500Вт | Luxe | 207 | Программируемые механизмы управления освещением | PL3 | 1 | ШТ | Под заказ | сертифицировано | 8217.1 | 9696.18 | 9696.18 |  |  | 3245067756485 | Тариф
775649 | Светорегулятор PLC/ИК 300Вт | Luxe | 207 | Программируемые механизмы управления освещением | PL3 | 1 | ШТ | Под заказ | сертифицировано | 13375.5 | 15783.09 | 15783.09 |  |  | 3245067756492 | Тариф
775651 | Термостат Програм Plc С Диспл | Luxe | 206 | Программируемые механизмы управления температурой | PL3 | 1 | ШТ | Под заказ | информация по запросу | 26966.39 | 31820.34 | 31820.34 |  |  | 3245067756515 | Тариф
775652 | Светорегулятор универ 400Вт GL | Luxe | 572 | Pro 21 / Galea электроустановочное оборудование | PL2 | 1 | ШТ | На складе | сертифицировано | 4740.12 | 5593.34 | 5593.34 |  |  | 3245067756522 | Тариф
775653 | Светорегулятор 600Вт GL | Luxe | 572 | Pro 21 / Galea электроустановочное оборудование | PL2 | 1 | ШТ | На складе | сертифицировано | 6162.14 | 7271.33 | 7271.33 |  |  | 3245067756539 | Тариф
775654 | G.L.Светорегулятор на 400Вт | Luxe | 572 | Pro 21 / Galea электроустановочное оборудование | PL2 | 1 | ШТ | На складе | сертифицировано | 2309.48 | 2725.19 | 2725.19 |  |  | 3245067756546 | Тариф
775655 | G.L. Автоматич. выкл 300Вт | Luxe | 335 | Управление освещением автономное оборудование WD | PL4 | 1 | ШТ | На складе | сертифицировано | 2363.5 | 2788.93 | 2788.93 |  |  | 3245067756553 | Тариф
775656 | G.L. Датчик движения 300Вт | Luxe | 335 | Управление освещением автономное оборудование WD | PL4 | 1 | ШТ | На складе | сертифицировано | 5537.37 | 6534.1 | 6534.1 |  |  | 3245067756560 | Тариф
775657 | G.L. Датчик движения 1000Вт | Luxe | 335 | Управление освещением автономное оборудование WD | PL4 | 1 | ШТ | На складе | сертифицировано | 5824.68 | 6873.12 | 6873.12 |  |  | 3245067756577 | Тариф
775661 | Поляризованное реле 3пров 1кВт | Luxe | 572 | Pro 21 / Galea электроустановочное оборудование | PL2 | 1 | ШТ | Под заказ | информация по запросу | 7577.1 | 8940.98 | 8940.98 |  |  | 3245067756614 | Тариф
775662 | Выключатель с задер 2пров 1кВт | Luxe | 572 | Pro 21 / Galea электроустановочное оборудование | PL2 | 1 | ШТ | Под заказ | сертифицировано | 8831.29 | 10420.92 | 10420.92 |  |  | 3245067756621 | Тариф
775663 | Выключатель Сцен PLC/ИК с инд | Luxe | 209 | Программируемые механизмы управления сценариями | PL3 | 1 | ШТ | Под заказ | информация по запросу | 11931.31 | 14078.95 | 14078.95 |  |  | 3245067756638 | Тариф
775666 | G.LifeЦент.бл.д/зв.тр.(зв.вх.) | Luxe | 643 | Механизмы звуковой трансляции | PL3 | 1 | ШТ | Под заказ | сертифицировано | 23589.62 | 27835.75 | 27835.75 |  |  | 3245067756669 | Тариф
775667 | G.Life Рег.гр.с диспл.(зв.вх.) | Luxe | 643 | Механизмы звуковой трансляции | PL3 | 1 | ШТ | Под заказ | сертифицировано | 10538.93 | 12435.94 | 12435.94 |  |  | 3245067756676 | Тариф
775668 | G.Life Мех-м PRO21 зв.тр. | Luxe | 643 | Механизмы звуковой трансляции | PL3 | 1 | ШТ | Под заказ | сертифицировано | 8826.51 | 10415.28 | 10415.28 |  |  | 3245067756683 | Тариф
775669 | GLFM-тюн.стер.2х1Вт16Ом+ЛП сер | Luxe | 643 | Механизмы звуковой трансляции | PL3 | 1 | ШТ | Под заказ | сертифицировано | 8911.4 | 10515.45 | 10515.45 |  |  | 3245067756690 | Тариф
775670 | Колонка настенная Белая 16Ом | Luxe | 643 | Механизмы звуковой трансляции | PL3 | 1 | ШТ | Под заказ | не подлежит сертификации | 2488.01 | 2935.85 | 2935.85 |  |  | 3245067756706 | Тариф
775671 | Колонка настенная Серая 16Ом | Luxe | 643 | Механизмы звуковой трансляции | PL3 | 1 | ШТ | Под заказ | не подлежит сертификации | 2488.01 | 2935.85 | 2935.85 |  |  | 3245067756713 | Тариф
775674 | Блок питания с колонкой | Luxe | 643 | Механизмы звуковой трансляции | PL3 | 1 | ШТ | Под заказ | сертифицировано | 6962 | 8215.16 | 8215.16 |  |  | 3245067756744 | Тариф
775677 | Датчик Воды/ТемпМорозКам PLC | Luxe | 915 | Детекторы технической сигнализации | PL3 | 1 | ШТ | Под заказ | информация по запросу | 21752.6 | 25668.07 | 25668.07 |  |  | 3245067756775 | Тариф
775678 | Датчик газа метан PLC | Luxe | 915 | Детекторы технической сигнализации | PL3 | 1 | ШТ | Под заказ | информация по запросу | 21752.6 | 25668.07 | 25668.07 |  |  | 3245067756782 | Тариф
775679 | Датчик газа пропан/бутан PLC | Luxe | 915 | Детекторы технической сигнализации | PL3 | 1 | ШТ | Под заказ | информация по запросу | 21752.6 | 25668.07 | 25668.07 |  |  | 3245067756799 | Тариф
775680 | G.L. Роз.TV тип F подкл.звезда | Luxe | 572 | Pro 21 / Galea электроустановочное оборудование | PL2 | 10 | ШТ | На складе | не подлежит сертификации | 844.66 | 996.7 | 996.7 |  |  | 3245067756805 | Тариф
775683 | G.L.Упр.рольст.д/прив.SOMFY | Luxe | 572 | Pro 21 / Galea электроустановочное оборудование | PL2 | 1 | ШТ | Под заказ | не подлежит сертификации | 6446.48 | 7606.85 | 7606.85 |  |  | 3245067756836 | Тариф
775684 | GLТермос.-перек.с кн.d.brPRO21 | Luxe | 572 | Pro 21 / Galea электроустановочное оборудование | PL2 | 1 | ШТ | Под заказ | сертифицировано | 6020.29 | 7103.94 | 7103.94 |  |  | 3245067756843 | Тариф
775685 | G.L. Термост.-перекл. с кн.al | Luxe | 572 | Pro 21 / Galea электроустановочное оборудование | PL2 | 1 | ШТ | Под заказ | сертифицировано | 6020.29 | 7103.94 | 7103.94 |  |  | 3245067756850 | Тариф
775686 | G.L.Термост.с кн.TIT | Luxe | 572 | Pro 21 / Galea электроустановочное оборудование | PL2 | 1 | ШТ | Под заказ | сертифицировано | 6018.61 | 7101.96 | 7101.96 |  |  | 3245067756867 | Тариф
775687 | G.L. Термос.-перекл.с кн.pearl | Luxe | 572 | Pro 21 / Galea электроустановочное оборудование | PL2 | 1 | ШТ | Под заказ | сертифицировано | 5961.83 | 7034.96 | 7034.96 |  |  | 3245067756874 | Тариф
775688 | Термостат тепл.пола DBR GL | Luxe | 572 | Pro 21 / Galea электроустановочное оборудование | PL2 | 1 | ШТ | На складе | сертифицировано | 18994.67 | 22413.71 | 22413.71 |  |  | 3245067756881 | Тариф
775689 | Термостат тепл.пола ALM GL | Luxe | 572 | Pro 21 / Galea электроустановочное оборудование | PL2 | 1 | ШТ | На складе | сертифицировано | 18994.67 | 22413.71 | 22413.71 |  |  | 3245067756898 | Тариф
775690 | Термостат тепл.пола TITN GL | Luxe | 572 | Pro 21 / Galea электроустановочное оборудование | PL2 | 1 | ШТ | На складе | сертифицировано | 18994.67 | 22413.71 | 22413.71 |  |  | 3245067756904 | Тариф
775691 | Термостат тепл.пола PRL GL | Luxe | 572 | Pro 21 / Galea электроустановочное оборудование | PL2 | 1 | ШТ | На складе | сертифицировано | 18994.67 | 22413.71 | 22413.71 |  |  | 3245067756911 | Тариф
775692 | G.L.Терм-т-т с кнопкой,d.br | Luxe | 572 | Pro 21 / Galea электроустановочное оборудование | PL2 | 1 | ШТ | Под заказ | сертифицировано | 8471.62 | 9996.51 | 9996.51 |  |  | 3245067756928 | Тариф
775693 | G.Life Терм-т-т с кноп., alum | Luxe | 572 | Pro 21 / Galea электроустановочное оборудование | PL2 | 1 | ШТ | Под заказ | сертифицировано | 8512.94 | 10045.27 | 10045.27 |  |  | 3245067756935 | Тариф
775694 | G.Life Терм-т-т с кноп.,titan. | Luxe | 572 | Pro 21 / Galea электроустановочное оборудование | PL2 | 1 | ШТ | Под заказ | сертифицировано | 8471.62 | 9996.51 | 9996.51 |  |  | 3245067756942 | Тариф
775695 | G.Life Терм-т-т с кноп.,pearl | Luxe | 572 | Pro 21 / Galea электроустановочное оборудование | PL2 | 1 | ШТ | Под заказ | сертифицировано | 8471.62 | 9996.51 | 9996.51 |  |  | 3245067756959 | Тариф
775709 | G.L.Звонок электр.8/12В бел. | Luxe | 572 | Pro 21 / Galea электроустановочное оборудование | PL2 | 1 | ШТ | Под заказ | сертифицировано | 4152.06 | 4899.43 | 4899.43 |  |  | 3245067757093 | Тариф
775710 | G.L.Звонок электр.8/12В PRO21 | Luxe | 572 | Pro 21 / Galea электроустановочное оборудование | PL2 | 1 | ШТ | Под заказ | сертифицировано | 7159.87 | 8448.65 | 8448.65 |  |  | 3245067757109 | Тариф
775711 | G.L.Звонок электр. 230 В PRO21 | Luxe | 572 | Pro 21 / Galea электроустановочное оборудование | PL2 | 1 | ШТ | Под заказ | сертифицировано | 6098.15 | 7195.82 | 7195.82 |  |  | 3245067757116 | Тариф
775712 | G.L.Зуммер 230В 50Гц белый | Luxe | 572 | Pro 21 / Galea электроустановочное оборудование | PL2 | 1 | ШТ | Под заказ | сертифицировано | 5454.4 | 6436.19 | 6436.19 |  |  | 3245067757123 | Тариф
775717 | G.L.Звонок электр. 230 В серый | Luxe | 572 | Pro 21 / Galea электроустановочное оборудование | PL2 | 1 | ШТ | Под заказ | сертифицировано | 6171.01 | 7281.79 | 7281.79 |  |  | 3245067757178 | Тариф
775718 | G.L.Звонок электр. 230 В белый | Luxe | 572 | Pro 21 / Galea электроустановочное оборудование | PL2 | 1 | ШТ | Под заказ | сертифицировано | 6481.23 | 7647.85 | 7647.85 |  |  | 3245067757185 | Тариф
775742 | G.L.Датчик газа метан PRO 21 | Luxe | 572 | Pro 21 / Galea электроустановочное оборудование | PL2 | 1 | ШТ | Под заказ | информация по запросу | 11122.39 | 13124.42 | 13124.42 | Будет удален |  | 3245067757420 | Тариф
775746 | GLТайм.д/уп.рольс.ДУ230В WHITE | Luxe | 572 | Pro 21 / Galea электроустановочное оборудование | PL2 | 1 | ШТ | Под заказ | сертифицировано | 10883.18 | 12842.15 | 12842.15 |  |  | 3245067757468 | Тариф
775761 | GaleaLifeRJ45к.5еUTP1вых.н/экр | Luxe | 442 | Розетки RJ 45 Legrand | PL8 | 10 | ШТ | На складе | не подлежит сертификации | 950.13 | 1121.15 | 1121.15 |  |  | 3245067757611 | Тариф
775762 | GaleaLifeRJ45к.5еUTP2вых.н/экр | Luxe | 442 | Розетки RJ 45 Legrand | PL8 | 10 | ШТ | На складе | не подлежит сертификации | 1482.17 | 1748.96 | 1748.96 |  |  | 3245067757628 | Тариф
775765 | GaleaLifeRJ45к.5еUTP 1в. гриф. | Luxe | 442 | Розетки RJ 45 Legrand | PL8 | 10 | ШТ | На складе | не подлежит сертификации | 1038.8 | 1225.78 | 1225.78 |  |  | 3245067757659 | Тариф
775766 | GaleaLifeRJ45к.5еUTP 2в. гриф. | Luxe | 442 | Розетки RJ 45 Legrand | PL8 | 10 | ШТ | На складе | не подлежит сертификации | 1836.91 | 2167.55 | 2167.55 |  |  | 3245067757666 | Тариф
775767 | GaleaLifeRJ45кат.6 STP 1 вых. | Luxe | 442 | Розетки RJ 45 Legrand | PL8 | 10 | ШТ | Под заказ | не подлежит сертификации | 1264.86 | 1492.53 | 1492.53 |  |  | 3245067757673 | Тариф
775781 | G.L.Роз.RJ 45/11 CAT6 UTP | Luxe | 572 | Pro 21 / Galea электроустановочное оборудование | PL2 | 10 | ШТ | На складе | не подлежит сертификации | 2330.86 | 2750.41 | 2750.41 |  |  | 3245067757819 | Тариф
775782 | Блок внутренн Видеодом Alumin | Luxe | 393 | Дополнительные внутренние видеоблоки домофонов | PL3 | 1 | ШТ | Под заказ | информация по запросу | 65814.2 | 77660.76 | 77660.76 | Будет удален |  | 3245067757826 | Тариф
775784 | G.L. Роз. двойная для колонки | Luxe | 572 | Pro 21 / Galea электроустановочное оборудование | PL2 | 10 | ШТ | На складе | не подлежит сертификации | 1370.73 | 1617.46 | 1617.46 |  |  | 3245067757840 | Тариф
775785 | G.L. Роз. простая для колонки | Luxe | 572 | Pro 21 / Galea электроустановочное оборудование | PL2 | 10 | ШТ | На складе | не подлежит сертификации | 1092.7 | 1289.39 | 1289.39 |  |  | 3245067757857 | Тариф
775789 | G.L.TV-RD-SATзвезда1,5дБ PRO21 | Luxe | 572 | Pro 21 / Galea электроустановочное оборудование | PL2 | 10 | ШТ | На складе | не подлежит сертификации | 1111.96 | 1312.11 | 1312.11 |  |  | 3245067757895 | Тариф
775790 | G.L.TV-RD-SATоконеч.10дБ PRO21 | Luxe | 572 | Pro 21 / Galea электроустановочное оборудование | PL2 | 10 | ШТ | На складе | не подлежит сертификации | 1150.14 | 1357.17 | 1357.17 |  |  | 3245067757901 | Тариф
775791 | G.L.TV-RD-SATпрох.14дБ PRO21 | Luxe | 572 | Pro 21 / Galea электроустановочное оборудование | PL2 | 10 | ШТ | На складе | не подлежит сертификации | 1150.14 | 1357.17 | 1357.17 |  |  | 3245067757918 | Тариф
775798 | GaleaLifeRJ45 кат.6 FTP 1вых. | Luxe | 442 | Розетки RJ 45 Legrand | PL8 | 10 | ШТ | Под заказ | не подлежит сертификации | 1591.82 | 1878.35 | 1878.35 |  |  | 3245067757987 | Тариф
775799 | GaleaLifeRJ45кат.6 FTP 2в. | Luxe | 442 | Розетки RJ 45 Legrand | PL8 | 10 | ШТ | Под заказ | не подлежит сертификации | 2387.73 | 2817.52 | 2817.52 |  |  | 3245067757994 | Тариф
775800 | G.L.Наб. из 4 пиктограмм PRO21 | Luxe | 572 | Pro 21 / Galea электроустановочное оборудование | PL2 | 10 | ШТ | Под заказ | не подлежит сертификации | 643.56 | 759.4 | 759.4 |  |  | 3245067758007 | Тариф
775801 | G.L.Выключ.PRO21 | Luxe | 572 | Pro 21 / Galea электроустановочное оборудование | PL2 | 10 | ШТ | На складе | сертифицировано | 393.12 | 463.88 | 463.88 |  |  | 3245067758014 | Тариф
775802 | G.L.Выключ.двухполюсн.PRO21 | Luxe | 572 | Pro 21 / Galea электроустановочное оборудование | PL2 | 10 | ШТ | Под заказ | сертифицировано | 958.46 | 1130.98 | 1130.98 |  |  | 3245067758021 | Тариф
775804 | G.L.Выкл.дв.д/упр.рольст.PRO21 | Luxe | 572 | Pro 21 / Galea электроустановочное оборудование | PL2 | 1 | ШТ | Под заказ | сертифицировано | 1349.79 | 1592.75 | 1592.75 |  |  | 3245067758045 | Тариф
775805 | Выключатель 2клав GL | Luxe | 572 | Pro 21 / Galea электроустановочное оборудование | PL2 | 10 | ШТ | На складе | сертифицировано | 740.19 | 873.42 | 873.42 |  |  | 3245067758052 | Тариф
775806 | Переключатель 2напр GL | Luxe | 572 | Pro 21 / Galea электроустановочное оборудование | PL2 | 10 | ШТ | На складе | сертифицировано | 524.92 | 619.41 | 619.41 |  |  | 3245067758069 | Тариф
775807 | G.L.Перекл.промежуточный.PRO21 | Luxe | 572 | Pro 21 / Galea электроустановочное оборудование | PL2 | 10 | ШТ | На складе | сертифицировано | 1074.85 | 1268.32 | 1268.32 |  |  | 3245067758076 | Тариф
775808 | Переключатель 2напр двойн GL | Luxe | 572 | Pro 21 / Galea электроустановочное оборудование | PL2 | 10 | ШТ | На складе | сертифицировано | 909.41 | 1073.1 | 1073.1 |  |  | 3245067758083 | Тариф
775809 | G.L.Выкл.со шнурком PRO21 | Luxe | 572 | Pro 21 / Galea электроустановочное оборудование | PL2 | 1 | ШТ | Под заказ | сертифицировано | 1411.67 | 1665.77 | 1665.77 |  |  | 3245067758090 | Тариф
775810 | GaleaПерек.на 2нап.+ кн.PRO21 | Luxe | 572 | Pro 21 / Galea электроустановочное оборудование | PL2 | 1 | ШТ | Под заказ | сертифицировано | 1470.04 | 1734.65 | 1734.65 |  |  | 3245067758106 | Тариф
775811 | G.L.Выключ.кнопочный PRO21 | Luxe | 572 | Pro 21 / Galea электроустановочное оборудование | PL2 | 10 | ШТ | На складе | сертифицировано | 495.32 | 584.48 | 584.48 |  |  | 3245067758113 | Тариф
775813 | G.L.Выкл.кноп.с подс.PRO21 | Luxe | 572 | Pro 21 / Galea электроустановочное оборудование | PL2 | 10 | ШТ | Под заказ | сертифицировано | 847.01 | 999.47 | 999.47 |  |  | 3245067758137 | Тариф
775814 | G.L.Кноп.дв.д/упр.рольст.PRO21 | Luxe | 572 | Pro 21 / Galea электроустановочное оборудование | PL2 | 1 | ШТ | Под заказ | сертифицировано | 1523.11 | 1797.27 | 1797.27 |  |  | 3245067758144 | Тариф
775815 | G.L.Термост.перекл. с кн.,D.BR | Luxe | 572 | Pro 21 / Galea электроустановочное оборудование | PL2 | 1 | ШТ | Под заказ | сертифицировано | 5312 | 6268.16 | 6268.16 |  |  | 3245067758151 | Тариф
775816 | G.L.Перекл.кноп.на 2напр.PRO21 | Luxe | 572 | Pro 21 / Galea электроустановочное оборудование | PL2 | 10 | ШТ | Под заказ | сертифицировано | 688.5 | 812.43 | 812.43 |  |  | 3245067758168 | Тариф
775817 | G.L.Выкл.кноп. с инд.PRO21 | Luxe | 572 | Pro 21 / Galea электроустановочное оборудование | PL2 | 10 | ШТ | Под заказ | сертифицировано | 928.5 | 1095.63 | 1095.63 |  |  | 3245067758175 | Тариф
775818 | G.L.Выкл.кноп. двухкл.PRO21 | Luxe | 572 | Pro 21 / Galea электроустановочное оборудование | PL2 | 1 | ШТ | На складе | сертифицировано | 1510.77 | 1782.71 | 1782.71 |  |  | 3245067758182 | Тариф
775819 | G.L.Переключ.со шнурком | Luxe | 572 | Pro 21 / Galea электроустановочное оборудование | PL2 | 1 | ШТ | Под заказ | сертифицировано | 1382.74 | 1631.63 | 1631.63 |  |  | 3245067758199 | Тариф
775820 | G.L.Перекл. на 2 напр. с инд. | Luxe | 572 | Pro 21 / Galea электроустановочное оборудование | PL2 | 10 | ШТ | Под заказ | сертифицировано | 908.83 | 1072.42 | 1072.42 |  |  | 3245067758205 | Тариф
775822 | G.L.Выкл.двухпол.с инд.PRO21 | Luxe | 572 | Pro 21 / Galea электроустановочное оборудование | PL2 | 10 | ШТ | Под заказ | сертифицировано | 1572.65 | 1855.73 | 1855.73 |  |  | 3245067758229 | Тариф
775823 | Gal.L.Роз.RJ45 кат.6 UTP 2вых. | Luxe | 442 | Розетки RJ 45 Legrand | PL8 | 10 | ШТ | Под заказ | не подлежит сертификации | 1786.2 | 2107.72 | 2107.72 |  |  | 3245067758236 | Тариф
775825 | Выключатель 2клав подсв GL | Luxe | 572 | Pro 21 / Galea электроустановочное оборудование | PL2 | 1 | ШТ | На складе | сертифицировано | 1589.18 | 1875.23 | 1875.23 |  |  | 3245067758250 | Тариф
775827 | G.L.Перек.промеж.с подс.PRO21 | Luxe | 572 | Pro 21 / Galea электроустановочное оборудование | PL2 | 1 | ШТ | На складе | сертифицировано | 1646.96 | 1943.41 | 1943.41 |  |  | 3245067758274 | Тариф
775828 | GaleaLifeRJ45кат.6 UTP 1 вых. | Luxe | 442 | Розетки RJ 45 Legrand | PL8 | 10 | ШТ | На складе | не подлежит сертификации | 978.36 | 1154.46 | 1154.46 |  |  | 3245067758281 | Тариф
775829 | Galea Выкл.с индикац.PRO21 | Luxe | 572 | Pro 21 / Galea электроустановочное оборудование | PL2 | 10 | ШТ | Под заказ | информация по запросу | 1733.64 | 2045.7 | 2045.7 |  |  | 3245067758298 | Тариф
775830 | GaleaLifeRJ45кат.6 UTP 2 вых. | Luxe | 442 | Розетки RJ 45 Legrand | PL8 | 10 | ШТ | Под заказ | не подлежит сертификации | 1544.78 | 1822.84 | 1822.84 |  |  | 3245067758304 | Тариф
775845 | G.L.Выкл.двойн.с инд. | Luxe | 572 | Pro 21 / Galea электроустановочное оборудование | PL2 | 10 | ШТ | Под заказ | сертифицировано | 1370.58 | 1617.28 | 1617.28 |  |  | 3245067758458 | Тариф
775846 | G.L.Пер.кноп.с подсв.PRO21 | Luxe | 572 | Pro 21 / Galea электроустановочное оборудование | PL2 | 10 | ШТ | Под заказ | сертифицировано | 980.75 | 1157.29 | 1157.29 |  |  | 3245067758465 | Тариф
775847 | GaleaLifeRJ 45кат.6 UTP 2вых. | Luxe | 442 | Розетки RJ 45 Legrand | PL8 | 10 | ШТ | Под заказ | не подлежит сертификации | 1004.88 | 1185.76 | 1185.76 |  |  | 3245067758472 | Тариф
775850 | G.L.Кнопка с ключом 16А PRO21 | Luxe | 572 | Pro 21 / Galea электроустановочное оборудование | PL2 | 1 | ШТ | Под заказ | сертифицировано | 4224.62 | 4985.05 | 4985.05 |  |  | 3245067758502 | Тариф
775852 | G.L.Выкл.IP44 д/нак.монт.PRO21 | Luxe | 572 | Pro 21 / Galea электроустановочное оборудование | PL2 | 10 | ШТ | На складе | сертифицировано | 534.61 | 630.84 | 630.84 |  |  | 3245067758526 | Тариф
775853 | G.L.Вык.2-х пол.д/рольст.PRO21 | Luxe | 572 | Pro 21 / Galea электроустановочное оборудование | PL2 | 1 | ШТ | Под заказ | сертифицировано | 4085.88 | 4821.34 | 4821.34 |  |  | 3245067758533 | Тариф
775854 | G.L.Вкл.со шнурком 2П PRO21 | Luxe | 572 | Pro 21 / Galea электроустановочное оборудование | PL2 | 1 | ШТ | Под заказ | сертифицировано | 5427.78 | 6404.78 | 6404.78 |  |  | 3245067758540 | Тариф
775855 | GaleaВыкл.кноп.с ключ.2п.PRO21 | Luxe | 572 | Pro 21 / Galea электроустановочное оборудование | PL2 | 1 | ШТ | Под заказ | сертифицировано | 5533.2 | 6529.18 | 6529.18 |  |  | 3245067758557 | Тариф
775857 | Термостат тепл.пола СЛНК GL | Luxe | 572 | Pro 21 / Galea электроустановочное оборудование | PL2 | 1 | ШТ | Под заказ | сертифицировано | 13483.84 | 15910.93 | 15910.93 |  |  | 3245067758571 | Тариф
775858 | Термостат тепл.пола БЕЛ GL | Luxe | 572 | Pro 21 / Galea электроустановочное оборудование | PL2 | 1 | ШТ | На складе | сертифицировано | 13483.84 | 15910.93 | 15910.93 |  |  | 3245067758588 | Тариф
775863 | G.L.Датч.движ.на потолок1000Вт | Luxe | 335 | Управление освещением автономное оборудование WD | PL4 | 1 | ШТ | Под заказ | сертифицировано | 12459.11 | 14701.75 | 14701.75 |  |  | 3245067758632 | Тариф
775866 | G.L.Терм-т комф.PRO21 сл.к | Luxe | 572 | Pro 21 / Galea электроустановочное оборудование | PL2 | 1 | ШТ | Под заказ | сертифицировано | 6784.74 | 8005.99 | 8005.99 |  |  | 3245067758663 | Тариф
775867 | GaleaТермостат комф.бел.PRO21 | Luxe | 572 | Pro 21 / Galea электроустановочное оборудование | PL2 | 1 | ШТ | Под заказ | сертифицировано | 6810.76 | 8036.7 | 8036.7 |  |  | 3245067758670 | Тариф
775868 | G.L.Терм-т д/помещ.PRO21 | Luxe | 572 | Pro 21 / Galea электроустановочное оборудование | PL2 | 1 | ШТ | Под заказ | сертифицировано | 7115.06 | 8395.77 | 8395.77 |  |  | 3245067758687 | Тариф
775869 | G.L.Выкл. дв. с инд.PRO21 | Luxe | 572 | Pro 21 / Galea электроустановочное оборудование | PL2 | 10 | ШТ | Под заказ | сертифицировано | 1283.02 | 1513.96 | 1513.96 |  |  | 3245067758694 | Тариф
775883 | GaleaLife Оптоволокон.роз.SC | Luxe | 444 | Розетки волоконно-оптические Legrand | PL8 | 1 | ШТ | Под заказ | не подлежит сертификации | 4240.94 | 5004.31 | 5004.31 |  |  | 3245067758830 | Тариф
775885 | Адаптер д/инф.роз. AMP | Luxe | 442 | Розетки RJ 45 Legrand | PL8 | 10 | ШТ | Под заказ | не подлежит сертификации | 1095.27 | 1292.42 | 1292.42 |  |  | 3245067758854 | Тариф
775887 | G.L.Роз.RJ 45 кат.5еFSTP2вых. | Luxe | 442 | Розетки RJ 45 Legrand | PL8 | 1 | ШТ | Под заказ | не подлежит сертификации | 2506.82 | 2958.05 | 2958.05 |  |  | 3245067758878 | Тариф
775888 | G.L.Ключ DIN станд. | Luxe | 572 | Pro 21 / Galea электроустановочное оборудование | PL2 | 1 | ШТ | Под заказ | не подлежит сертификации | 2483 | 2929.94 | 2929.94 |  |  | 3245067758885 | Тариф
775889 | G.L.Ключ DIN номерной | Luxe | 572 | Pro 21 / Galea электроустановочное оборудование | PL2 | 1 | ШТ | Под заказ | не подлежит сертификации | 2523.04 | 2977.19 | 2977.19 |  |  | 3245067758892 | Тариф
775890 | G.L.Лампа зел.230В 1мА PRO21 | Luxe | 572 | Pro 21 / Galea электроустановочное оборудование | PL2 | 10 | ШТ | Под заказ | сертифицировано | 306.92 | 362.17 | 362.17 |  |  | 3245067758908 | Тариф
775891 | G.L.Лампа зап.д/светорег.PRO21 | Luxe | 572 | Pro 21 / Galea электроустановочное оборудование | PL2 | 10 | ШТ | Под заказ | информация по запросу | 846.01 | 998.29 | 998.29 |  |  | 3245067758915 | Тариф
775892 | G.L.Лампа Е10 230В 3Вт | Luxe | 572 | Pro 21 / Galea электроустановочное оборудование | PL2 | 10 | ШТ | Под заказ | сертифицировано | 323.73 | 382 | 382 |  |  | 3245067758922 | Тариф
775893 | G.L.Лампа+вставка230В 1мАнеон. | Luxe | 572 | Pro 21 / Galea электроустановочное оборудование | PL2 | 10 | ШТ | Под заказ | сертифицировано | 495.91 | 585.17 | 585.17 |  |  | 3245067758939 | Тариф
775894 | G.L.Лампа зел.+вст.0,5мА PRO21 | Luxe | 572 | Pro 21 / Galea электроустановочное оборудование | PL2 | 10 | ШТ | Под заказ | сертифицировано | 441.74 | 521.25 | 521.25 |  |  | 3245067758946 | Тариф
775895 | G.L.Лампа оран.+вс.1,0мА PRO21 | Luxe | 572 | Pro 21 / Galea электроустановочное оборудование | PL2 | 10 | ШТ | Под заказ | сертифицировано | 458.88 | 541.48 | 541.48 |  |  | 3245067758953 | Тариф
775896 | G.L.Лам.зел.+вс.8-12В15мАPRO21 | Luxe | 572 | Pro 21 / Galea электроустановочное оборудование | PL2 | 10 | ШТ | Под заказ | сертифицировано | 519.42 | 612.92 | 612.92 |  |  | 3245067758960 | Тариф
775897 | G.L.Лампа зел.230B 0.5мA PRO21 | Luxe | 572 | Pro 21 / Galea электроустановочное оборудование | PL2 | 10 | ШТ | На складе | сертифицировано | 301.34 | 355.58 | 355.58 |  |  | 3245067758977 | Тариф
775898 | G.L.Лампа оранж.230B 1мA PRO21 | Luxe | 572 | Pro 21 / Galea электроустановочное оборудование | PL2 | 10 | ШТ | На складе | сертифицировано | 306.92 | 362.17 | 362.17 |  |  | 3245067758984 | Тариф
775899 | G.L.Лампа 8-12В 15мА зел. | Luxe | 572 | Pro 21 / Galea электроустановочное оборудование | PL2 | 10 | ШТ | Под заказ | сертифицировано | 376.86 | 444.69 | 444.69 |  |  | 3245067758991 | Тариф
775900 | G.L.Крышка прозр.д/защ.мех. | Luxe | 572 | Pro 21 / Galea электроустановочное оборудование | PL2 | 20 | ШТ | Под заказ | не подлежит сертификации | 29.96 | 35.35 | 35.35 |  |  | 3245067759004 | Тариф
775901 | G.L.Упр.потенциометр электр.PRO21 | Luxe | 572 | Pro 21 / Galea электроустановочное оборудование | PL2 | 1 | ШТ | Под заказ | сертифицировано | 3804.08 | 4488.81 | 4488.81 |  |  | 3245067759011 | Тариф
775903 | Светорегулятор 420Вт GL | Luxe | 572 | Pro 21 / Galea электроустановочное оборудование | PL2 | 1 | ШТ | На складе | сертифицировано | 7652.76 | 9030.26 | 9030.26 |  |  | 3245067759035 | Тариф
775910 | Светорегулятор 1кВт GL | Luxe | 572 | Pro 21 / Galea электроустановочное оборудование | PL2 | 1 | ШТ | На складе | сертифицировано | 13724.62 | 16195.05 | 16195.05 |  |  | 3245067759103 | Тариф
775916 | G.L.Р.2Квин.клемм.нем.ст.PRO21 | Luxe | 572 | Pro 21 / Galea электроустановочное оборудование | PL2 | 10 | ШТ | На складе | сертифицировано | 271.19 | 320 | 320 |  |  | 3245067759165 | Тариф
775920 | Розетка 2К+З авт GL | Luxe | 572 | Pro 21 / Galea электроустановочное оборудование | PL2 | 10 | ШТ | На складе | сертифицировано | 324.59 | 383.02 | 383.02 |  |  | 3245067759202 | Тариф
775921 | Розетка 2К+З винт GL | Luxe | 572 | Pro 21 / Galea электроустановочное оборудование | PL2 | 10 | ШТ | На складе | сертифицировано | 315.2 | 371.94 | 371.94 |  |  | 3245067759219 | Тариф
775924 | G.L.Роз.2К+З IP 44 нем. ст | Luxe | 572 | Pro 21 / Galea электроустановочное оборудование | PL2 | 10 | ШТ | На складе | сертифицировано | 521.78 | 615.7 | 615.7 |  |  | 3245067759240 | Тариф
775928 | GaleaРоз.2к+З фр.стд.Pro21 | Luxe | 572 | Pro 21 / Galea электроустановочное оборудование | PL2 | 10 | ШТ | Под заказ | информация по запросу | 227.69 | 268.67 | 268.67 |  |  | 3245067759288 | Тариф
775930 | G.L.Р.2К+З н.ст.мех.бл.PRO21 | Luxe | 572 | Pro 21 / Galea электроустановочное оборудование | PL2 | 10 | ШТ | Под заказ | сертифицировано | 856.13 | 1010.23 | 1010.23 |  |  | 3245067759301 | Тариф
775936 | G.L. Р.тел.2хRJ45 сат.3 PRO21 | Luxe | 442 | Розетки RJ 45 Legrand | PL8 | 10 | ШТ | Под заказ | не подлежит сертификации | 1780.62 | 2101.13 | 2101.13 |  |  | 3245067759363 | Тариф
775937 | G.L. Р.тел.2хRJ45 ISDN PRO21 | Luxe | 442 | Розетки RJ 45 Legrand | PL8 | 10 | ШТ | Под заказ | не подлежит сертификации | 1568.04 | 1850.29 | 1850.29 |  |  | 3245067759370 | Тариф
775938 | Розетка RJ11 GL | Luxe | 572 | Pro 21 / Galea электроустановочное оборудование | PL2 | 10 | ШТ | На складе | не подлежит сертификации | 527.02 | 621.88 | 621.88 |  |  | 3245067759387 | Тариф
775939 | G.L. Роз.2хRJ11 PRO21 | Luxe | 572 | Pro 21 / Galea электроустановочное оборудование | PL2 | 10 | ШТ | На складе | не подлежит сертификации | 773.94 | 913.25 | 913.25 |  |  | 3245067759394 | Тариф
775940 | G.L.Световой инд.PRO21 | Luxe | 572 | Pro 21 / Galea электроустановочное оборудование | PL2 | 10 | ШТ | Под заказ | сертифицировано | 1806.88 | 2132.12 | 2132.12 |  |  | 3245067759400 | Тариф
775941 | G.L. Автон.блок сигн. | Luxe | 572 | Pro 21 / Galea электроустановочное оборудование | PL2 | 1 | ШТ | Под заказ | информация по запросу | 4609.07 | 5438.7 | 5438.7 |  |  | 3245067759417 | Тариф
775942 | GLСмен.мод.д/бл.авт.осв.775941 | Luxe | 572 | Pro 21 / Galea электроустановочное оборудование | PL2 | 1 | ШТ | Под заказ | не подлежит сертификации | 5093.29 | 6010.08 | 6010.08 |  |  | 3245067759424 | Тариф
775943 | G.L.Сигн.лестниц.200мА PRO21 | Luxe | 572 | Pro 21 / Galea электроустановочное оборудование | PL2 | 1 | ШТ | Под заказ | сертифицировано | 1259.36 | 1486.04 | 1486.04 |  |  | 3245067759431 | Тариф
775946 | G.L.Рассеиватель зелен.PRO21 | Luxe | 572 | Pro 21 / Galea электроустановочное оборудование | PL2 | 10 | ШТ | Под заказ | не подлежит сертификации | 427.26 | 504.17 | 504.17 |  |  | 3245067759462 | Тариф
775947 | G.L.Рассеиватель оранж.PRO21 | Luxe | 572 | Pro 21 / Galea электроустановочное оборудование | PL2 | 10 | ШТ | Под заказ | не подлежит сертификации | 427.26 | 504.17 | 504.17 |  |  | 3245067759479 | Тариф
775949 | G.L.Захват выдвижной | Luxe | 572 | Pro 21 / Galea электроустановочное оборудование | PL2 | 10 | ШТ | Под заказ | не подлежит сертификации | 104.78 | 123.64 | 123.64 |  |  | 3245067759493 | Тариф
775954 | G.L.Вык.с кл.-карт.д/гос.PRO21 | Luxe | 572 | Pro 21 / Galea электроустановочное оборудование | PL2 | 10 | ШТ | Под заказ | сертифицировано | 1934.23 | 2282.39 | 2282.39 |  |  | 3245067759547 | Тариф
775955 | Выключатель с карточкой с зад | Luxe | 572 | Pro 21 / Galea электроустановочное оборудование | PL2 | 1 | ШТ | Под заказ | сертифицировано | 6229.56 | 7350.88 | 7350.88 |  |  | 3245067759554 | Тариф
775957 | GLПерек.д/вен.1К 3п.б/"0"PRO21 | Luxe | 572 | Pro 21 / Galea электроустановочное оборудование | PL2 | 1 | ШТ | Под заказ | информация по запросу | 3947.72 | 4658.31 | 4658.31 |  |  | 3245067759578 | Тариф
775958 | G.L.Вык.д/вент.3пол.c"0"PRO21 | Luxe | 572 | Pro 21 / Galea электроустановочное оборудование | PL2 | 1 | ШТ | Под заказ | сертифицировано | 3913.91 | 4618.41 | 4618.41 |  |  | 3245067759585 | Тариф
775959 | GLПерек.д/вент.2К 3п.32А PRO21 | Luxe | 572 | Pro 21 / Galea электроустановочное оборудование | PL2 | 1 | ШТ | Под заказ | информация по запросу | 4200.73 | 4956.86 | 4956.86 |  |  | 3245067759592 | Тариф
775960 | GL выкл.рольставней с ключом | General family | 572 | Pro 21 / Galea электроустановочное оборудование | PL2 | 10 | ШТ | Под заказ | информация по запросу | 6991.9 | 8250.44 | 8250.44 |  |  |  | Тариф
775965 | Розетка TV 1.5dB 2400мГц GL | Luxe | 572 | Pro 21 / Galea электроустановочное оборудование | PL2 | 10 | ШТ | На складе | не подлежит сертификации | 587.92 | 693.75 | 693.75 |  |  | 3245067759653 | Тариф
775966 | Розетка TV 10dB2400мГц окон GL | Luxe | 572 | Pro 21 / Galea электроустановочное оборудование | PL2 | 10 | ШТ | На складе | не подлежит сертификации | 1068.54 | 1260.88 | 1260.88 |  |  | 3245067759660 | Тариф
775967 | G.L.Р.TVпрох.2400МГц14дБ PRO21 | Luxe | 572 | Pro 21 / Galea электроустановочное оборудование | PL2 | 10 | ШТ | На складе | не подлежит сертификации | 1046.7 | 1235.11 | 1235.11 |  |  | 3245067759677 | Тариф
775975 | G.L.Р. тел. RJ45 ISDN 8 конт. | Luxe | 442 | Розетки RJ 45 Legrand | PL8 | 1 | ШТ | Под заказ | не подлежит сертификации | 1578.27 | 1862.36 | 1862.36 |  |  | 3245067759752 | Тариф
775976 | G.LifeRJ 45кат.6 FSTP 2вых. | Luxe | 442 | Розетки RJ 45 Legrand | PL8 | 1 | ШТ | Под заказ | не подлежит сертификации | 2214.43 | 2613.03 | 2613.03 |  |  | 3245067759769 | Тариф
775977 | G.L.Держ.плавк.вст.16А 230В | Luxe | 572 | Pro 21 / Galea электроустановочное оборудование | PL2 | 10 | ШТ | Под заказ | информация по запросу | 722.52 | 852.57 | 852.57 |  |  | 3245067759776 | Тариф
775981 | G.L.Роз.TV-RD тип FS 1D | Luxe | 572 | Pro 21 / Galea электроустановочное оборудование | PL2 | 10 | ШТ | Под заказ | не подлежит сертификации | 1421.77 | 1677.69 | 1677.69 |  |  | 3245067759813 | Тариф
775983 | G.L.Р. TV/RD/SAT 2 кабеля | Luxe | 572 | Pro 21 / Galea электроустановочное оборудование | PL2 | 10 | ШТ | Под заказ | не подлежит сертификации | 1486.42 | 1753.98 | 1753.98 |  |  | 3245067759837 | Тариф
775984 | G.L.Роз.TV-RD прох.тип GEDU 15 | Luxe | 572 | Pro 21 / Galea электроустановочное оборудование | PL2 | 10 | ШТ | Под заказ | не подлежит сертификации | 1641.51 | 1936.98 | 1936.98 |  |  | 3245067759844 | Тариф
775985 | G.L.Каб.выв.PRO21 5кл.д.подкл. | Luxe | 572 | Pro 21 / Galea электроустановочное оборудование | PL2 | 10 | ШТ | На складе | информация по запросу | 575.82 | 679.47 | 679.47 |  |  | 3245067759851 | Тариф
775986 | G.L.Каб. вывод PRO22 | Luxe | 572 | Pro 21 / Galea электроустановочное оборудование | PL2 | 10 | ШТ | На складе | не подлежит сертификации | 563.98 | 665.5 | 665.5 |  |  | 3245067759868 | Тариф
775987 | G.L.Резистор TV 75Ом | Luxe | 572 | Pro 21 / Galea электроустановочное оборудование | PL2 | 10 | ШТ | Под заказ | не подлежит сертификации | 233.7 | 275.77 | 275.77 |  |  | 3245067759875 | Тариф
775988 | G.L.Розетка эквипотнециальная | Luxe | 572 | Pro 21 / Galea электроустановочное оборудование | PL2 | 10 | ШТ | Под заказ | не подлежит сертификации | 2520.42 | 2974.1 | 2974.1 |  |  | 3245067759882 | Тариф
775992 | VDIЗахваты д/монт.мех.RJ45 STP | Luxe | 572 | Pro 21 / Galea электроустановочное оборудование | PL2 | 50 | ШТ | Под заказ | не подлежит сертификации | 68.71 | 81.08 | 81.08 |  |  | 3245067759929 | Тариф
775993 | G.L.Коннектор DIN 42801 | Luxe | 572 | Pro 21 / Galea электроустановочное оборудование | PL2 | 10 | ШТ | Под заказ | не подлежит сертификации | 2818.29 | 3325.58 | 3325.58 |  |  | 3245067759936 | Тариф
775999 | Ключ для защиты розеток | Luxe | 572 | Pro 21 / Galea электроустановочное оборудование | PL2 | 1 | ШТ | Под заказ | не подлежит сертификации | 958.58 | 1131.12 | 1131.12 |  |  | 3245067759998 | Тариф
776131 | Коробка накл 1п СЛНК VLN | Valena | 572 | Pro 21 / Galea электроустановочное оборудование | PL2 | 10 | ШТ | На складе | не подлежит сертификации | 639.38 | 754.47 | 754.47 |  |  | 3245067761311 | Тариф
776132 | Коробка накл 2п СЛНК VLN | Valena | 572 | Pro 21 / Galea электроустановочное оборудование | PL2 | 5 | ШТ | На складе | не подлежит сертификации | 1208.08 | 1425.53 | 1425.53 |  |  | 3245067761328 | Тариф
776133 | Коробка накл 3п СЛНК VLN | Valena | 572 | Pro 21 / Galea электроустановочное оборудование | PL2 | 1 | ШТ | На складе | не подлежит сертификации | 1930.52 | 2278.01 | 2278.01 |  |  | 3245067761335 | Тариф
776135 | Аксесс.д/верт.соед.накл.кор. | Valena | 572 | Pro 21 / Galea электроустановочное оборудование | PL2 | 10 | ШТ | Под заказ | не подлежит сертификации | 153.44 | 181.06 | 181.06 |  |  | 3245067761359 | Тариф
776181 | Коробка накл 1п БЕЛ VLN | Valena | 572 | Pro 21 / Galea электроустановочное оборудование | PL2 | 10 | ШТ | На складе | не подлежит сертификации | 570.25 | 672.9 | 672.9 |  |  | 3245067761816 | Тариф
776182 | Коробка накл 2п БЕЛ VLN | Valena | 572 | Pro 21 / Galea электроустановочное оборудование | PL2 | 5 | ШТ | На складе | не подлежит сертификации | 1129.54 | 1332.86 | 1332.86 |  |  | 3245067761823 | Тариф
776183 | Коробка 3п накл. белая | Valena | 572 | Pro 21 / Galea электроустановочное оборудование | PL2 | 1 | ШТ | На складе | не подлежит сертификации | 1809.47 | 2135.17 | 2135.17 |  |  | 3245067761830 | Тариф
776184 | G.Life Аксес. д/загл.бел | Valena | 572 | Pro 21 / Galea электроустановочное оборудование | PL2 | 10 | ШТ | Под заказ | не подлежит сертификации | 260.42 | 307.3 | 307.3 |  |  | 3245067761847 | Тариф
776185 | G.Life Аксес.д/соед.2 рамок | Valena | 572 | Pro 21 / Galea электроустановочное оборудование | PL2 | 10 | ШТ | Под заказ | не подлежит сертификации | 158.56 | 187.1 | 187.1 |  |  | 3245067761854 | Тариф
777010 | Galea-Деко Клавиша д/выкл.бел. | Luxe | 572 | Pro 21 / Galea электроустановочное оборудование | PL2 | 10 | ШТ | На складе | не подлежит сертификации | 169.39 | 199.88 | 199.88 |  |  | 3245067770108 | Тариф
777011 | Galea-ДекоКл.д/вык.с подс.бел. | Luxe | 572 | Pro 21 / Galea электроустановочное оборудование | PL2 | 10 | ШТ | Под заказ | не подлежит сертификации | 382.69 | 451.57 | 451.57 |  |  | 3245067770115 | Тариф
777012 | Galea-ДекоКл.д/выкл.дв.бел. | Luxe | 572 | Pro 21 / Galea электроустановочное оборудование | PL2 | 10 | ШТ | На складе | не подлежит сертификации | 285.58 | 336.98 | 336.98 |  |  | 3245067770122 | Тариф
777013 | Galea-ДекоКл.д/вык.дв.с/п.бел. | Luxe | 572 | Pro 21 / Galea электроустановочное оборудование | PL2 | 10 | ШТ | Под заказ | не подлежит сертификации | 513.58 | 606.02 | 606.02 |  |  | 3245067770139 | Тариф
777014 | Galea-ДекоКл.д/упр.рольст.бел. | Luxe | 572 | Pro 21 / Galea электроустановочное оборудование | PL2 | 1 | ШТ | Под заказ | не подлежит сертификации | 434.05 | 512.18 | 512.18 |  |  | 3245067770146 | Тариф
777015 | Galea-Деко Кл.д/2-3х-пол.выкл. | Luxe | 572 | Pro 21 / Galea электроустановочное оборудование | PL2 | 10 | ШТ | Под заказ | не подлежит сертификации | 369.85 | 436.42 | 436.42 |  |  | 3245067770153 | Тариф
777017 | Galea Кл.д/вык.кн.с инд.бел. | Luxe | 572 | Pro 21 / Galea электроустановочное оборудование | PL2 | 10 | ШТ | Под заказ | не подлежит сертификации | 489.04 | 577.07 | 577.07 |  |  | 3245067770177 | Тариф
777018 | Galea-Деко Кл.2п выкл.с инд. | Luxe | 572 | Pro 21 / Galea электроустановочное оборудование | PL2 | 10 | ШТ | Под заказ | не подлежит сертификации | 500.61 | 590.72 | 590.72 |  |  | 3245067770184 | Тариф
777019 | Универ.лиц.пан.Galea-Деко бел. | Luxe | 572 | Pro 21 / Galea электроустановочное оборудование | PL2 | 10 | ШТ | На складе | не подлежит сертификации | 186.37 | 219.92 | 219.92 |  |  | 3245067770191 | Тариф
777020 | Galea-Деко Л.п.д/роз.2К+З н.ст | Luxe | 572 | Pro 21 / Galea электроустановочное оборудование | PL2 | 10 | ШТ | На складе | не подлежит сертификации | 128.6 | 151.75 | 151.75 |  |  | 3245067770207 | Тариф
777021 | Gal-Деко Л.п.д/р.2К+З н.ст.шт. | Luxe | 572 | Pro 21 / Galea электроустановочное оборудование | PL2 | 10 | ШТ | На складе | не подлежит сертификации | 207.75 | 245.15 | 245.15 |  |  | 3245067770214 | Тариф
777022 | Gal-Деко Л.п.д/р.2К+З н.ст.кр. | Luxe | 572 | Pro 21 / Galea электроустановочное оборудование | PL2 | 10 | ШТ | На складе | не подлежит сертификации | 358.9 | 423.5 | 423.5 |  |  | 3245067770221 | Тариф
777023 | Gal.Л.п.роз. 2К+З с блок.крас. | Luxe | 572 | Pro 21 / Galea электроустановочное оборудование | PL2 | 10 | ШТ | Под заказ | не подлежит сертификации | 205.19 | 242.12 | 242.12 |  |  | 3245067770238 | Тариф
777024 | G.L.Роз.2К+Зс мех.выталк.white | Luxe | 572 | Pro 21 / Galea электроустановочное оборудование | PL2 | 10 | ШТ | Под заказ | сертифицировано | 1058.57 | 1249.11 | 1249.11 |  |  | 3245067770245 | Тариф
777026 | Galea-ДекоЛ.п. д/роз.2P | Luxe | 572 | Pro 21 / Galea электроустановочное оборудование | PL2 | 10 | ШТ | На складе | не подлежит сертификации | 130.99 | 154.57 | 154.57 |  |  | 3245067770269 | Тариф
777027 | Gal.Л.п.Роз.дв.2К+З фр.ст.бел. | Luxe | 572 | Pro 21 / Galea электроустановочное оборудование | PL2 | 10 | ШТ | Под заказ | не подлежит сертификации | 169.04 | 199.47 | 199.47 |  |  | 3245067770276 | Тариф
777028 | Galea-Деко Л.п.роз.2К+З фр.ст | Luxe | 572 | Pro 21 / Galea электроустановочное оборудование | PL2 | 10 | ШТ | Под заказ | не подлежит сертификации | 245.72 | 289.95 | 289.95 |  |  | 3245067770283 | Тариф
777029 | Gal-Деко Л.п.д/р.2К+З н.ст.кл. | Luxe | 572 | Pro 21 / Galea электроустановочное оборудование | PL2 | 10 | ШТ | Под заказ | не подлежит сертификации | 286.83 | 338.46 | 338.46 |  |  | 3245067770290 | Тариф
777034 | G.L.Л.п. роз. 2К+З с кр.,зел. | Luxe | 572 | Pro 21 / Galea электроустановочное оборудование | PL2 | 10 | ШТ | Под заказ | не подлежит сертификации | 462.62 | 545.89 | 545.89 |  |  | 3245067770344 | Тариф
777035 | Gal.Л.п.Роз.дв.2К+З фр.ст.бел. | Luxe | 572 | Pro 21 / Galea электроустановочное оборудование | PL2 | 10 | ШТ | Под заказ | не подлежит сертификации | 300.68 | 354.8 | 354.8 |  |  | 3245067770351 | Тариф
777041 | G-Деко Л.п. д/автон.блок | Luxe | 572 | Pro 21 / Galea электроустановочное оборудование | PL2 | 1 | ШТ | Под заказ | не подлежит сертификации | 382.97 | 451.9 | 451.9 |  |  | 3245067770412 | Тариф
777043 | Gal-Деко Л.п.сигн.тех.неиспр. | Luxe | 572 | Pro 21 / Galea электроустановочное оборудование | PL2 | 1 | ШТ | Под заказ | не подлежит сертификации | 742.1 | 875.68 | 875.68 |  |  | 3245067770436 | Тариф
777044 | G.Life Кноп.пр. с пикт. Лампа | Luxe | 572 | Pro 21 / Galea электроустановочное оборудование | PL2 | 10 | ШТ | Под заказ | не подлежит сертификации | 196.09 | 231.39 | 231.39 |  |  | 3245067770443 | Тариф
777048 | GL Кл.прос.с пикт.'Лест.'White | Luxe | 572 | Pro 21 / Galea электроустановочное оборудование | PL2 | 10 | ШТ | Под заказ | не подлежит сертификации | 225.84 | 266.49 | 266.49 |  |  | 3245067770481 | Тариф
777053 | Galea-Деко Л.п.эл.термост.бел. | Luxe | 572 | Pro 21 / Galea электроустановочное оборудование | PL2 | 1 | ШТ | Под заказ | не подлежит сертификации | 636.92 | 751.57 | 751.57 |  |  | 3245067770535 | Тариф
777054 | Galea-ДекоЛ.п. д/выкл.с кл.-к | Luxe | 572 | Pro 21 / Galea электроустановочное оборудование | PL2 | 10 | ШТ | Под заказ | не подлежит сертификации | 375.26 | 442.81 | 442.81 |  |  | 3245067770542 | Тариф
777059 | Galea-ДекоЛ.п. д/светор.1000Вт | Luxe | 572 | Pro 21 / Galea электроустановочное оборудование | PL2 | 1 | ШТ | Под заказ | не подлежит сертификации | 862.58 | 1017.84 | 1017.84 |  |  | 3245067770597 | Тариф
777060 | Galea-ДекоЛ.п. д/светорегул. | Luxe | 572 | Pro 21 / Galea электроустановочное оборудование | PL2 | 1 | ШТ | Под заказ | не подлежит сертификации | 345 | 407.1 | 407.1 |  |  | 3245067770603 | Тариф
777061 | Galea-ДекоЛ.п. д/выкл. | Luxe | 572 | Pro 21 / Galea электроустановочное оборудование | PL2 | 1 | ШТ | Под заказ | не подлежит сертификации | 689.46 | 813.56 | 813.56 |  |  | 3245067770610 | Тариф
777066 | Galea-ДекоЛ.п. TV бел. | Luxe | 572 | Pro 21 / Galea электроустановочное оборудование | PL2 | 10 | ШТ | На складе | не подлежит сертификации | 210.89 | 248.85 | 248.85 |  |  | 3245067770665 | Тариф
777075 | Galea-ДекоЛ.п. д/роз.RJ45 | Luxe | 572 | Pro 21 / Galea электроустановочное оборудование | PL2 | 10 | ШТ | На складе | не подлежит сертификации | 565 | 666.7 | 666.7 |  |  | 3245067770757 | Тариф
777076 | Galea Л.п.д/загл.бел. | Luxe | 572 | Pro 21 / Galea электроустановочное оборудование | PL2 | 10 | ШТ | Под заказ | не подлежит сертификации | 565 | 666.7 | 666.7 |  |  | 3245067770764 | Тариф
777078 | Galea-Деко Заглушка бел. | Luxe | 572 | Pro 21 / Galea электроустановочное оборудование | PL2 | 10 | ШТ | Под заказ | не подлежит сертификации | 717.83 | 847.04 | 847.04 |  |  | 3245067770788 | Тариф
777084 | Galea-Деко Л.п.д/роз.RJ45 | Luxe | 572 | Pro 21 / Galea электроустановочное оборудование | PL2 | 10 | ШТ | Под заказ | не подлежит сертификации | 563.64 | 665.1 | 665.1 |  |  | 3245067770849 | Тариф
777085 | Galea-ДекоЛ.п. д/выв.каб.бел. | Luxe | 572 | Pro 21 / Galea электроустановочное оборудование | PL2 | 10 | ШТ | Под заказ | не подлежит сертификации | 288.34 | 340.24 | 340.24 |  |  | 3245067770856 | Тариф
777095 | Galea-ДекоЛ.п. д/роз.RJ12 | Luxe | 572 | Pro 21 / Galea электроустановочное оборудование | PL2 | 10 | ШТ | На складе | не подлежит сертификации | 180.07 | 212.48 | 212.48 |  |  | 3245067770955 | Тариф
781029 | Клавиша СценВыкл Бел | Luxe | 207 | Программируемые механизмы управления освещением | PL3 | 1 | ШТ | Под заказ | не подлежит сертификации | 592.53 | 699.19 | 699.19 |  |  | 3245067810293 | Тариф
781043 | Лицевая панель интерфейс Белая | Luxe | 915 | Детекторы технической сигнализации | PL3 | 1 | ШТ | Под заказ | не подлежит сертификации | 691.83 | 816.36 | 816.36 |  |  | 3245067810439 | Тариф
781059 | Клавиша Реле+Выкл Бел | Luxe | 572 | Pro 21 / Galea электроустановочное оборудование | PL2 | 1 | ШТ | Под заказ | не подлежит сертификации | 582.83 | 687.74 | 687.74 |  |  | 3245067810590 | Тариф
781078 | Лицевая панель Интерф Белая | Luxe | 915 | Детекторы технической сигнализации | PL3 | 1 | ШТ | Под заказ | не подлежит сертификации | 4702.29 | 5548.7 | 5548.7 |  |  | 3245067810781 | Тариф
781081 | Лицевая панель Рольст Белая | Luxe | 208 | Программируемые механизмы управления приводами | PL3 | 1 | ШТ | Под заказ | не подлежит сертификации | 625.75 | 738.39 | 738.39 |  |  | 3245067810811 | Тариф
781082 | Лицевая панель Рольст Бел | Luxe | 208 | Программируемые механизмы управления приводами | PL3 | 1 | ШТ | Под заказ | не подлежит сертификации | 625.75 | 738.39 | 738.39 |  |  | 3245067810828 | Тариф
781083 | Лицевая панель термостат Бел | Luxe | 209 | Программируемые механизмы управления сценариями | PL3 | 1 | ШТ | Под заказ | не подлежит сертификации | 1306.18 | 1541.29 | 1541.29 |  |  | 3245067810835 | Тариф
781084 | Клавиша ДвВыкл Бел | Luxe | 207 | Программируемые механизмы управления освещением | PL3 | 1 | ШТ | Под заказ | не подлежит сертификации | 592.53 | 699.19 | 699.19 |  |  | 3245067810842 | Тариф
781085 | Клавиша ОдинВыкл Бел | Luxe | 207 | Программируемые механизмы управления освещением | PL3 | 1 | ШТ | Под заказ | не подлежит сертификации | 395.03 | 466.14 | 466.14 |  |  | 3245067810859 | Тариф
781229 | Клавиша СценВыкл DBronz | Luxe | 207 | Программируемые механизмы управления освещением | PL3 | 1 | ШТ | Под заказ | не подлежит сертификации | 1185.06 | 1398.37 | 1398.37 |  |  | 3245067812297 | Тариф
781243 | Лицевая панель интерф Dbronz | Luxe | 915 | Детекторы технической сигнализации | PL3 | 1 | ШТ | Под заказ | не подлежит сертификации | 827.14 | 976.03 | 976.03 |  |  | 3245067812433 | Тариф
781259 | Клавиша Реле+Выкл DBronz | Luxe | 572 | Pro 21 / Galea электроустановочное оборудование | PL2 | 1 | ШТ | Под заказ | не подлежит сертификации | 779.8 | 920.16 | 920.16 |  |  | 3245067812594 | Тариф
781278 | Лицевая панель Интерф Dbronz | Luxe | 915 | Детекторы технической сигнализации | PL3 | 1 | ШТ | Под заказ | не подлежит сертификации | 4725.22 | 5575.76 | 5575.76 |  |  | 3245067812785 | Тариф
781281 | Лицевая панель Рольст Dbronz | Luxe | 208 | Программируемые механизмы управления приводами | PL3 | 1 | ШТ | Под заказ | не подлежит сертификации | 1105.49 | 1304.48 | 1304.48 |  |  | 3245067812815 | Тариф
781282 | Лицевая панель Рольст Dbronz | Luxe | 208 | Программируемые механизмы управления приводами | PL3 | 1 | ШТ | Под заказ | не подлежит сертификации | 1105.49 | 1304.48 | 1304.48 |  |  | 3245067812822 | Тариф
781283 | Лицевая панель термостат Dbron | Luxe | 206 | Программируемые механизмы управления температурой | PL3 | 1 | ШТ | Под заказ | не подлежит сертификации | 1625.13 | 1917.65 | 1917.65 |  |  | 3245067812839 | Тариф
781284 | Клавиша ДвВыкл DBronz | Luxe | 207 | Программируемые механизмы управления освещением | PL3 | 1 | ШТ | Под заказ | не подлежит сертификации | 1185.06 | 1398.37 | 1398.37 |  |  | 3245067812846 | Тариф
781285 | Клавиша ОдинВыкл DBronze | Luxe | 207 | Программируемые механизмы управления освещением | PL3 | 1 | ШТ | Под заказ | не подлежит сертификации | 790.03 | 932.24 | 932.24 |  |  | 3245067812853 | Тариф
781329 | Клавиша СценВыкл Alum | Luxe | 207 | Программируемые механизмы управления освещением | PL3 | 1 | ШТ | Под заказ | не подлежит сертификации | 1185.06 | 1398.37 | 1398.37 |  |  | 3245067813294 | Тариф
781343 | Лицевая панель интерфейса Alum | Luxe | 915 | Детекторы технической сигнализации | PL3 | 1 | ШТ | Под заказ | не подлежит сертификации | 827.14 | 976.03 | 976.03 |  |  | 3245067813430 | Тариф
781359 | Клавиша Реле+Выкл Alum | Luxe | 572 | Pro 21 / Galea электроустановочное оборудование | PL2 | 1 | ШТ | Под заказ | не подлежит сертификации | 779.8 | 920.16 | 920.16 |  |  | 3245067813591 | Тариф
781378 | Лицевая панель Интерф Alum | Luxe | 915 | Детекторы технической сигнализации | PL3 | 1 | ШТ | Под заказ | не подлежит сертификации | 4725.22 | 5575.76 | 5575.76 |  |  | 3245067813782 | Тариф
781381 | Лицевая панель Рольст Alum | Luxe | 208 | Программируемые механизмы управления приводами | PL3 | 1 | ШТ | Под заказ | не подлежит сертификации | 1105.49 | 1304.48 | 1304.48 |  |  | 3245067813812 | Тариф
781382 | Лицевая панель Рольст Alum | Luxe | 208 | Программируемые механизмы управления приводами | PL3 | 1 | ШТ | Под заказ | не подлежит сертификации | 1105.49 | 1304.48 | 1304.48 |  |  | 3245067813829 | Тариф
781383 | Лицевая панель термостат Alum | Luxe | 206 | Программируемые механизмы управления температурой | PL3 | 1 | ШТ | Под заказ | не подлежит сертификации | 1625.13 | 1917.65 | 1917.65 |  |  | 3245067813836 | Тариф
781384 | Клавиша ДвВыкл Alum | Luxe | 207 | Программируемые механизмы управления освещением | PL3 | 1 | ШТ | Под заказ | не подлежит сертификации | 1185.06 | 1398.37 | 1398.37 |  |  | 3245067813843 | Тариф
781385 | Клавиша ОдинВыкл Alum | Luxe | 207 | Программируемые механизмы управления освещением | PL3 | 1 | ШТ | Под заказ | не подлежит сертификации | 790.03 | 932.24 | 932.24 |  |  | 3245067813850 | Тариф
781429 | Клавиша СценВыкл Titan | Luxe | 207 | Программируемые механизмы управления освещением | PL3 | 1 | ШТ | Под заказ | не подлежит сертификации | 1185.06 | 1398.37 | 1398.37 |  |  | 3245067814291 | Тариф
781443 | Лицевая панель интерфейс Titan | Luxe | 915 | Детекторы технической сигнализации | PL3 | 1 | ШТ | Под заказ | не подлежит сертификации | 827.14 | 976.03 | 976.03 |  |  | 3245067814437 | Тариф
781459 | Клавиша Реле+Выкл Titan | Luxe | 572 | Pro 21 / Galea электроустановочное оборудование | PL2 | 1 | ШТ | Под заказ | не подлежит сертификации | 779.8 | 920.16 | 920.16 |  |  | 3245067814598 | Тариф
781478 | Лицевая панель Интерф Titan | Luxe | 915 | Детекторы технической сигнализации | PL3 | 1 | ШТ | Под заказ | не подлежит сертификации | 4725.22 | 5575.76 | 5575.76 |  |  | 3245067814789 | Тариф
781481 | Лицевая панель Рольст Titan | Luxe | 208 | Программируемые механизмы управления приводами | PL3 | 1 | ШТ | Под заказ | не подлежит сертификации | 1105.49 | 1304.48 | 1304.48 |  |  | 3245067814819 | Тариф
781482 | Лицевая панель Рольст Titan | Luxe | 208 | Программируемые механизмы управления приводами | PL3 | 1 | ШТ | Под заказ | не подлежит сертификации | 1105.49 | 1304.48 | 1304.48 |  |  | 3245067814826 | Тариф
781483 | Лицевая панель термостат Titan | Luxe | 206 | Программируемые механизмы управления температурой | PL3 | 1 | ШТ | Под заказ | не подлежит сертификации | 1625.13 | 1917.65 | 1917.65 |  |  | 3245067814833 | Тариф
781484 | Клавиша ДвВыкл Titan | Luxe | 207 | Программируемые механизмы управления освещением | PL3 | 1 | ШТ | Под заказ | не подлежит сертификации | 1185.06 | 1398.37 | 1398.37 |  |  | 3245067814840 | Тариф
781485 | Клавиша ОдинВыкл Titan | Luxe | 207 | Программируемые механизмы управления освещением | PL3 | 1 | ШТ | Под заказ | не подлежит сертификации | 790.03 | 932.24 | 932.24 |  |  | 3245067814857 | Тариф
781529 | Клавиша СценВыкл Pearl | Luxe | 207 | Программируемые механизмы управления освещением | PL3 | 1 | ШТ | Под заказ | не подлежит сертификации | 1185.06 | 1398.37 | 1398.37 |  |  | 3245067815298 | Тариф
781543 | Лицевая панель интерфейс Pearl | Luxe | 915 | Детекторы технической сигнализации | PL3 | 1 | ШТ | Под заказ | не подлежит сертификации | 827.14 | 976.03 | 976.03 |  |  | 3245067815434 | Тариф
781559 | Клавиша Реле+Выкл Pearl | Luxe | 572 | Pro 21 / Galea электроустановочное оборудование | PL2 | 1 | ШТ | Под заказ | не подлежит сертификации | 764.66 | 902.3 | 902.3 |  |  | 3245067815595 | Тариф
781578 | Лицевая панель Интерф Pearl | Luxe | 915 | Детекторы технической сигнализации | PL3 | 1 | ШТ | Под заказ | не подлежит сертификации | 4725.22 | 5575.76 | 5575.76 |  |  | 3245067815786 | Тариф
781581 | Лицевая панель Рольст Pearl | Luxe | 208 | Программируемые механизмы управления приводами | PL3 | 1 | ШТ | Под заказ | не подлежит сертификации | 1105.49 | 1304.48 | 1304.48 |  |  | 3245067815816 | Тариф
781582 | Лицевая панель Рольст Pearl | Luxe | 208 | Программируемые механизмы управления приводами | PL3 | 1 | ШТ | Под заказ | не подлежит сертификации | 1105.49 | 1304.48 | 1304.48 |  |  | 3245067815823 | Тариф
781583 | Лицевая панель термостат Pearl | Luxe | 206 | Программируемые механизмы управления температурой | PL3 | 1 | ШТ | Под заказ | не подлежит сертификации | 1625.13 | 1917.65 | 1917.65 |  |  | 3245067815830 | Тариф
781584 | Клавиша ДвВыкл Pearl | Luxe | 207 | Программируемые механизмы управления освещением | PL3 | 1 | ШТ | Под заказ | не подлежит сертификации | 1185.06 | 1398.37 | 1398.37 |  |  | 3245067815847 | Тариф
781585 | Клавиша ОдинВыкл Pearl | Luxe | 207 | Программируемые механизмы управления освещением | PL3 | 1 | ШТ | Под заказ | не подлежит сертификации | 793.72 | 936.59 | 936.59 |  |  | 3245067815854 | Тариф
782100 | Выключатель 10AX Белый | Kaptika | 4120 | Kaptika электроустановочное оборудование | PL2 | 50 | ШТ | На складе | сертифицировано | 78.97 | 90.39 | 80.14 |  |  | 3245067821008 | Тариф
782101 | Выключатель с подсветкой 10AX Белый | Kaptika | 4120 | Kaptika электроустановочное оборудование | PL2 | 50 | ШТ | На складе | сертифицировано | 118.15 | 135.23 | 119.9 |  |  | 3245067821015 | Тариф
782102 | Двойной выключатель 10AX Белый | Kaptika | 4120 | Kaptika электроустановочное оборудование | PL2 | 50 | ШТ | На складе | сертифицировано | 89.58 | 102.53 | 90.91 |  |  | 3245067821022 | Тариф
782103 | Двойной выключатель с подсветкой 10AX Белый | Kaptika | 4120 | Kaptika электроустановочное оборудование | PL2 | 50 | ШТ | На складе | сертифицировано | 138.22 | 158.21 | 140.27 |  |  | 3245067821039 | Тариф
782104 | Переключатель на два направления 10AX Белый | Kaptika | 4120 | Kaptika электроустановочное оборудование | PL2 | 50 | ШТ | На складе | сертифицировано | 117.5 | 134.49 | 119.24 |  |  | 3245067821046 | Тариф
782110 | Розетка 2К 16AX Белый | Kaptika | 4120 | Kaptika электроустановочное оборудование | PL2 | 50 | ШТ | На складе | сертифицировано | 65.1 | 74.51 | 66.06 |  |  | 3245067821107 | Тариф
782111 | Розетка 2К+З 16AX Белый | Kaptika | 4120 | Kaptika электроустановочное оборудование | PL2 | 50 | ШТ | На складе | сертифицировано | 74.76 | 85.57 | 75.87 |  |  | 3245067821114 | Тариф
782112 | Розетка 2х2К 16AX Белый | Kaptika | 4120 | Kaptika электроустановочное оборудование | PL2 | 30 | ШТ | На складе | сертифицировано | 99.96 | 114.41 | 101.44 |  |  | 3245067821121 | Тариф
782113 | Розетка 2х2К+З 16AX Белый | Kaptika | 4120 | Kaptika электроустановочное оборудование | PL2 | 30 | ШТ | На складе | сертифицировано | 115.17 | 131.82 | 116.87 |  |  | 3245067821138 | Тариф
782114 | Розетка телефонная RJ 11 Белый | Kaptika | 4120 | Kaptika электроустановочное оборудование | PL2 | 50 | ШТ | На складе | не подлежит сертификации | 161.62 | 184.99 | 164.01 |  |  | 3245067821145 | Тариф
782115 | Розетка ТВ простая Белый | Kaptika | 4120 | Kaptika электроустановочное оборудование | PL2 | 50 | ШТ | На складе | не подлежит сертификации | 131.3 | 150.29 | 133.24 |  |  | 3245067821152 | Тариф
782116 | Вывод кабеля Белый | Kaptika | 4120 | Kaptika электроустановочное оборудование | PL2 | 50 | ШТ | Под заказ | не подлежит сертификации | 63.03 | 72.14 | 63.96 |  |  | 3245067821169 | Тариф
782121 | Розетка 2К+З 16AX шт Белый | Kaptika | 4120 | Kaptika электроустановочное оборудование | PL2 | 50 | ШТ | На складе | сертифицировано | 86.22 | 98.69 | 87.5 |  |  | 3245067821213 | Тариф
782123 | Розетка 2x2К+З Шт Бел Kaptika | Kaptika | 4120 | Kaptika электроустановочное оборудование | PL2 | 10 | ШТ | Под заказ | сертифицировано | 213.46 | 244.33 | 216.62 |  | Дата запуска - 10.02.2015 | 3245067821237 | Тариф
782124 | Розетка Kaptika RJ45 к5е Белый | Kaptika | 442 | Розетки RJ 45 Legrand | PL8 | 50 | ШТ | На складе | сертифицировано | 288.22 | 323.09 | 285.68 |  |  | 3245067821244 | Тариф
782128 | Электроустановочный Блок Бел | Kaptika | 4120 | Kaptika электроустановочное оборудование | PL2 | 1 | ШТ | Под заказ | сертифицировано | 679.28 | 777.5 | 689.33 |  |  | 3245067821282 | Тариф
782130 | Выключатель 10AX Слоновая кость | Kaptika | 4120 | Kaptika электроустановочное оборудование | PL2 | 50 | ШТ | На складе | сертифицировано | 78.97 | 90.39 | 80.14 |  |  | 3245067821305 | Тариф
782131 | Выключатель с подсветкой 10AX Слоновая кость | Kaptika | 4120 | Kaptika электроустановочное оборудование | PL2 | 50 | ШТ | На складе | сертифицировано | 118.15 | 135.23 | 119.9 |  |  | 3245067821312 | Тариф
782132 | Двойной выключатель 10AX Слоновая кость | Kaptika | 4120 | Kaptika электроустановочное оборудование | PL2 | 50 | ШТ | На складе | сертифицировано | 89.58 | 102.53 | 90.91 |  |  | 3245067821329 | Тариф
782133 | Двойной выключатель с подсветкой 10AX Слоновая кость | Kaptika | 4120 | Kaptika электроустановочное оборудование | PL2 | 50 | ШТ | На складе | сертифицировано | 138.22 | 158.21 | 140.27 |  |  | 3245067821336 | Тариф
782134 | Переключатель на два направления 10AX Слоновая кость | Kaptika | 4120 | Kaptika электроустановочное оборудование | PL2 | 50 | ШТ | На складе | сертифицировано | 117.5 | 134.49 | 119.24 |  |  | 3245067821343 | Тариф
782140 | Розетка 2К 16AX Слоновая кость | Kaptika | 4120 | Kaptika электроустановочное оборудование | PL2 | 50 | ШТ | На складе | сертифицировано | 65.1 | 74.51 | 66.06 |  |  | 3245067821404 | Тариф
782141 | Розетка 2К+З 16AX Слоновая кость | Kaptika | 4120 | Kaptika электроустановочное оборудование | PL2 | 50 | ШТ | На складе | сертифицировано | 74.76 | 85.57 | 75.87 |  |  | 3245067821411 | Тариф
782142 | Розетка 2х2К 16AX Слоновая кость | Kaptika | 4120 | Kaptika электроустановочное оборудование | PL2 | 30 | ШТ | На складе | сертифицировано | 99.96 | 114.41 | 101.44 |  |  | 3245067821428 | Тариф
782143 | Розетка 2х2К+З 16AX Слоновая кость | Kaptika | 4120 | Kaptika электроустановочное оборудование | PL2 | 30 | ШТ | На складе | сертифицировано | 115.17 | 131.82 | 116.87 |  |  | 3245067821435 | Тариф
782144 | Розетка телефонная RJ 11 Слоновая кость | Kaptika | 4120 | Kaptika электроустановочное оборудование | PL2 | 50 | ШТ | На складе | не подлежит сертификации | 161.62 | 184.99 | 164.01 |  |  | 3245067821442 | Тариф
782145 | Розетка ТВ простая Слоновая кость | Kaptika | 4120 | Kaptika электроустановочное оборудование | PL2 | 50 | ШТ | На складе | не подлежит сертификации | 131.3 | 150.29 | 133.24 |  |  | 3245067821459 | Тариф
782146 | Вывод кабеля Слоновая кость | Kaptika | 4120 | Kaptika электроустановочное оборудование | PL2 | 50 | ШТ | Под заказ | не подлежит сертификации | 63.03 | 72.14 | 63.96 |  |  | 3245067821466 | Тариф
782151 | Розетка 2К+З 16AX шт Слон к | Kaptika | 4120 | Kaptika электроустановочное оборудование | PL2 | 50 | ШТ | На складе | сертифицировано | 86.22 | 98.69 | 87.5 |  |  | 3245067821510 | Тариф
782153 | Розетка 2x2К+З Шт СЛНК Kaptika | Kaptika | 4120 | Kaptika электроустановочное оборудование | PL2 | 10 | ШТ | Под заказ | сертифицировано | 213.46 | 244.33 | 216.62 |  | Дата запуска - 10.02.2015 | 3245067821534 | Тариф
782154 | РозеткаKaptika RJ45 к5е Слон к | Kaptika | 442 | Розетки RJ 45 Legrand | PL8 | 50 | ШТ | На складе | сертифицировано | 288.22 | 323.09 | 285.68 |  |  | 3245067821541 | Тариф
782158 | Электроустановочный Блок СЛНК | Kaptika | 4120 | Kaptika электроустановочное оборудование | PL2 | 1 | ШТ | Под заказ | сертифицировано | 679.28 | 777.5 | 689.33 |  |  | 3245067821589 | Тариф
782200 | Выключатель 10A 1клав БЕЛ | Quteo-Etika | 4113 | Quteo IP20 электроустановочное оборудование | PL2 | 20 | ШТ | На складе | сертифицировано | 96.1 | 107.73 | 95.25 |  |  | 3245067822005 | Тариф
782202 | Выключатель 10A 2клав БЕЛ | Quteo-Etika | 4113 | Quteo IP20 электроустановочное оборудование | PL2 | 20 | ШТ | На складе | сертифицировано | 115.17 | 129.11 | 114.16 |  |  | 3245067822029 | Тариф
782204 | Переключатель 10A 1клавБЕЛ | Quteo-Etika | 4113 | Quteo IP20 электроустановочное оборудование | PL2 | 20 | ШТ | На складе | сертифицировано | 116.74 | 130.87 | 115.71 |  |  | 3245067822043 | Тариф
782205 | Кнопка 6А 1клав БЕЛ | Quteo-Etika | 4113 | Quteo IP20 электроустановочное оборудование | PL2 | 20 | ШТ | На складе | сертифицировано | 108.6 | 121.74 | 107.64 |  |  | 3245067822050 | Тариф
782206 | Переключатель 10A 2клавБЕЛ | Quteo-Etika | 4113 | Quteo IP20 электроустановочное оборудование | PL2 | 20 | ШТ | На складе | сертифицировано | 158.08 | 177.21 | 156.69 |  |  | 3245067822067 | Тариф
782210 | Розетка 2К без шт БЕЛ | Quteo-Etika | 4113 | Quteo IP20 электроустановочное оборудование | PL2 | 20 | ШТ | На складе | сертифицировано | 89.88 | 100.76 | 89.09 |  |  | 3245067822104 | Тариф
782211 | Розетка 2К+З без шт БЕЛ | Quteo-Etika | 4113 | Quteo IP20 электроустановочное оборудование | PL2 | 20 | ШТ | На складе | сертифицировано | 96.59 | 108.28 | 95.74 |  |  | 3245067822111 | Тариф
782212 | Розетка 2X2К без шт БЕЛ | Quteo-Etika | 4113 | Quteo IP20 электроустановочное оборудование | PL2 | 10 | ШТ | На складе | сертифицировано | 121.56 | 136.27 | 120.49 |  |  | 3245067822128 | Тариф
782213 | Розетка 2X2К+З без шт БЕЛ | Quteo-Etika | 4113 | Quteo IP20 электроустановочное оборудование | PL2 | 10 | ШТ | На складе | сертифицировано | 145.54 | 163.15 | 144.26 |  |  | 3245067822135 | Тариф
782214 | Розетка RJ11 БЕЛ | Quteo-Etika | 4113 | Quteo IP20 электроустановочное оборудование | PL2 | 20 | ШТ | На складе | не подлежит сертификации | 160.16 | 179.54 | 158.75 |  |  | 3245067822142 | Тариф
782215 | Розетка TV БЕЛ | Quteo-Etika | 4113 | Quteo IP20 электроустановочное оборудование | PL2 | 20 | ШТ | На складе | не подлежит сертификации | 178.93 | 200.58 | 177.36 |  |  | 3245067822159 | Тариф
782216 | Вывод кабеля БЕЛ | Quteo-Etika | 4113 | Quteo IP20 электроустановочное оборудование | PL2 | 20 | ШТ | На складе | не подлежит сертификации | 90.65 | 101.62 | 89.85 |  |  | 3245067822166 | Тариф
782218 | Розетка 3X2К+З шт БЕЛ | Quteo-Etika | 4113 | Quteo IP20 электроустановочное оборудование | PL2 | 10 | ШТ | На складе | сертифицировано | 393.83 | 441.48 | 390.36 |  |  | 3245067822180 | Тариф
782219 | Радио розетка БЕЛ | Quteo-Etika | 4113 | Quteo IP20 электроустановочное оборудование | PL2 | 20 | ШТ | Под заказ | не подлежит сертификации | 81.77 | 91.66 | 81.05 |  |  | 3245067822197 | Тариф
782220 | Розетка 2К+З шт БЕЛ | Quteo-Etika | 4113 | Quteo IP20 электроустановочное оборудование | PL2 | 20 | ШТ | На складе | сертифицировано | 103.85 | 116.42 | 102.94 |  |  | 3245067822203 | Тариф
782221 | Роз RJ11+RJ45 кат5UTP БЕЛ | Quteo-Etika | 442 | Розетки RJ 45 Legrand | PL8 | 20 | ШТ | На складе | не подлежит сертификации | 456.82 | 512.1 | 452.8 |  |  | 3245067822210 | Тариф
782222 | Роз.дв 32А/2К+З шт БЕЛ | Quteo-Etika | 4113 | Quteo IP20 электроустановочное оборудование | PL2 | 3 | ШТ | На складе | информация по запросу | 1823.21 | 2043.82 | 1807.17 |  |  | 3245067822227 | Тариф
782223 | Розетка 2X2К+З шт БЕЛ | Quteo-Etika | 4113 | Quteo IP20 электроустановочное оборудование | PL2 | 10 | ШТ | На складе | сертифицировано | 158.72 | 177.93 | 157.32 |  |  | 3245067822234 | Тариф
782224 | РозеткаRJ45 кат5е UTP БЕЛ | Quteo-Etika | 442 | Розетки RJ 45 Legrand | PL8 | 20 | ШТ | На складе | не подлежит сертификации | 313.83 | 351.8 | 311.07 |  |  | 3245067822241 | Тариф
782225 | Адаптер для Mosaic | Quteo-Etika | 4113 | Quteo IP20 электроустановочное оборудование | PL2 | 10 | ШТ | На складе | не подлежит сертификации | 68.21 | 76.46 | 67.61 |  |  | 3245067822258 | Тариф
782226 | Роз.Keystone БЕЛ | Quteo-Etika | 4113 | Quteo IP20 электроустановочное оборудование | PL2 | 20 | ШТ | На складе | не подлежит сертификации | 90.65 | 101.62 | 89.85 |  |  | 3245067822265 | Тариф
782228 | Розетка2XRJ45 к 5е UTP БЕЛ | Quteo-Etika | 442 | Розетки RJ 45 Legrand | PL8 | 20 | ШТ | На складе | не подлежит сертификации | 505.64 | 566.82 | 501.19 |  |  | 3245067822289 | Тариф
782229 | Автоматический выключатель | Quteo-Etika | 4113 | Quteo IP20 электроустановочное оборудование | PL2 | 10 | ШТ | Под заказ | информация по запросу | 1320.11 | 1479.84 | 1308.49 |  |  | 3245067822296 | Тариф
782230 | Выключатель 10A 1клав СЛНК | Quteo-Etika | 4113 | Quteo IP20 электроустановочное оборудование | PL2 | 20 | ШТ | На складе | сертифицировано | 96.1 | 107.73 | 95.25 |  |  | 3245067822302 | Тариф
782232 | Выключатель 10A 2клавСЛНК | Quteo-Etika | 4113 | Quteo IP20 электроустановочное оборудование | PL2 | 20 | ШТ | На складе | сертифицировано | 115.17 | 129.11 | 114.16 |  |  | 3245067822326 | Тариф
782234 | Переключатель 10A 1кл СЛНК | Quteo-Etika | 4113 | Quteo IP20 электроустановочное оборудование | PL2 | 20 | ШТ | На складе | сертифицировано | 116.74 | 130.87 | 115.71 |  |  | 3245067822340 | Тариф
782235 | Кнопка 6А 1клав СЛНК | Quteo-Etika | 4113 | Quteo IP20 электроустановочное оборудование | PL2 | 20 | ШТ | На складе | сертифицировано | 108.6 | 121.74 | 107.64 |  |  | 3245067822357 | Тариф
782236 | Переключатель 10A 2кл СЛНК | Quteo-Etika | 4113 | Quteo IP20 электроустановочное оборудование | PL2 | 20 | ШТ | На складе | сертифицировано | 158.08 | 177.21 | 156.69 |  |  | 3245067822364 | Тариф
782240 | Розетка 2К без шт СЛНК | Quteo-Etika | 4113 | Quteo IP20 электроустановочное оборудование | PL2 | 20 | ШТ | На складе | сертифицировано | 89.88 | 100.76 | 89.09 |  |  | 3245067822401 | Тариф
782241 | Розетка 2К+З без шт СЛНК | Quteo-Etika | 4113 | Quteo IP20 электроустановочное оборудование | PL2 | 20 | ШТ | На складе | сертифицировано | 96.59 | 108.28 | 95.74 |  |  | 3245067822418 | Тариф
782242 | Розетка 2X2К без шт СЛНК | Quteo-Etika | 4113 | Quteo IP20 электроустановочное оборудование | PL2 | 10 | ШТ | На складе | сертифицировано | 121.56 | 136.27 | 120.49 |  |  | 3245067822425 | Тариф
782243 | Розетка 2X2К+З без шт СЛНК | Quteo-Etika | 4113 | Quteo IP20 электроустановочное оборудование | PL2 | 10 | ШТ | На складе | сертифицировано | 145.54 | 163.15 | 144.26 |  |  | 3245067822432 | Тариф
782244 | Розетка RJ11 СЛНК | Quteo-Etika | 4113 | Quteo IP20 электроустановочное оборудование | PL2 | 20 | ШТ | На складе | не подлежит сертификации | 160.16 | 179.54 | 158.75 |  |  | 3245067822449 | Тариф
782245 | Розетка TV СЛНК | Quteo-Etika | 4113 | Quteo IP20 электроустановочное оборудование | PL2 | 20 | ШТ | На складе | не подлежит сертификации | 178.93 | 200.58 | 177.36 |  |  | 3245067822456 | Тариф
782246 | Вывод кабеля СЛНК | Quteo-Etika | 4113 | Quteo IP20 электроустановочное оборудование | PL2 | 20 | ШТ | На складе | не подлежит сертификации | 90.65 | 101.62 | 89.85 |  |  | 3245067822463 | Тариф
782248 | Розетка 3X2К+З шт СЛНК | Quteo-Etika | 4113 | Quteo IP20 электроустановочное оборудование | PL2 | 10 | ШТ | На складе | сертифицировано | 393.83 | 441.48 | 390.36 |  |  | 3245067822487 | Тариф
782249 | Радио розетка СЛНК | Quteo-Etika | 4113 | Quteo IP20 электроустановочное оборудование | PL2 | 20 | ШТ | Под заказ | не подлежит сертификации | 81.77 | 91.66 | 81.05 |  |  | 3245067822494 | Тариф
782250 | Розетка 2К+З шт СЛНК | Quteo-Etika | 4113 | Quteo IP20 электроустановочное оборудование | PL2 | 20 | ШТ | На складе | сертифицировано | 103.85 | 116.42 | 102.94 |  |  | 3245067822500 | Тариф
782251 | Роз RJ11+RJ45 кат5UTP СЛНК | Quteo-Etika | 442 | Розетки RJ 45 Legrand | PL8 | 20 | ШТ | На складе | не подлежит сертификации | 456.82 | 512.1 | 452.8 |  |  | 3245067822517 | Тариф
782253 | Розетка 2X2К+З шт СЛНК | Quteo-Etika | 4113 | Quteo IP20 электроустановочное оборудование | PL2 | 10 | ШТ | На складе | сертифицировано | 158.72 | 177.93 | 157.32 |  |  | 3245067822531 | Тариф
782254 | РозеткаRJ45 кат5е UTP СЛНК | Quteo-Etika | 442 | Розетки RJ 45 Legrand | PL8 | 20 | ШТ | На складе | не подлежит сертификации | 313.83 | 351.8 | 311.07 |  |  | 3245067822548 | Тариф
782257 | Лампа для подсветки | Quteo-Etika | 4113 | Quteo IP20 электроустановочное оборудование | PL2 | 30 | ШТ | На складе | сертифицировано | 34.66 | 38.85 | 34.35 |  |  | 3245067822579 | Тариф
782260 | Выключатель 10A 1клав ДЕРВ | Quteo-Etika | 4113 | Quteo IP20 электроустановочное оборудование | PL2 | 20 | ШТ | На складе | сертифицировано | 214.52 | 240.48 | 212.63 |  |  | 3245067822609 | Тариф
782262 | Выключатель 10A 2клав ДЕРВ | Quteo-Etika | 4113 | Quteo IP20 электроустановочное оборудование | PL2 | 20 | ШТ | На складе | сертифицировано | 244.72 | 274.33 | 242.57 |  |  | 3245067822623 | Тариф
782264 | Переключатель 10A 1кл ДЕРВ | Quteo-Etika | 4113 | Quteo IP20 электроустановочное оборудование | PL2 | 20 | ШТ | На складе | сертифицировано | 240.13 | 269.19 | 238.02 |  |  | 3245067822647 | Тариф
782266 | Переключатель 10A 2кл ДЕРВ | Quteo-Etika | 4113 | Quteo IP20 электроустановочное оборудование | PL2 | 20 | ШТ | На складе | сертифицировано | 261.55 | 293.2 | 259.25 |  |  | 3245067822661 | Тариф
782269 | Розетка TV Звезда ДЕРВ | Quteo-Etika | 4113 | Quteo IP20 электроустановочное оборудование | PL2 | 20 | ШТ | На складе | не подлежит сертификации | 290.62 | 325.79 | 288.06 |  |  | 3245067822692 | Тариф
782270 | Розетка 2К без шт ДЕРВ | Quteo-Etika | 4113 | Quteo IP20 электроустановочное оборудование | PL2 | 20 | ШТ | На складе | сертифицировано | 189.68 | 212.63 | 188.01 |  |  | 3245067822708 | Тариф
782271 | Розетка 2К+З без шт ДЕРВ | Quteo-Etika | 4113 | Quteo IP20 электроустановочное оборудование | PL2 | 20 | ШТ | На складе | сертифицировано | 218.92 | 245.41 | 216.99 |  |  | 3245067822715 | Тариф
782272 | Розетка 2X2К без шт ДЕРВ | Quteo-Etika | 4113 | Quteo IP20 электроустановочное оборудование | PL2 | 10 | ШТ | На складе | сертифицировано | 290.62 | 325.79 | 288.06 |  |  | 3245067822722 | Тариф
782273 | Розетка 2X2К+З без шт ДЕРВ | Quteo-Etika | 4113 | Quteo IP20 электроустановочное оборудование | PL2 | 10 | ШТ | На складе | сертифицировано | 291.89 | 327.21 | 289.32 |  |  | 3245067822739 | Тариф
782274 | Розетка RJ11 ДЕРВ | Quteo-Etika | 4113 | Quteo IP20 электроустановочное оборудование | PL2 | 20 | ШТ | На складе | не подлежит сертификации | 260.05 | 291.52 | 257.76 |  |  | 3245067822746 | Тариф
782278 | Розетка 3X2К+З шт ДЕРВ | Quteo-Etika | 4113 | Quteo IP20 электроустановочное оборудование | PL2 | 10 | ШТ | На складе | сертифицировано | 1116.85 | 1251.99 | 1107.02 |  |  | 3245067822784 | Тариф
782280 | Розетка 2К+З шт ДЕРВ | Quteo-Etika | 4113 | Quteo IP20 электроустановочное оборудование | PL2 | 20 | ШТ | На складе | сертифицировано | 229.46 | 257.22 | 227.44 |  |  | 3245067822807 | Тариф
782283 | Розетка 2X2К+З шт ДЕРВ | Quteo-Etika | 4113 | Quteo IP20 электроустановочное оборудование | PL2 | 10 | ШТ | На складе | сертифицировано | 316.75 | 355.08 | 313.96 |  |  | 3245067822838 | Тариф
782294 | 4пост.рамка накл.монтажа БЕЛ | Quteo-Etika | 4113 | Quteo IP20 электроустановочное оборудование | PL2 | 2 | ШТ | На складе | не подлежит сертификации | 363.03 | 406.96 | 359.84 |  |  | 3245067822944 | Тариф
782295 | Заглушка БЕЛ | Quteo-Etika | 4113 | Quteo IP20 электроустановочное оборудование | PL2 | 20 | ШТ | На складе | не подлежит сертификации | 27.5 | 30.83 | 27.26 |  |  | 3245067822951 | Тариф
782296 | 6пост.рамка накл.монтажа БЕЛ | Quteo-Etika | 4113 | Quteo IP20 электроустановочное оборудование | PL2 | 2 | ШТ | На складе | не подлежит сертификации | 495.04 | 554.94 | 490.68 |  |  | 3245067822968 | Тариф
782300 | Выключат 10A 1кл IP44 БЕЛ | Quteo-Etika | 4114 | Quteo IP44 электроустановочное оборудование | PL2 | 10 | ШТ | На складе | сертифицировано | 198.5 | 222.52 | 196.75 |  |  | 3245067823002 | Тариф
782301 | Перекл 10A 2клав IP44 БЕЛ | Quteo-Etika | 4114 | Quteo IP44 электроустановочное оборудование | PL2 | 10 | ШТ | На складе | сертифицировано | 239.15 | 268.09 | 237.05 |  |  | 3245067823019 | Тариф
782302 | Выключат 10A 2кл IP44 БЕЛ | Quteo-Etika | 4114 | Quteo IP44 электроустановочное оборудование | PL2 | 10 | ШТ | На складе | сертифицировано | 229.58 | 257.36 | 227.56 |  |  | 3245067823026 | Тариф
782304 | Переключат 10A 1клIP44 БЕЛ | Quteo-Etika | 4114 | Quteo IP44 электроустановочное оборудование | PL2 | 10 | ШТ | На складе | сертифицировано | 201.18 | 225.52 | 199.41 |  |  | 3245067823040 | Тариф
782305 | Кнопка 6A 1клав IP44 БЕЛ | Quteo-Etika | 4114 | Quteo IP44 электроустановочное оборудование | PL2 | 10 | ШТ | На складе | сертифицировано | 175.36 | 196.58 | 173.82 |  |  | 3245067823057 | Тариф
782309 | Выкл двухполюс IP44 БЕЛ | Quteo-Etika | 4114 | Quteo IP44 электроустановочное оборудование | PL2 | 10 | ШТ | На складе | сертифицировано | 323.01 | 362.09 | 320.17 |  |  | 3245067823095 | Тариф
782318 | Выкл+роз 2К+З шт IP44 БЕЛ | Quteo-Etika | 4114 | Quteo IP44 электроустановочное оборудование | PL2 | 5 | ШТ | На складе | сертифицировано | 461.49 | 517.33 | 457.43 |  |  | 3245067823187 | Тариф
782321 | Розетка 2К+З шт IP44 БЕЛ | Quteo-Etika | 4114 | Quteo IP44 электроустановочное оборудование | PL2 | 10 | ШТ | На складе | сертифицировано | 227.05 | 254.52 | 225.05 |  |  | 3245067823217 | Тариф
782323 | Розетка 2X2К+З шт IP44 БЕЛ | Quteo-Etika | 4114 | Quteo IP44 электроустановочное оборудование | PL2 | 5 | ШТ | На складе | сертифицировано | 402.42 | 451.11 | 398.88 |  |  | 3245067823231 | Тариф
782330 | Выключат 10A 1кл IP44 СЕР | Quteo-Etika | 4114 | Quteo IP44 электроустановочное оборудование | PL2 | 10 | ШТ | На складе | сертифицировано | 198.5 | 222.52 | 196.75 |  |  | 3245067823309 | Тариф
782331 | Перекл 10A 2клав IP44 СЕР | Quteo-Etika | 4114 | Quteo IP44 электроустановочное оборудование | PL2 | 10 | ШТ | На складе | сертифицировано | 239.15 | 268.09 | 237.05 |  |  | 3245067823316 | Тариф
782332 | Выключат 10A 2кл IP44 СЕР | Quteo-Etika | 4114 | Quteo IP44 электроустановочное оборудование | PL2 | 10 | ШТ | На складе | сертифицировано | 229.99 | 257.82 | 227.97 |  |  | 3245067823323 | Тариф
782334 | Переключат 10A 1клIP44 СЕР | Quteo-Etika | 4114 | Quteo IP44 электроустановочное оборудование | PL2 | 10 | ШТ | На складе | сертифицировано | 201.18 | 225.52 | 199.41 |  |  | 3245067823347 | Тариф
782335 | Кнопка 6А 1клав IP44 СЕР | Quteo-Etika | 4114 | Quteo IP44 электроустановочное оборудование | PL2 | 10 | ШТ | На складе | сертифицировано | 175.36 | 196.58 | 173.82 |  |  | 3245067823354 | Тариф
782339 | Выкл двухполюс IP44 СЕР | Quteo-Etika | 4114 | Quteo IP44 электроустановочное оборудование | PL2 | 10 | ШТ | На складе | сертифицировано | 323.01 | 362.09 | 320.17 |  |  | 3245067823392 | Тариф
782348 | Выкл+роз 2К+З шт IP44 СЕР | Quteo-Etika | 4114 | Quteo IP44 электроустановочное оборудование | PL2 | 5 | ШТ | На складе | сертифицировано | 461.49 | 517.33 | 457.43 |  |  | 3245067823484 | Тариф
782351 | Розетка 2К+З шт IP44 СЕР | Quteo-Etika | 4114 | Quteo IP44 электроустановочное оборудование | PL2 | 10 | ШТ | На складе | сертифицировано | 227.05 | 254.52 | 225.05 |  |  | 3245067823514 | Тариф
782353 | Розетка 2X2К+З шт IP44 СЕР | Quteo-Etika | 4114 | Quteo IP44 электроустановочное оборудование | PL2 | 5 | ШТ | На складе | сертифицировано | 402.42 | 451.11 | 398.88 |  |  | 3245067823538 | Тариф
ALPTEC 8 | Регулятор 8 шагов 230/400В | UKRM | 6001 | Оборудование для ОКЭ и КРМ | PL1 | 1 | ШТ | Под заказ | сертифицировано | 37734.52 | 44526.73 | 44526.73 |  | Дата запуска - 09.07.2014 |  | Тариф
ALPTEC3.2 | Регулятор 3 шага 230/400В | UKRM | 6001 | Оборудование для ОКЭ и КРМ | PL1 | 1 | ШТ | На складе | сертифицировано | 15650.03 | 18467.04 | 18467.04 |  | Дата запуска - 09.07.2014 |  | Тариф
ALPTEC5.2 | Регулятор 5 шагов 230/400В | UKRM | 6001 | Оборудование для ОКЭ и КРМ | PL1 | 1 | ШТ | На складе | сертифицировано | 18884.42 | 22283.62 | 22283.62 |  | Дата запуска - 09.07.2014 |  | Тариф
B10040 | УКРМ Alpibloc стд 100 квар | UKRM | 6001 | Оборудование для ОКЭ и КРМ | PL1 | 1 | ШТ | Под заказ | сертифицировано | 99072.72 | 116905.81 | 116905.81 |  |  |  | Тариф
B1040 | УКРМ Alpibloc стд 10 квар | UKRM | 6001 | Оборудование для ОКЭ и КРМ | PL1 | 1 | ШТ | Под заказ | сертифицировано | 30952.63 | 36524.1 | 36524.1 |  |  |  | Тариф
B12540 | УКРМ Alpibloc стд 125 квар | UKRM | 6001 | Оборудование для ОКЭ и КРМ | PL1 | 1 | ШТ | Под заказ | сертифицировано | 110375.66 | 130243.28 | 130243.28 |  |  |  | Тариф
B15040 | УКРМ Alpibloc стд 150 квар | UKRM | 6001 | Оборудование для ОКЭ и КРМ | PL1 | 1 | ШТ | Под заказ | сертифицировано | 235966.81 | 278440.84 | 278440.84 |  |  |  | Тариф
B1540 | УКРМ Alpibloc стд 15 квар | UKRM | 6001 | Оборудование для ОКЭ и КРМ | PL1 | 1 | ШТ | Под заказ | сертифицировано | 32047.48 | 37816.03 | 37816.03 |  |  |  | Тариф
B17540 | УКРМ Alpibloc стд 175 квар | UKRM | 6001 | Оборудование для ОКЭ и КРМ | PL1 | 1 | ШТ | Под заказ | сертифицировано | 237566.91 | 280328.95 | 280328.95 |  |  |  | Тариф
B2040 | УКРМ Alpibloc стд 20 квар | UKRM | 6001 | Оборудование для ОКЭ и КРМ | PL1 | 1 | ШТ | Под заказ | сертифицировано | 32860.9 | 38775.86 | 38775.86 |  |  |  | Тариф
B2540 | УКРМ Alpibloc стд 25 квар | UKRM | 6001 | Оборудование для ОКЭ и КРМ | PL1 | 1 | ШТ | Под заказ | сертифицировано | 33566.39 | 39608.34 | 39608.34 |  |  |  | Тариф
B3040 | УКРМ Alpibloc стд 30 квар | UKRM | 6001 | Оборудование для ОКЭ и КРМ | PL1 | 1 | ШТ | Под заказ | сертифицировано | 45732.76 | 53964.66 | 53964.66 |  |  |  | Тариф
B4040 | УКРМ Alpibloc стд 40 квар | UKRM | 6001 | Оборудование для ОКЭ и КРМ | PL1 | 1 | ШТ | Под заказ | сертифицировано | 54463.11 | 64266.47 | 64266.47 |  |  |  | Тариф
B5040 | УКРМ Alpibloc стд 50 квар | UKRM | 6001 | Оборудование для ОКЭ и КРМ | PL1 | 1 | ШТ | Под заказ | сертифицировано | 56840.7 | 67072.03 | 67072.03 |  |  |  | Тариф
B6040 | УКРМ Alpibloc стд 60 квар | UKRM | 6001 | Оборудование для ОКЭ и КРМ | PL1 | 1 | ШТ | Под заказ | сертифицировано | 61862.85 | 72998.16 | 72998.16 |  |  |  | Тариф
B7540 | УКРМ Alpibloc стд 75 квар | UKRM | 6001 | Оборудование для ОКЭ и КРМ | PL1 | 1 | ШТ | Под заказ | сертифицировано | 77695.42 | 91680.6 | 91680.6 |  |  |  | Тариф
B9040 | УКРМ Alpibloc стд 90 квар | UKRM | 6001 | Оборудование для ОКЭ и КРМ | PL1 | 1 | ШТ | Под заказ | сертифицировано | 95515.51 | 112708.3 | 112708.3 |  |  |  | Тариф
BH10040 | УКРМ Alpibloc типа H 100 квар | UKRM | 6001 | Оборудование для ОКЭ и КРМ | PL1 | 1 | ШТ | Под заказ | сертифицировано | 99072.72 | 116905.81 | 116905.81 |  |  |  | Тариф
BH1040 | УКРМ Alpibloc типа H 10 квар | UKRM | 6001 | Оборудование для ОКЭ и КРМ | PL1 | 1 | ШТ | Под заказ | сертифицировано | 31553.65 | 37233.31 | 37233.31 |  |  |  | Тариф
BH12540 | УКРМ Alpibloc типа H 125 квар | UKRM | 6001 | Оборудование для ОКЭ и КРМ | PL1 | 1 | ШТ | Под заказ | сертифицировано | 110375.66 | 130243.28 | 130243.28 |  |  |  | Тариф
BH15040 | УКРМ Alpibloc типа H 150 квар | UKRM | 6001 | Оборудование для ОКЭ и КРМ | PL1 | 1 | ШТ | Под заказ | сертифицировано | 240639.42 | 283954.52 | 283954.52 |  |  |  | Тариф
BH1540 | УКРМ Alpibloc типа H 15 квар | UKRM | 6001 | Оборудование для ОКЭ и КРМ | PL1 | 1 | ШТ | Под заказ | сертифицировано | 32669.76 | 38550.32 | 38550.32 |  |  |  | Тариф
BH17540 | УКРМ Alpibloc типа H 175 квар | UKRM | 6001 | Оборудование для ОКЭ и КРМ | PL1 | 1 | ШТ | Под заказ | сертифицировано | 237566.91 | 280328.95 | 280328.95 |  |  |  | Тариф
BH2040 | УКРМ Alpibloc типа H 20 квар | UKRM | 6001 | Оборудование для ОКЭ и КРМ | PL1 | 1 | ШТ | Под заказ | сертифицировано | 33498.98 | 39528.8 | 39528.8 |  |  |  | Тариф
BH2540 | УКРМ Alpibloc типа H 25 квар | UKRM | 6001 | Оборудование для ОКЭ и КРМ | PL1 | 1 | ШТ | Под заказ | сертифицировано | 34218.16 | 40377.43 | 40377.43 |  |  |  | Тариф
BH3040 | УКРМ Alpibloc типа H 30 квар | UKRM | 6001 | Оборудование для ОКЭ и КРМ | PL1 | 1 | ШТ | Под заказ | сертифицировано | 43654 | 51511.72 | 51511.72 |  |  |  | Тариф
BH4040 | УКРМ Alpibloc типа H 40 квар | UKRM | 6001 | Оборудование для ОКЭ и КРМ | PL1 | 1 | ШТ | Под заказ | сертифицировано | 55199.1 | 65134.94 | 65134.94 |  |  |  | Тариф
BH5040 | УКРМ Alpibloc типа H 50 квар | UKRM | 6001 | Оборудование для ОКЭ и КРМ | PL1 | 1 | ШТ | Под заказ | сертифицировано | 55807.23 | 65852.53 | 65852.53 |  |  |  | Тариф
BH6040 | УКРМ Alpibloc типа H 60 квар | UKRM | 6001 | Оборудование для ОКЭ и КРМ | PL1 | 1 | ШТ | Под заказ | сертифицировано | 60661.63 | 71580.72 | 71580.72 |  |  |  | Тариф
BH7540 | УКРМ Alpibloc типа H 75 квар | UKRM | 6001 | Оборудование для ОКЭ и КРМ | PL1 | 1 | ШТ | Под заказ | сертифицировано | 79233.95 | 93496.06 | 93496.06 |  |  |  | Тариф
BH9040 | УКРМ Alpibloc типа H 90 квар | UKRM | 6001 | Оборудование для ОКЭ и КРМ | PL1 | 1 | ШТ | Под заказ | сертифицировано | 97406.9 | 114940.14 | 114940.14 |  |  |  | Тариф
BS.R12040.189 | УКРМ Alpibloc тип SAH 120 квар | UKRM | 6001 | Оборудование для ОКЭ и КРМ | PL1 | 1 | ШТ | Под заказ | сертифицировано | 601630.8 | 709924.34 | 709924.34 |  |  |  | Тариф
BS.R16040.189 | УКРМ Alpibloc тип SAH 160 квар | UKRM | 6001 | Оборудование для ОКЭ и КРМ | PL1 | 1 | ШТ | Под заказ | сертифицировано | 686768.54 | 810386.88 | 810386.88 |  |  |  | Тариф
BS.R20040.189 | УКРМ Alpibloc тип SAH 200 квар | UKRM | 6001 | Оборудование для ОКЭ и КРМ | PL1 | 1 | ШТ | Под заказ | сертифицировано | 828762.29 | 977939.5 | 977939.5 |  |  |  | Тариф
BS.R24040.189 | УКРМ Alpibloc тип SAH 240 квар | UKRM | 6001 | Оборудование для ОКЭ и КРМ | PL1 | 1 | ШТ | Под заказ | сертифицировано | 876510.72 | 1034282.65 | 1034282.65 |  |  |  | Тариф
BS.R28040.189 | УКРМ Alpibloc тип SAH 280 квар | UKRM | 6001 | Оборудование для ОКЭ и КРМ | PL1 | 1 | ШТ | Под заказ | сертифицировано | 1030552.4 | 1216051.83 | 1216051.83 |  |  |  | Тариф
BS.R4040.189 | УКРМ Alpibloc тип SAH 40 квар | UKRM | 6001 | Оборудование для ОКЭ и КРМ | PL1 | 1 | ШТ | Под заказ | сертифицировано | 240334.46 | 283594.66 | 283594.66 |  |  |  | Тариф
BS.R8040.189 | УКРМ Alpibloc тип SAH 80 квар | UKRM | 6001 | Оборудование для ОКЭ и КРМ | PL1 | 1 | ШТ | Под заказ | сертифицировано | 397425.07 | 468961.58 | 468961.58 |  |  |  | Тариф
BS.RS14440.189 | УКРМ Alpibloc тип SAH 144 квар | UKRM | 6001 | Оборудование для ОКЭ и КРМ | PL1 | 1 | ШТ | Под заказ | сертифицировано | 902033.04 | 1064398.99 | 1064398.99 |  |  |  | Тариф
BS.RS21640.189 | УКРМ Alpibloc тип SAH 216 квар | UKRM | 6001 | Оборудование для ОКЭ и КРМ | PL1 | 1 | ШТ | Под заказ | сертифицировано | 1158827.48 | 1367416.43 | 1367416.43 |  |  |  | Тариф
BS.RS28840.189 | УКРМ Alpibloc тип SAH 288 квар | UKRM | 6001 | Оборудование для ОКЭ и КРМ | PL1 | 1 | ШТ | Под заказ | сертифицировано | 1529816.46 | 1805183.42 | 1805183.42 |  |  |  | Тариф
BS.RS7240.189 | УКРМ Alpibloc тип SAH 72 квар | UKRM | 6001 | Оборудование для ОКЭ и КРМ | PL1 | 1 | ШТ | Под заказ | сертифицировано | 616202.92 | 727119.45 | 727119.45 |  |  |  | Тариф
BS10040.189 | УКРМ Alpibloc тип SAH 100 квар | UKRM | 6001 | Оборудование для ОКЭ и КРМ | PL1 | 1 | ШТ | Под заказ | сертифицировано | 380226.23 | 448666.95 | 448666.95 |  |  |  | Тариф
BS15040.189 | УКРМ Alpibloc тип SAH 150 квар | UKRM | 6001 | Оборудование для ОКЭ и КРМ | PL1 | 1 | ШТ | Под заказ | сертифицировано | 547232.63 | 645734.5 | 645734.5 |  |  |  | Тариф
BS20040.189 | УКРМ Alpibloc тип SAH 200 квар | UKRM | 6001 | Оборудование для ОКЭ и КРМ | PL1 | 1 | ШТ | Под заказ | сертифицировано | 720270.55 | 849919.25 | 849919.25 |  |  |  | Тариф
BS25040.189 | УКРМ Alpibloc тип SAH 250 квар | UKRM | 6001 | Оборудование для ОКЭ и КРМ | PL1 | 1 | ШТ | Под заказ | сертифицировано | 855997.56 | 1010077.12 | 1010077.12 |  |  |  | Тариф
BS30040.189 | УКРМ Alpibloc тип SAH 300 квар | UKRM | 6001 | Оборудование для ОКЭ и КРМ | PL1 | 1 | ШТ | Под заказ | сертифицировано | 897946.7 | 1059577.11 | 1059577.11 |  |  |  | Тариф
BS5040.189 | УКРМ Alpibloc тип SAH 50 квар | UKRM | 6001 | Оборудование для ОКЭ и КРМ | PL1 | 1 | ШТ | Под заказ | сертифицировано | 222200.73 | 262196.86 | 262196.86 |  |  |  | Тариф
BS7540.189 | УКРМ Alpibloc тип SAH 75 квар | UKRM | 6001 | Оборудование для ОКЭ и КРМ | PL1 | 1 | ШТ | Под заказ | сертифицировано | 355599.58 | 419607.5 | 419607.5 |  |  |  | Тариф
CX01V271 | Соединительный каблеь с USB разъемом для подключения к ПК | UKRM | 6001 | Оборудование для ОКЭ и КРМ | PL1 | 1 | ШТ | Под заказ | сертифицировано | 11364.01 | 13409.53 | 13409.53 |  | Дата запуска - 15.07.2014 |  | Тариф
CX02V271 | Модуль WiFi | UKRM | 6001 | Оборудование для ОКЭ и КРМ | PL1 | 1 | ШТ | Под заказ | сертифицировано | 28414.16 | 33528.71 | 33528.71 |  | Дата запуска - 15.07.2014 |  | Тариф
CX03V271 | Антенна | UKRM | 6001 | Оборудование для ОКЭ и КРМ | PL1 | 1 | ШТ | Под заказ | сертифицировано | 9159.95 | 10808.74 | 10808.74 |  | Дата запуска - 15.07.2014 |  | Тариф
ED-AA0101 | Держатель шины | UKRM | 6001 | Оборудование для ОКЭ и КРМ | PL1 | 144 | ШТ | Под заказ | информация по запросу | 800.45 | 944.53 | 944.53 |  |  |  | Тариф
EXT2GR | Модуль расширения выходов (2 выхода) | UKRM | 6001 | Оборудование для ОКЭ и КРМ | PL1 | 1 | ШТ | На складе | сертифицировано | 3234.39 | 3816.58 | 3816.58 |  | Дата запуска - 09.07.2014 |  | Тариф
EXT4GRS | Модуль расширения выходов (4 выхода) | UKRM | 6001 | Оборудование для ОКЭ и КРМ | PL1 | 1 | ШТ | Под заказ | сертифицировано | 8711.1 | 10279.1 | 10279.1 |  | Дата запуска - 09.07.2014 |  | Тариф
EXTETH | Интерфейс Ethernet с оптической развязкой | UKRM | 6001 | Оборудование для ОКЭ и КРМ | PL1 | 1 | ШТ | Под заказ | информация по запросу | 42359.68 | 49984.42 | 49984.42 |  | Дата запуска - 09.07.2014 |  | Тариф
EXTGSM | Модем GPRS/GSM | UKRM | 6001 | Оборудование для ОКЭ и КРМ | PL1 | 1 | ШТ | Под заказ | сертифицировано | 39940.93 | 47130.3 | 47130.3 |  | Дата запуска - 09.07.2014 |  | Тариф
EXTHARM | Защита от гармоник | UKRM | 6001 | Оборудование для ОКЭ и КРМ | PL1 | 1 | ШТ | Под заказ | сертифицировано | 25196.52 | 29731.89 | 29731.89 |  | Дата запуска - 09.07.2014 |  | Тариф
EXTRS485 | Интерфейс RS485 с оптической развязкой | UKRM | 6001 | Оборудование для ОКЭ и КРМ | PL1 | 1 | ШТ | Под заказ | сертифицировано | 13617.86 | 16069.07 | 16069.07 |  | Дата запуска - 09.07.2014 |  | Тариф
M10040 | АУКРМ стд (12,5+25)+(25+37,5) квар | UKRM | 6001 | Оборудование для ОКЭ и КРМ | PL1 | 1 | ШТ | На складе | сертифицировано | 209786.42 | 247547.98 | 247547.98 |  |  |  | Тариф
M10040/DISJ | АУКРМ 2х25+50 квар +АВ | UKRM | 6001 | Оборудование для ОКЭ и КРМ | PL1 | 1 | ШТ | Под заказ | сертифицировано | 295170.58 | 348301.28 | 348301.28 |  |  |  | Тариф
M10040-F | АУКРМ стд 2х25+50 квар | UKRM | 6001 | Оборудование для ОКЭ и КРМ | PL1 | 1 | ШТ | Под заказ | информация по запросу | 234796.83 | 277060.26 | 277060.26 |  |  |  | Тариф
M1040 | АУКРМ стд (2,5+2,5)+2,5 квар | UKRM | 6001 | Оборудование для ОКЭ и КРМ | PL1 | 1 | ШТ | Под заказ | сертифицировано | 136926.56 | 161573.34 | 161573.34 |  |  |  | Тариф
M1040/DISJ | АУКРМ 2х5 квар +АВ | UKRM | 6001 | Оборудование для ОКЭ и КРМ | PL1 | 1 | ШТ | Под заказ | сертифицировано | 147062.32 | 173533.54 | 173533.54 |  |  |  | Тариф
M12540 | АУКРМ стд (25+50)+50 квар | UKRM | 6001 | Оборудование для ОКЭ и КРМ | PL1 | 1 | ШТ | На складе | сертифицировано | 240990.63 | 284368.94 | 284368.94 |  |  |  | Тариф
M12540/DISJ | АУКРМ 25+2х50 квар +АВ | UKRM | 6001 | Оборудование для ОКЭ и КРМ | PL1 | 1 | ШТ | Под заказ | сертифицировано | 310604.56 | 366513.38 | 366513.38 |  |  |  | Тариф
M15040 | АУКРМ стд (25+50)+75 квар | UKRM | 6001 | Оборудование для ОКЭ и КРМ | PL1 | 1 | ШТ | На складе | сертифицировано | 281509.46 | 332181.16 | 332181.16 |  |  |  | Тариф
M15040/DISJ | АУКРМ (25+50)+75 квар +АВ | UKRM | 6001 | Оборудование для ОКЭ и КРМ | PL1 | 1 | ШТ | Под заказ | сертифицировано | 396209.63 | 467527.36 | 467527.36 |  |  |  | Тариф
M1540 | АУКРМ стд (2,5+5)+7,5 квар | UKRM | 6001 | Оборудование для ОКЭ и КРМ | PL1 | 1 | ШТ | Под заказ | сертифицировано | 143217.42 | 168996.56 | 168996.56 |  |  |  | Тариф
M1540/DISJ | АУКРМ 5+10 квар +АВ | UKRM | 6001 | Оборудование для ОКЭ и КРМ | PL1 | 1 | ШТ | Под заказ | сертифицировано | 148475.77 | 175201.41 | 175201.41 |  |  |  | Тариф
M17540 | АУКРМ стд 25+(25+50)+75 квар | UKRM | 6001 | Оборудование для ОКЭ и КРМ | PL1 | 1 | ШТ | Под заказ | сертифицировано | 323568.57 | 381810.91 | 381810.91 |  |  |  | Тариф
M17540/DISJ | АУКРМ 25+(25+50)+75 квар +АВ | UKRM | 6001 | Оборудование для ОКЭ и КРМ | PL1 | 1 | ШТ | Под заказ | сертифицировано | 474029.67 | 559355.01 | 559355.01 |  |  |  | Тариф
M20040 | АУКРМ стд 50+2х75 квар | UKRM | 6001 | Оборудование для ОКЭ и КРМ | PL1 | 1 | ШТ | На складе | сертифицировано | 366492.33 | 432460.95 | 432460.95 |  |  |  | Тариф
M20040/DISJ | АУКРМ 50+2х75 квар +АВ | UKRM | 6001 | Оборудование для ОКЭ и КРМ | PL1 | 1 | ШТ | Под заказ | сертифицировано | 482430.22 | 569267.66 | 569267.66 |  |  |  | Тариф
M2040 | АУКРМ стд (2,5+5)+12,5 квар | UKRM | 6001 | Оборудование для ОКЭ и КРМ | PL1 | 1 | ШТ | Под заказ | сертифицировано | 148079.89 | 174734.27 | 174734.27 |  |  |  | Тариф
M2040/DISJ | АУКРМ 2х10 квар +АВ | UKRM | 6001 | Оборудование для ОКЭ и КРМ | PL1 | 1 | ШТ | Под заказ | сертифицировано | 151328.38 | 178567.49 | 178567.49 |  |  |  | Тариф
M22540 | АУКРМ стд (25+50)+2х75 квар | UKRM | 6001 | Оборудование для ОКЭ и КРМ | PL1 | 1 | ШТ | Под заказ | сертифицировано | 392084.62 | 462659.85 | 462659.85 |  |  |  | Тариф
M22540/DISJ | АУКРМ (25+50)+2х75 квар +АВ | UKRM | 6001 | Оборудование для ОКЭ и КРМ | PL1 | 1 | ШТ | Под заказ | сертифицировано | 513817.29 | 606304.4 | 606304.4 |  |  |  | Тариф
M25040 | АУКРМ стд 2х50+2х75 квар | UKRM | 6001 | Оборудование для ОКЭ и КРМ | PL1 | 1 | ШТ | На складе | сертифицировано | 413724.06 | 488194.39 | 488194.39 |  |  |  | Тариф
M25040/DISJ | АУКРМ 2х50+2х75 квар +АВ | UKRM | 6001 | Оборудование для ОКЭ и КРМ | PL1 | 1 | ШТ | Под заказ | сертифицировано | 553301.13 | 652895.33 | 652895.33 |  |  |  | Тариф
M2540 | АУКРМ стд (5+10)+10 квар | UKRM | 6001 | Оборудование для ОКЭ и КРМ | PL1 | 1 | ШТ | Под заказ | сертифицировано | 151363.98 | 178609.5 | 178609.5 |  |  |  | Тариф
M2540/DISJ | АУКРМ 10+15 квар +АВ | UKRM | 6001 | Оборудование для ОКЭ и КРМ | PL1 | 1 | ШТ | Под заказ | сертифицировано | 160869.15 | 189825.6 | 189825.6 |  |  |  | Тариф
M27540 | АУКРМ стд (25+50)+50+2х75 квар | UKRM | 6001 | Оборудование для ОКЭ и КРМ | PL1 | 1 | ШТ | Под заказ | сертифицировано | 480837.63 | 567388.4 | 567388.4 |  |  |  | Тариф
M27540/DISJ | АУКРМ (25+50)+50+2х75 квар +АВ | UKRM | 6001 | Оборудование для ОКЭ и КРМ | PL1 | 1 | ШТ | Под заказ | сертифицировано | 575093.61 | 678610.46 | 678610.46 |  |  |  | Тариф
M30040 | АУКРМ стд (25+50)+3х75 квар | UKRM | 6001 | Оборудование для ОКЭ и КРМ | PL1 | 1 | ШТ | Под заказ | сертифицировано | 497399.6 | 586931.53 | 586931.53 |  |  |  | Тариф
M30040/DISJ | АУКРМ (25+50)+3х75 квар +АВ | UKRM | 6001 | Оборудование для ОКЭ и КРМ | PL1 | 1 | ШТ | Под заказ | сертифицировано | 593316.59 | 700113.58 | 700113.58 |  |  |  | Тариф
M3040 | АУКРМ стд (5+10)+15 квар | UKRM | 6001 | Оборудование для ОКЭ и КРМ | PL1 | 1 | ШТ | Под заказ | сертифицировано | 161127.61 | 190130.58 | 190130.58 |  |  |  | Тариф
M3040/DISJ | АУКРМ 10+20 квар +АВ | UKRM | 6001 | Оборудование для ОКЭ и КРМ | PL1 | 1 | ШТ | Под заказ | сертифицировано | 173779.5 | 205059.81 | 205059.81 |  |  |  | Тариф
M35040 | АУКРМ стд 50+4х75 квар | UKRM | 6001 | Оборудование для ОКЭ и КРМ | PL1 | 1 | ШТ | Под заказ | сертифицировано | 587480.21 | 693226.65 | 693226.65 |  |  |  | Тариф
M35040/DISJ | АУКРМ 50+4х75 квар +АВ | UKRM | 6001 | Оборудование для ОКЭ и КРМ | PL1 | 1 | ШТ | Под заказ | сертифицировано | 904971.71 | 1067866.62 | 1067866.62 |  |  |  | Тариф
M3540 | АУКРМ стд (5+10)+20 квар | UKRM | 6001 | Оборудование для ОКЭ и КРМ | PL1 | 1 | ШТ | Под заказ | сертифицировано | 162667.85 | 191948.06 | 191948.06 |  |  |  | Тариф
M3540/DISJ | АУКРМ 5+10+20 квар +АВ | UKRM | 6001 | Оборудование для ОКЭ и КРМ | PL1 | 1 | ШТ | Под заказ | сертифицировано | 180980.63 | 213557.14 | 213557.14 |  |  |  | Тариф
M40040 | АУКРМ стд 2х50+4х75 квар | UKRM | 6001 | Оборудование для ОКЭ и КРМ | PL1 | 1 | ШТ | Под заказ | сертифицировано | 624593.56 | 737020.4 | 737020.4 |  |  |  | Тариф
M40040/DISJ | АУКРМ 2х50+4х75 квар +АВ | UKRM | 6001 | Оборудование для ОКЭ и КРМ | PL1 | 1 | ШТ | Под заказ | сертифицировано | 911642.9 | 1075738.62 | 1075738.62 |  |  |  | Тариф
M4040 | АУКРМ стд (5+10)+25 квар | UKRM | 6001 | Оборудование для ОКЭ и КРМ | PL1 | 1 | ШТ | Под заказ | сертифицировано | 167530.32 | 197685.78 | 197685.78 |  |  |  | Тариф
M4040/DISJ | АУКРМ 2х10+20 квар +АВ | UKRM | 6001 | Оборудование для ОКЭ и КРМ | PL1 | 1 | ШТ | Под заказ | сертифицировано | 180889.94 | 213450.13 | 213450.13 |  |  |  | Тариф
M45040 | АУКРМ стд 6х75 квар | UKRM | 6001 | Оборудование для ОКЭ и КРМ | PL1 | 1 | ШТ | Под заказ | сертифицировано | 732384.17 | 864213.32 | 864213.32 |  |  |  | Тариф
M45040/DISJ | АУКРМ 6х75 квар +АВ | UKRM | 6001 | Оборудование для ОКЭ и КРМ | PL1 | 1 | ШТ | Под заказ | сертифицировано | 891309.45 | 1051745.15 | 1051745.15 |  |  |  | Тариф
M50040 | АУКРМ стд 50+6х75 квар | UKRM | 6001 | Оборудование для ОКЭ и КРМ | PL1 | 1 | ШТ | Под заказ | сертифицировано | 805159.59 | 950088.32 | 950088.32 |  |  |  | Тариф
M50040/DISJ | АУКРМ 50+6х75 квар +АВ | UKRM | 6001 | Оборудование для ОКЭ и КРМ | PL1 | 1 | ШТ | Под заказ | сертифицировано | 1029453.09 | 1214754.65 | 1214754.65 |  |  |  | Тариф
M5040 | АУКРМ стд (10+15)+25 квар | UKRM | 6001 | Оборудование для ОКЭ и КРМ | PL1 | 1 | ШТ | На складе | сертифицировано | 179119.73 | 211361.28 | 211361.28 |  |  |  | Тариф
M5040/DISJ | АУКРМ 10+15+25 квар +АВ | UKRM | 6001 | Оборудование для ОКЭ и КРМ | PL1 | 1 | ШТ | Под заказ | сертифицировано | 181824.09 | 214552.43 | 214552.43 |  |  |  | Тариф
M55040 | АУКРМ стд 2х50+6х75 квар | UKRM | 6001 | Оборудование для ОКЭ и КРМ | PL1 | 1 | ШТ | Под заказ | сертифицировано | 902687.56 | 1065171.32 | 1065171.32 |  |  |  | Тариф
M55040/DISJ | АУКРМ 2х50+6х75 квар +АВ | UKRM | 6001 | Оборудование для ОКЭ и КРМ | PL1 | 1 | ШТ | Под заказ | сертифицировано | 1113534.5 | 1313970.71 | 1313970.71 |  |  |  | Тариф
M60040 | АУКРМ стд 8х75 квар | UKRM | 6001 | Оборудование для ОКЭ и КРМ | PL1 | 1 | ШТ | Под заказ | сертифицировано | 933390.33 | 1101400.59 | 1101400.59 |  |  |  | Тариф
M60040/DISJ | АУКРМ 8х75 квар +АВ | UKRM | 6001 | Оборудование для ОКЭ и КРМ | PL1 | 1 | ШТ | Под заказ | сертифицировано | 1149976.25 | 1356971.98 | 1356971.98 |  |  |  | Тариф
M6040 | АУКРМ стд (10+25+25) квар | UKRM | 6001 | Оборудование для ОКЭ и КРМ | PL1 | 1 | ШТ | Под заказ | сертифицировано | 186981.34 | 220637.98 | 220637.98 |  |  |  | Тариф
M6040/DISJ | АУКРМ 3х20 квар +АВ | UKRM | 6001 | Оборудование для ОКЭ и КРМ | PL1 | 1 | ШТ | Под заказ | сертифицировано | 206852.19 | 244085.58 | 244085.58 |  |  |  | Тариф
M67540 | АУКРМ стд 9х75 квар | UKRM | 6001 | Оборудование для ОКЭ и КРМ | PL1 | 1 | ШТ | Под заказ | сертифицировано | 1007627.99 | 1189001.03 | 1189001.03 |  |  |  | Тариф
M67540/DISJ | АУКРМ 9х75 квар +АВ | UKRM | 6001 | Оборудование для ОКЭ и КРМ | PL1 | 1 | ШТ | Под заказ | сертифицировано | 1262512.36 | 1489764.58 | 1489764.58 |  |  |  | Тариф
M75040 | АУКРМ стд 10х75 квар | UKRM | 6001 | Оборудование для ОКЭ и КРМ | PL1 | 1 | ШТ | Под заказ | сертифицировано | 1125517.12 | 1328110.2 | 1328110.2 |  |  |  | Тариф
M7540 | АУКРМ стд (7,5 +15)+ (22,5+30) квар | UKRM | 6001 | Оборудование для ОКЭ и КРМ | PL1 | 1 | ШТ | На складе | сертифицировано | 203083.84 | 239638.93 | 239638.93 |  |  |  | Тариф
M7540/DISJ | АУКРМ 3х25 квар +АВ | UKRM | 6001 | Оборудование для ОКЭ и КРМ | PL1 | 1 | ШТ | Под заказ | сертифицировано | 229052.6 | 270282.07 | 270282.07 |  |  |  | Тариф
M7540-F | Батарея авт 75 квар стд 400В | UKRM | 6001 | Оборудование для ОКЭ и КРМ | PL1 | 1 | ШТ | Под заказ | информация по запросу | 142066.87 | 167638.91 | 167638.91 |  | Дата запуска - 03.02.2014 |  | Тариф
M82540 | АУКРМ стд 11х75 квар | UKRM | 6001 | Оборудование для ОКЭ и КРМ | PL1 | 1 | ШТ | Под заказ | сертифицировано | 1303781.21 | 1538461.83 | 1538461.83 |  |  |  | Тариф
M87.540 | АУКРМ стд (12,5+25)+(25+25) квар | UKRM | 6001 | Оборудование для ОКЭ и КРМ | PL1 | 1 | ШТ | Под заказ | сертифицировано | 214202.49 | 252758.94 | 252758.94 |  |  |  | Тариф
M87.540/DISJ | АУКРМ 12,5+25+50 квар +АВ | UKRM | 6001 | Оборудование для ОКЭ и КРМ | PL1 | 1 | ШТ | Под заказ | сертифицировано | 277497.59 | 327447.16 | 327447.16 |  |  |  | Тариф
M87.540-F | Батарея авт 87,5 квар стд 400В | UKRM | 6001 | Оборудование для ОКЭ и КРМ | PL1 | 1 | ШТ | Под заказ | информация по запросу | 191160.29 | 225569.14 | 225569.14 |  | Дата запуска - 03.02.2014 |  | Тариф
M90040 | АУКРМ стд 12х75 квар | UKRM | 6001 | Оборудование для ОКЭ и КРМ | PL1 | 1 | ШТ | Под заказ | сертифицировано | 1392912.7 | 1643636.99 | 1643636.99 |  |  |  | Тариф
MH10040 | АУКРМ типа H (12,5+25)+(25+37,5) квар | UKRM | 6001 | Оборудование для ОКЭ и КРМ | PL1 | 1 | ШТ | Под заказ | сертифицировано | 261679.45 | 308781.75 | 308781.75 |  |  |  | Тариф
MH10040/DISJ | АУКРМ 2х25+50 квар +АВ | UKRM | 6001 | Оборудование для ОКЭ и КРМ | PL1 | 1 | ШТ | Под заказ | сертифицировано | 284087.1 | 335222.78 | 335222.78 |  |  |  | Тариф
MH10040-F | Батарея авт 100 квар 400В | UKRM | 6001 | Оборудование для ОКЭ и КРМ | PL1 | 1 | ШТ | Под заказ | информация по запросу | 215506.06 | 254297.15 | 254297.15 |  | Дата запуска - 03.02.2014 |  | Тариф
MH1040 | АУКРМ типа H (2,5+2,5)+5 квар | UKRM | 6001 | Оборудование для ОКЭ и КРМ | PL1 | 1 | ШТ | Под заказ | сертифицировано | 130386.93 | 153856.58 | 153856.58 |  |  |  | Тариф
MH1040/DISJ | АУКРМ 2х5 квар +АВ | UKRM | 6001 | Оборудование для ОКЭ и КРМ | PL1 | 1 | ШТ | Под заказ | сертифицировано | 147171.23 | 173662.05 | 173662.05 |  |  |  | Тариф
MH12540 | АУКРМ типа H (25+50)+50 квар | UKRM | 6001 | Оборудование для ОКЭ и КРМ | PL1 | 1 | ШТ | Под заказ | сертифицировано | 288191.1 | 340065.5 | 340065.5 |  |  |  | Тариф
MH12540/DISJ | АУКРМ 25+2х50 квар +АВ | UKRM | 6001 | Оборудование для ОКЭ и КРМ | PL1 | 1 | ШТ | Под заказ | сертифицировано | 305554.7 | 360554.55 | 360554.55 |  |  |  | Тариф
MH15040 | АУКРМ типа H (25+50)+75 квар | UKRM | 6001 | Оборудование для ОКЭ и КРМ | PL1 | 1 | ШТ | Под заказ | сертифицировано | 340710.15 | 402037.98 | 402037.98 |  |  |  | Тариф
MH15040/DISJ | АУКРМ (25+50)+75 квар +АВ | UKRM | 6001 | Оборудование для ОКЭ и КРМ | PL1 | 1 | ШТ | Под заказ | сертифицировано | 396503.06 | 467873.61 | 467873.61 |  |  |  | Тариф
MH1540 | АУКРМ типа H (2,5+5)+7,5 квар | UKRM | 6001 | Оборудование для ОКЭ и КРМ | PL1 | 1 | ШТ | Под заказ | сертифицировано | 138912.96 | 163917.29 | 163917.29 |  |  |  | Тариф
MH1540/DISJ | АУКРМ 5+10 квар +АВ | UKRM | 6001 | Оборудование для ОКЭ и КРМ | PL1 | 1 | ШТ | Под заказ | сертифицировано | 148585.73 | 175331.16 | 175331.16 |  |  |  | Тариф
MH17540 | АУКРМ тип H 25+(25+50)+75 квар | UKRM | 6001 | Оборудование для ОКЭ и КРМ | PL1 | 1 | ШТ | Под заказ | сертифицировано | 380539.58 | 449036.7 | 449036.7 |  |  |  | Тариф
MH17540/DISJ | АУКРМ 25+(25+50)+75 квар +АВ | UKRM | 6001 | Оборудование для ОКЭ и КРМ | PL1 | 1 | ШТ | Под заказ | сертифицировано | 465169.45 | 548899.95 | 548899.95 |  |  |  | Тариф
MH20040 | АУКРМ типа H 50+2х75 квар | UKRM | 6001 | Оборудование для ОКЭ и КРМ | PL1 | 1 | ШТ | Под заказ | сертифицировано | 411453.58 | 485515.22 | 485515.22 |  |  |  | Тариф
MH20040/DISJ | АУКРМ 50+2х75 квар +АВ | UKRM | 6001 | Оборудование для ОКЭ и КРМ | PL1 | 1 | ШТ | Под заказ | сертифицировано | 473412.98 | 558627.32 | 558627.32 |  |  |  | Тариф
MH2040 | АУКРМ типа H (2,5+5)+12,5 квар | UKRM | 6001 | Оборудование для ОКЭ и КРМ | PL1 | 1 | ШТ | Под заказ | сертифицировано | 137332.74 | 162052.63 | 162052.63 |  |  |  | Тариф
MH2040/DISJ | АУКРМ 2х10 квар +АВ | UKRM | 6001 | Оборудование для ОКЭ и КРМ | PL1 | 1 | ШТ | Под заказ | сертифицировано | 148661.73 | 175420.84 | 175420.84 |  |  |  | Тариф
MH22540 | АУКРМ типа H (25+50)+2х75 квар | UKRM | 6001 | Оборудование для ОКЭ и КРМ | PL1 | 1 | ШТ | Под заказ | сертифицировано | 441749.38 | 521264.27 | 521264.27 |  |  |  | Тариф
MH22540/DISJ | АУКРМ (25+50)+2х75 квар +АВ | UKRM | 6001 | Оборудование для ОКЭ и КРМ | PL1 | 1 | ШТ | Под заказ | сертифицировано | 504213.39 | 594971.8 | 594971.8 |  |  |  | Тариф
MH25040 | АУКРМ типа H (5+10)+10 квар | UKRM | 6001 | Оборудование для ОКЭ и КРМ | PL1 | 1 | ШТ | Под заказ | сертифицировано | 453297.72 | 534891.31 | 534891.31 |  |  |  | Тариф
MH25040/DISJ | АУКРМ 2х50+2х75 квар +АВ | UKRM | 6001 | Оборудование для ОКЭ и КРМ | PL1 | 1 | ШТ | Под заказ | сертифицировано | 542959.22 | 640691.88 | 640691.88 |  |  |  | Тариф
MH2540 | АУКРМ типа H (5+10)+10 квар | UKRM | 6001 | Оборудование для ОКЭ и КРМ | PL1 | 1 | ШТ | Под заказ | сертифицировано | 143960.87 | 169873.83 | 169873.83 |  |  |  | Тариф
MH2540/DISJ | АУКРМ 10+15 квар +АВ | UKRM | 6001 | Оборудование для ОКЭ и КРМ | PL1 | 1 | ШТ | Под заказ | сертифицировано | 149789.11 | 176751.15 | 176751.15 |  |  |  | Тариф
MH27540 | АУКРМ типH (25+50)+50+2х75квар | UKRM | 6001 | Оборудование для ОКЭ и КРМ | PL1 | 1 | ШТ | Под заказ | сертифицировано | 541147.56 | 638554.12 | 638554.12 |  |  |  | Тариф
MH27540/DISJ | АУКРМ (25+50)+50+2х75 квар +АВ | UKRM | 6001 | Оборудование для ОКЭ и КРМ | PL1 | 1 | ШТ | Под заказ | сертифицировано | 591217.92 | 697637.15 | 697637.15 |  |  |  | Тариф
MH30040 | АУКРМ типа H (25+50)+3х75 квар | UKRM | 6001 | Оборудование для ОКЭ и КРМ | PL1 | 1 | ШТ | Под заказ | сертифицировано | 588319.64 | 694217.18 | 694217.18 |  |  |  | Тариф
MH30040/DISJ | АУКРМ (25+50)+3х75 квар +АВ | UKRM | 6001 | Оборудование для ОКЭ и КРМ | PL1 | 1 | ШТ | Под заказ | сертифицировано | 665402 | 785174.36 | 785174.36 |  |  |  | Тариф
MH3040 | АУКРМ типа H (5+10)+15 квар | UKRM | 6001 | Оборудование для ОКЭ и КРМ | PL1 | 1 | ШТ | Под заказ | сертифицировано | 170755.17 | 201491.1 | 201491.1 |  |  |  | Тариф
MH3040/DISJ | АУКРМ 10+20 квар +АВ | UKRM | 6001 | Оборудование для ОКЭ и КРМ | PL1 | 1 | ШТ | Под заказ | сертифицировано | 177220.73 | 209120.46 | 209120.46 |  |  |  | Тариф
MH35040 | АУКРМ типа H 50+4х75 квар | UKRM | 6001 | Оборудование для ОКЭ и КРМ | PL1 | 1 | ШТ | Под заказ | сертифицировано | 647351.8 | 763875.12 | 763875.12 |  |  |  | Тариф
MH35040/DISJ | АУКРМ 50+4х75 квар +АВ | UKRM | 6001 | Оборудование для ОКЭ и КРМ | PL1 | 1 | ШТ | Под заказ | сертифицировано | 797208.58 | 940706.12 | 940706.12 |  |  |  | Тариф
MH3540 | АУКРМ типа H (5+10)+20 квар | UKRM | 6001 | Оборудование для ОКЭ и КРМ | PL1 | 1 | ШТ | Под заказ | сертифицировано | 152644.06 | 180119.99 | 180119.99 |  |  |  | Тариф
MH3540/DISJ | АУКРМ 5+10+20 квар +АВ | UKRM | 6001 | Оборудование для ОКЭ и КРМ | PL1 | 1 | ШТ | Под заказ | сертифицировано | 181354.65 | 213998.49 | 213998.49 |  |  |  | Тариф
MH40040 | АУКРМ типа H 2х50+4х75 квар | UKRM | 6001 | Оборудование для ОКЭ и КРМ | PL1 | 1 | ШТ | Под заказ | сертифицировано | 712406.42 | 840639.58 | 840639.58 |  |  |  | Тариф
MH40040/DISJ | АУКРМ 2х50+4х75 квар +АВ | UKRM | 6001 | Оборудование для ОКЭ и КРМ | PL1 | 1 | ШТ | Под заказ | сертифицировано | 894603.13 | 1055631.69 | 1055631.69 |  |  |  | Тариф
MH4040 | АУКРМ типа H (5+10)+25 квар | UKRM | 6001 | Оборудование для ОКЭ и КРМ | PL1 | 1 | ШТ | Под заказ | сертифицировано | 182918.37 | 215843.68 | 215843.68 |  |  |  | Тариф
MH4040/DISJ | АУКРМ 2х10+20 квар +АВ | UKRM | 6001 | Оборудование для ОКЭ и КРМ | PL1 | 1 | ШТ | Под заказ | сертифицировано | 196619.56 | 232011.08 | 232011.08 |  |  |  | Тариф
MH45040 | АУКРМ типа H 6х75 квар | UKRM | 6001 | Оборудование для ОКЭ и КРМ | PL1 | 1 | ШТ | Под заказ | сертифицировано | 802438.48 | 946877.41 | 946877.41 |  |  |  | Тариф
MH45040/DISJ | АУКРМ 6х75 квар +АВ | UKRM | 6001 | Оборудование для ОКЭ и КРМ | PL1 | 1 | ШТ | Под заказ | сертифицировано | 949438.55 | 1120337.49 | 1120337.49 |  |  |  | Тариф
MH50040 | АУКРМ типа H 50+6х75 квар | UKRM | 6001 | Оборудование для ОКЭ и КРМ | PL1 | 1 | ШТ | Под заказ | сертифицировано | 950534.69 | 1121630.93 | 1121630.93 |  |  |  | Тариф
MH50040/DISJ | АУКРМ 50+6х75 квар +АВ | UKRM | 6001 | Оборудование для ОКЭ и КРМ | PL1 | 1 | ШТ | Под заказ | сертифицировано | 1010211.29 | 1192049.32 | 1192049.32 |  |  |  | Тариф
MH5040 | АУКРМ типа H (10+15)+25 квар | UKRM | 6001 | Оборудование для ОКЭ и КРМ | PL1 | 1 | ШТ | Под заказ | сертифицировано | 182918.37 | 215843.68 | 215843.68 |  |  |  | Тариф
MH5040/DISJ | АУКРМ 10+15+25 квар +АВ | UKRM | 6001 | Оборудование для ОКЭ и КРМ | PL1 | 1 | ШТ | Под заказ | сертифицировано | 197634.94 | 233209.23 | 233209.23 |  |  |  | Тариф
MH55040 | АУКРМ типа Hд 2х50+6х75 квар | UKRM | 6001 | Оборудование для ОКЭ и КРМ | PL1 | 1 | ШТ | Под заказ | сертифицировано | 992780.68 | 1171481.2 | 1171481.2 |  |  |  | Тариф
MH55040/DISJ | АУКРМ 2х50+6х75 квар +АВ | UKRM | 6001 | Оборудование для ОКЭ и КРМ | PL1 | 1 | ШТ | Под заказ | сертифицировано | 1092721.12 | 1289410.92 | 1289410.92 |  |  |  | Тариф
MH60040 | АУКРМ типа H 8х75 квар | UKRM | 6001 | Оборудование для ОКЭ и КРМ | PL1 | 1 | ШТ | Под заказ | сертифицировано | 1103927.5 | 1302634.45 | 1302634.45 |  |  |  | Тариф
MH60040/DISJ | АУКРМ 8х75 квар +АВ | UKRM | 6001 | Оборудование для ОКЭ и КРМ | PL1 | 1 | ШТ | Под заказ | сертифицировано | 1126053.28 | 1328742.87 | 1328742.87 |  |  |  | Тариф
MH6040 | АУКРМ типа H (10+25+25) квар | UKRM | 6001 | Оборудование для ОКЭ и КРМ | PL1 | 1 | ШТ | Под заказ | сертифицировано | 202014.35 | 238376.93 | 238376.93 |  |  |  | Тариф
MH6040/DISJ | АУКРМ 3х20 квар +АВ | UKRM | 6001 | Оборудование для ОКЭ и КРМ | PL1 | 1 | ШТ | Под заказ | сертифицировано | 206852.26 | 244085.67 | 244085.67 |  |  |  | Тариф
MH67540 | АУКРМ типа H 9х75 квар | UKRM | 6001 | Оборудование для ОКЭ и КРМ | PL1 | 1 | ШТ | Под заказ | сертифицировано | 1246727.12 | 1471138 | 1471138 |  |  |  | Тариф
MH67540/DISJ | АУКРМ 9х75 квар +АВ | UKRM | 6001 | Оборудование для ОКЭ и КРМ | PL1 | 1 | ШТ | Под заказ | сертифицировано | 1202339.65 | 1418760.79 | 1418760.79 |  |  |  | Тариф
MH75040 | АУКРМ типа H 10х75 квар | UKRM | 6001 | Оборудование для ОКЭ и КРМ | PL1 | 1 | ШТ | Под заказ | сертифицировано | 1269070.72 | 1497503.45 | 1497503.45 |  |  |  | Тариф
MH7540 | АУКРМ типа H (7,5+15)+(22,5+30) квар | UKRM | 6001 | Оборудование для ОКЭ и КРМ | PL1 | 1 | ШТ | Под заказ | сертифицировано | 232242.43 | 274046.07 | 274046.07 |  |  |  | Тариф
MH7540/DISJ | АУКРМ 3х25 квар +АВ | UKRM | 6001 | Оборудование для ОКЭ и КРМ | PL1 | 1 | ШТ | Под заказ | сертифицировано | 229052.67 | 270282.15 | 270282.15 |  |  |  | Тариф
MH7540-F | Батарея авт 75 квар 400В | UKRM | 6001 | Оборудование для ОКЭ и КРМ | PL1 | 1 | ШТ | Под заказ | информация по запросу | 127165.63 | 150055.44 | 150055.44 |  | Дата запуска - 03.02.2014 |  | Тариф
MH82540 | АУКРМ типа H 11х75 квар | UKRM | 6001 | Оборудование для ОКЭ и КРМ | PL1 | 1 | ШТ | Под заказ | сертифицировано | 1429253.12 | 1686518.68 | 1686518.68 |  |  |  | Тариф
MH87.540 | АУКРМ типа H (12,5+25)+(25+25) квар | UKRM | 6001 | Оборудование для ОКЭ и КРМ | PL1 | 1 | ШТ | Под заказ | сертифицировано | 243356.15 | 287160.26 | 287160.26 |  |  |  | Тариф
MH87.540/DISJ | АУКРМ 12,5+25+50 квар +АВ | UKRM | 6001 | Оборудование для ОКЭ и КРМ | PL1 | 1 | ШТ | Под заказ | сертифицировано | 258193.49 | 304668.32 | 304668.32 |  |  |  | Тариф
MH87.540-F | Батарея авт 87,5квар 400В | UKRM | 6001 | Оборудование для ОКЭ и КРМ | PL1 | 1 | ШТ | Под заказ | информация по запросу | 213560.41 | 252001.28 | 252001.28 |  | Дата запуска - 03.02.2014 |  | Тариф
MH90040 | АУКРМ типа H 12х75 квар | UKRM | 6001 | Оборудование для ОКЭ и КРМ | PL1 | 1 | ШТ | Под заказ | сертифицировано | 1542918.45 | 1820643.77 | 1820643.77 |  |  |  | Тариф
MS.R12040.189 | АУКРМ тип SAH 3х40 квар | UKRM | 6001 | Оборудование для ОКЭ и КРМ | PL1 | 1 | ШТ | Под заказ | сертифицировано | 643415.86 | 759230.71 | 759230.71 |  |  |  | Тариф
MS.R16040.189 | АУКРМ тип SAH 2х40+80 квар | UKRM | 6001 | Оборудование для ОКЭ и КРМ | PL1 | 1 | ШТ | Под заказ | сертифицировано | 794165.03 | 937114.74 | 937114.74 |  |  |  | Тариф
MS.R20040.189 | АУКРМ тип SAH 40+2х80 квар | UKRM | 6001 | Оборудование для ОКЭ и КРМ | PL1 | 1 | ШТ | Под заказ | сертифицировано | 875530.08 | 1033125.49 | 1033125.49 |  |  |  | Тариф
MS.R24040.189 | АУКРМ тип SAH 2х40+2х80 квар | UKRM | 6001 | Оборудование для ОКЭ и КРМ | PL1 | 1 | ШТ | Под заказ | сертифицировано | 1008966.13 | 1190580.03 | 1190580.03 |  |  |  | Тариф
MS.R28040.189 | АУКРМ тип SAH 40+3х80 квар | UKRM | 6001 | Оборудование для ОКЭ и КРМ | PL1 | 1 | ШТ | Под заказ | сертифицировано | 989941.46 | 1168130.92 | 1168130.92 |  |  |  | Тариф
MS.R32040.189 | АУКРМ тип SAH 4х80 квар | UKRM | 6001 | Оборудование для ОКЭ и КРМ | PL1 | 1 | ШТ | Под заказ | сертифицировано | 1102476.69 | 1300922.49 | 1300922.49 |  |  |  | Тариф
MS.R36040.189 | АУКРМ тип SAH 40+4х80 квар | UKRM | 6001 | Оборудование для ОКЭ и КРМ | PL1 | 1 | ШТ | Под заказ | сертифицировано | 1225610.46 | 1446220.34 | 1446220.34 |  |  |  | Тариф
MS.R40040.189 | АУКРМ тип SAH 5х80 квар | UKRM | 6001 | Оборудование для ОКЭ и КРМ | PL1 | 1 | ШТ | Под заказ | сертифицировано | 1345386.91 | 1587556.55 | 1587556.55 |  |  |  | Тариф
MS.R44040.189 | АУКРМ тип SAH 40+5х80 квар | UKRM | 6001 | Оборудование для ОКЭ и КРМ | PL1 | 1 | ШТ | Под заказ | сертифицировано | 1686975.31 | 1990630.87 | 1990630.87 |  |  |  | Тариф
MS.R48040.189 | АУКРМ тип SAH 6х80 квар | UKRM | 6001 | Оборудование для ОКЭ и КРМ | PL1 | 1 | ШТ | Под заказ | сертифицировано | 1734520.55 | 2046734.25 | 2046734.25 |  |  |  | Тариф
MS.R52040.189 | АУКРМ тип SAH 40+6х80 квар | UKRM | 6001 | Оборудование для ОКЭ и КРМ | PL1 | 1 | ШТ | Под заказ | сертифицировано | 1795116.44 | 2118237.4 | 2118237.4 |  |  |  | Тариф
MS.R56040.189 | АУКРМ тип SAH 7х80 квар | UKRM | 6001 | Оборудование для ОКЭ и КРМ | PL1 | 1 | ШТ | Под заказ | сертифицировано | 1885269.7 | 2224618.25 | 2224618.25 |  |  |  | Тариф
MS.R60040.189 | АУКРМ тип SAH 40+7х80 квар | UKRM | 6001 | Оборудование для ОКЭ и КРМ | PL1 | 1 | ШТ | Под заказ | сертифицировано | 1950613.78 | 2301724.26 | 2301724.26 |  |  |  | Тариф
MS.R64040.189 | АУКРМ тип SAH 8х80 квар | UKRM | 6001 | Оборудование для ОКЭ и КРМ | PL1 | 1 | ШТ | Под заказ | сертифицировано | 2044954.09 | 2413045.83 | 2413045.83 |  |  |  | Тариф
MS.R72040.189 | АУКРМ тип SAH 9х80 квар | UKRM | 6001 | Оборудование для ОКЭ и КРМ | PL1 | 1 | ШТ | Под заказ | сертифицировано | 2215023.24 | 2613727.42 | 2613727.42 |  |  |  | Тариф
MS.R80040.189 | АУКРМ тип SAH 10х80 квар | UKRM | 6001 | Оборудование для ОКЭ и КРМ | PL1 | 1 | ШТ | Под заказ | сертифицировано | 2464710.34 | 2908358.2 | 2908358.2 |  |  |  | Тариф
MS.RS14440.189 | АУКРМ тип SAH 2х72 квар | UKRM | 6001 | Оборудование для ОКЭ и КРМ | PL1 | 1 | ШТ | Под заказ | сертифицировано | 789509.43 | 931621.13 | 931621.13 |  |  |  | Тариф
MS.RS21640.189 | АУКРМ тип SAH 3х72 квар | UKRM | 6001 | Оборудование для ОКЭ и КРМ | PL1 | 1 | ШТ | Под заказ | сертифицировано | 1043387.41 | 1231197.14 | 1231197.14 |  |  |  | Тариф
MS.RS28840.189 | АУКРМ тип SAH 4х72 квар | UKRM | 6001 | Оборудование для ОКЭ и КРМ | PL1 | 1 | ШТ | Под заказ | сертифицировано | 1260199.18 | 1487035.03 | 1487035.03 |  |  |  | Тариф
MS.RS36040.189 | АУКРМ тип SAH 5х72 квар | UKRM | 6001 | Оборудование для ОКЭ и КРМ | PL1 | 1 | ШТ | Под заказ | сертифицировано | 1722357.1 | 2032381.38 | 2032381.38 |  |  |  | Тариф
MS.RS43240.189 | АУКРМ тип SAH 6х72 квар | UKRM | 6001 | Оборудование для ОКЭ и КРМ | PL1 | 1 | ШТ | Под заказ | сертифицировано | 2010802.89 | 2372747.41 | 2372747.41 |  |  |  | Тариф
MS.RS50440.189 | АУКРМ тип SAH 7х72 квар | UKRM | 6001 | Оборудование для ОКЭ и КРМ | PL1 | 1 | ШТ | Под заказ | сертифицировано | 2192274.48 | 2586883.89 | 2586883.89 |  |  |  | Тариф
MS.RS57640.189 | АУКРМ тип SAH 8х72 квар | UKRM | 6001 | Оборудование для ОКЭ и КРМ | PL1 | 1 | ШТ | Под заказ | сертифицировано | 2467739.18 | 2911932.23 | 2911932.23 |  |  |  | Тариф
MS.RS64840.189 | АУКРМ тип SAH 9х72 квар | UKRM | 6001 | Оборудование для ОКЭ и КРМ | PL1 | 1 | ШТ | Под заказ | сертифицировано | 2923464.61 | 3449688.24 | 3449688.24 |  |  |  | Тариф
MS.RS72040.189 | АУКРМ тип SAH 10х72 квар | UKRM | 6001 | Оборудование для ОКЭ и КРМ | PL1 | 1 | ШТ | Под заказ | сертифицировано | 3164571.29 | 3734194.12 | 3734194.12 |  |  |  | Тариф
MS.RS79240.189 | АУКРМ тип SAH 11х72 квар | UKRM | 6001 | Оборудование для ОКЭ и КРМ | PL1 | 1 | ШТ | Под заказ | сертифицировано | 3405683.17 | 4018706.14 | 4018706.14 |  |  |  | Тариф
MS.RS86440.189 | АУКРМ тип SAH 12х72 квар | UKRM | 6001 | Оборудование для ОКЭ и КРМ | PL1 | 1 | ШТ | Под заказ | сертифицировано | 3646789.85 | 4303212.02 | 4303212.02 |  |  |  | Тариф
MS10040.189 | АУКРМ SAH 2х25+50 квар | UKRM | 6001 | Оборудование для ОКЭ и КРМ | PL1 | 1 | ШТ | Под заказ | сертифицировано | 560079.26 | 660893.53 | 660893.53 |  |  |  | Тариф
MS12540.189 | АУКРМ SAH 25+2х50 квар | UKRM | 6001 | Оборудование для ОКЭ и КРМ | PL1 | 1 | ШТ | Под заказ | сертифицировано | 620761.04 | 732498.03 | 732498.03 |  |  |  | Тариф
MS12540.189/DISJ | АУКР SAH 125квар 400В+АB | UKRM | 6001 | Оборудование для ОКЭ и КРМ | PL1 | 1 | ШТ | Под заказ | информация по запросу | 871997.01 | 1028956.47 | 1028956.47 |  | Дата запуска - 03.02.2014 |  | Тариф
MS15040.189 | АУКРМ SAH 3х50 квар | UKRM | 6001 | Оборудование для ОКЭ и КРМ | PL1 | 1 | ШТ | Под заказ | сертифицировано | 872089.73 | 1029065.88 | 1029065.88 |  |  |  | Тариф
MS20040.189 | АУКРМ SAH 50+2х75 квар | UKRM | 6001 | Оборудование для ОКЭ и КРМ | PL1 | 1 | ШТ | Под заказ | сертифицировано | 896118.4 | 1057419.71 | 1057419.71 |  |  |  | Тариф
MS20040.189/DISJ | АУКР SAH 200квар 400В+АB | UKRM | 6001 | Оборудование для ОКЭ и КРМ | PL1 | 1 | ШТ | Под заказ | информация по запросу | 1001945.13 | 1182295.25 | 1182295.25 |  | Дата запуска - 03.02.2014 |  | Тариф
MS22540.189 | АУКРМ SAH 3х75 квар | UKRM | 6001 | Оборудование для ОКЭ и КРМ | PL1 | 1 | ШТ | Под заказ | сертифицировано | 918686.87 | 1084050.51 | 1084050.51 |  |  |  | Тариф
MS25040.189 | АУКРМ SAH 2х50+2х75 квар | UKRM | 6001 | Оборудование для ОКЭ и КРМ | PL1 | 1 | ШТ | Под заказ | сертифицировано | 1063923.91 | 1255430.21 | 1255430.21 |  |  |  | Тариф
MS27540.189 | АУКРМ SAH 50+3х75 квар | UKRM | 6001 | Оборудование для ОКЭ и КРМ | PL1 | 1 | ШТ | Под заказ | сертифицировано | 931664.19 | 1099363.74 | 1099363.74 |  |  |  | Тариф
MS30040.189 | АУКРМ SAH 4х75 квар | UKRM | 6001 | Оборудование для ОКЭ и КРМ | PL1 | 1 | ШТ | Под заказ | сертифицировано | 1010641.96 | 1192557.51 | 1192557.51 |  |  |  | Тариф
MS35040.189 | АУКРМ SAH 50+4х75 квар | UKRM | 6001 | Оборудование для ОКЭ и КРМ | PL1 | 1 | ШТ | Под заказ | сертифицировано | 1185008.53 | 1398310.07 | 1398310.07 |  |  |  | Тариф
MS37540.189 | АУКРМ SAH 5х75 квар | UKRM | 6001 | Оборудование для ОКЭ и КРМ | PL1 | 1 | ШТ | Под заказ | сертифицировано | 1223426.06 | 1443642.75 | 1443642.75 |  |  |  | Тариф
MS45040.189 | АУКРМ SAH 6х75 квар | UKRM | 6001 | Оборудование для ОКЭ и КРМ | PL1 | 1 | ШТ | Под заказ | сертифицировано | 1591944.04 | 1878493.97 | 1878493.97 |  |  |  | Тариф
MS52540.189 | АУКРМ SAH 7х75 квар | UKRM | 6001 | Оборудование для ОКЭ и КРМ | PL1 | 1 | ШТ | Под заказ | сертифицировано | 1671541.25 | 1972418.68 | 1972418.68 |  |  |  | Тариф
MS52540.189/DJ | АУКРМ SAH 7х75 квар + АВ | UKRM | 6001 | Оборудование для ОКЭ и КРМ | PL1 | 1 | ШТ | Под заказ | сертифицировано | 2244591.38 | 2648617.83 | 2648617.83 |  | Дата запуска - 04.02.2014 |  | Тариф
MS60040.189 | АУКРМ SAH 8х75 квар | UKRM | 6001 | Оборудование для ОКЭ и КРМ | PL1 | 1 | ШТ | Под заказ | сертифицировано | 1789161.93 | 2111211.08 | 2111211.08 |  |  |  | Тариф
MS60040.189/DISJ | АУКР SAH 600квар 400В+АB | UKRM | 6001 | Оборудование для ОКЭ и КРМ | PL1 | 1 | ШТ | Под заказ | информация по запросу | 2463788.42 | 2907270.34 | 2907270.34 |  | Дата запуска - 03.02.2014 |  | Тариф
MS67540.189 | АУКРМ SAH 9х75 квар | UKRM | 6001 | Оборудование для ОКЭ и КРМ | PL1 | 1 | ШТ | Под заказ | сертифицировано | 1884420.41 | 2223616.08 | 2223616.08 |  |  |  | Тариф
MS75040.189 | АУКРМ SAH 10х75 квар | UKRM | 6001 | Оборудование для ОКЭ и КРМ | PL1 | 1 | ШТ | Под заказ | сертифицировано | 2068616.38 | 2440967.33 | 2440967.33 |  |  |  | Тариф
MS7540.189 | АУКРМ SAH 25+50 квар | UKRM | 6001 | Оборудование для ОКЭ и КРМ | PL1 | 1 | ШТ | Под заказ | сертифицировано | 361272.44 | 426301.48 | 426301.48 |  |  |  | Тариф
P12.512.540 | Комплект стд 12,5+12,5 квар | UKRM | 6001 | Оборудование для ОКЭ и КРМ | PL1 | 1 | ШТ | Под заказ | сертифицировано | 58729.35 | 69300.63 | 69300.63 |  |  |  | Тариф
P12.540 | Комплект стд 12,5 квар | UKRM | 6001 | Оборудование для ОКЭ и КРМ | PL1 | 1 | ШТ | Под заказ | сертифицировано | 39243.76 | 46307.64 | 46307.64 |  |  |  | Тариф
P252540 | Комплект стд 25+25 квар | UKRM | 6001 | Оборудование для ОКЭ и КРМ | PL1 | 1 | ШТ | Под заказ | сертифицировано | 66723.25 | 78733.44 | 78733.44 |  |  |  | Тариф
P2540 | Комплект стд 25 квар | UKRM | 6001 | Оборудование для ОКЭ и КРМ | PL1 | 1 | ШТ | На складе | сертифицировано | 42824.96 | 50533.45 | 50533.45 |  |  |  | Тариф
P255040 | Комплект стд 25+50 квар | UKRM | 6001 | Оборудование для ОКЭ и КРМ | PL1 | 1 | ШТ | Под заказ | сертифицировано | 69637.09 | 82171.77 | 82171.77 |  |  |  | Тариф
P5040 | Комплект стд 50 квар | UKRM | 6001 | Оборудование для ОКЭ и КРМ | PL1 | 1 | ШТ | Под заказ | сертифицировано | 51177.47 | 60389.41 | 60389.41 |  |  |  | Тариф
P7540 | Комплект стд 75 квар | UKRM | 6001 | Оборудование для ОКЭ и КРМ | PL1 | 1 | ШТ | На складе | сертифицировано | 65847.03 | 77699.5 | 77699.5 |  |  |  | Тариф
PH12.512.540 | Комплект типа H 12,5+12,5 квар | UKRM | 6001 | Оборудование для ОКЭ и КРМ | PL1 | 1 | ШТ | Под заказ | сертифицировано | 62658.9 | 73937.5 | 73937.5 |  |  |  | Тариф
PH12.540 | Комплект типа H 12,5 квар | UKRM | 6001 | Оборудование для ОКЭ и КРМ | PL1 | 1 | ШТ | Под заказ | сертифицировано | 41998.4 | 49558.11 | 49558.11 |  |  |  | Тариф
PH252540 | Комплект типа H 25+25 квар | UKRM | 6001 | Оборудование для ОКЭ и КРМ | PL1 | 1 | ШТ | Под заказ | сертифицировано | 66011.43 | 77893.49 | 77893.49 |  |  |  | Тариф
PH2540 | Комплект типа H 25 квар | UKRM | 6001 | Оборудование для ОКЭ и КРМ | PL1 | 1 | ШТ | Под заказ | сертифицировано | 43666.14 | 51526.05 | 51526.05 |  |  |  | Тариф
PH255040 | Комплект типа H 25+50 квар | UKRM | 6001 | Оборудование для ОКЭ и КРМ | PL1 | 1 | ШТ | На складе | сертифицировано | 77766.71 | 91764.72 | 91764.72 |  |  |  | Тариф
PH5040 | Комплект типа H 50 квар | UKRM | 6001 | Оборудование для ОКЭ и КРМ | PL1 | 1 | ШТ | На складе | сертифицировано | 53632.21 | 63286.01 | 63286.01 |  |  |  | Тариф
PH7540 | Комплект типа H 75квар | UKRM | 6001 | Оборудование для ОКЭ и КРМ | PL1 | 1 | ШТ | На складе | сертифицировано | 72032.49 | 84998.34 | 84998.34 |  |  |  | Тариф
R5.2540.189 | Комплект типа SAH 25 квар | UKRM | 6001 | Оборудование для ОКЭ и КРМ | PL1 | 1 | ШТ | Под заказ | сертифицировано | 102963.8 | 121497.28 | 121497.28 |  |  |  | Тариф
R5.5040.189 | Комплект типа SAH 50 квар | UKRM | 6001 | Оборудование для ОКЭ и КРМ | PL1 | 1 | ШТ | Под заказ | сертифицировано | 123624.3 | 145876.67 | 145876.67 |  |  |  | Тариф
R5.R4040.189 | Комплект типа SAH 40 квар | UKRM | 6001 | Оборудование для ОКЭ и КРМ | PL1 | 1 | ШТ | Под заказ | сертифицировано | 142591.32 | 168257.76 | 168257.76 |  |  |  | Тариф
R7.5040.189 | Комплект типа SAH 50 квар | UKRM | 6001 | Оборудование для ОКЭ и КРМ | PL1 | 1 | ШТ | Под заказ | сертифицировано | 123963 | 146276.34 | 146276.34 |  |  |  | Тариф
R7.7540.189 | Комплект типа SAH 75 квар | UKRM | 6001 | Оборудование для ОКЭ и КРМ | PL1 | 1 | ШТ | Под заказ | сертифицировано | 169687.06 | 200230.73 | 200230.73 |  |  |  | Тариф
R7.R4040.189 | Комплект типа SAH 40 квар | UKRM | 6001 | Оборудование для ОКЭ и КРМ | PL1 | 1 | ШТ | Под заказ | сертифицировано | 142930.01 | 168657.41 | 168657.41 |  |  |  | Тариф
R7.R8040.189 | Комплект типа SAH 80 квар | UKRM | 6001 | Оборудование для ОКЭ и КРМ | PL1 | 1 | ШТ | Под заказ | сертифицировано | 204911.52 | 241795.59 | 241795.59 |  |  |  | Тариф
R9.RS7240.189 | Комплект типа SAH 72 квар | UKRM | 6001 | Оборудование для ОКЭ и КРМ | PL1 | 1 | ШТ | Под заказ | сертифицировано | 324935.4 | 383423.77 | 383423.77 |  |  |  | Тариф
RBAE006 | Модем для ПК | UKRM | 6003 | Анализаторы качества сети | PL1 | 3 | ШТ | Под заказ | информация по запросу | 73291.15 | 86483.56 | 86483.56 |  |  |  | Тариф
RBAE017 | Соединитель гибкий | UKRM | 6003 | Анализаторы качества сети | PL1 | 3 | ШТ | Под заказ | информация по запросу | 127641.95 | 150617.5 | 150617.5 |  |  |  | Тариф
RBAG012 | Соединитель 10A/100A/1000A | UKRM | 6003 | Анализаторы качества сети | PL1 | 3 | ШТ | Под заказ | информация по запросу | 128125.86 | 151188.51 | 151188.51 |  | Дата запуска - 02.04.2015 |  | Тариф
RBAG014 | Клещи токовые 400-600-1200A/5A | UKRM | 6003 | Анализаторы качества сети | PL1 | 1 | ШТ | Под заказ | информация по запросу | 69797.72 | 82361.31 | 82361.31 |  |  |  | Тариф
RBAG025 | Соединитель 10A каб. 2м. | UKRM | 6003 | Анализаторы качества сети | PL1 | 3 | ШТ | Под заказ | информация по запросу | 63584.64 | 75029.88 | 75029.88 |  | Дата запуска - 02.04.2015 |  | Тариф
RDAC001 | Анализатор качества электрической энергии | UKRM | 6003 | Анализаторы качества сети | PL1 | 1 | ШТ | Под заказ | информация по запросу | 613031.89 | 723377.63 | 723377.63 |  |  |  | Тариф
RFAA01 | Анализатор сети Alptec 2444R | UKRM | 6003 | Анализаторы качества сети | PL1 | 1 | ШТ | Под заказ | сертифицировано | 652091.44 | 769467.9 | 769467.9 |  | Дата запуска - 02.04.2015 |  | Тариф
RFAB01 | Анализатор сети Alptec 2444Duo | UKRM | 6003 | Анализаторы качества сети | PL1 | 1 | ШТ | Под заказ | сертифицировано | 793491.08 | 936319.47 | 936319.47 |  | Дата запуска - 02.04.2015 |  | Тариф
RFAC01 | Анализатор сети Alptec 2444d | UKRM | 6003 | Анализаторы качества сети | PL1 | 1 | ШТ | Под заказ | сертифицировано | 370756.33 | 437492.47 | 437492.47 |  | Дата запуска - 02.04.2015 |  | Тариф
RST7.10040 | Комплект стд 100 квар | UKRM | 6001 | Оборудование для ОКЭ и КРМ | PL1 | 1 | ШТ | Под заказ | сертифицировано | 247858.76 | 292473.34 | 292473.34 |  |  |  | Тариф
RST7.10040.189 | Комплект типа SAH 100 квар | UKRM | 6001 | Оборудование для ОКЭ и КРМ | PL1 | 1 | ШТ | Под заказ | сертифицировано | 300528.9 | 354624.1 | 354624.1 |  |  |  | Тариф
RST7.2540.189 | Комплект типа SAH 25 квар | UKRM | 6001 | Оборудование для ОКЭ и КРМ | PL1 | 1 | ШТ | Под заказ | сертифицировано | 218117.4 | 257378.53 | 257378.53 |  |  |  | Тариф
RST7.5040.189 | Комплект типа SAH 50 квар | UKRM | 6001 | Оборудование для ОКЭ и КРМ | PL1 | 1 | ШТ | Под заказ | сертифицировано | 236643.18 | 279238.95 | 279238.95 |  |  |  | Тариф
RST7.7540.189 | Комплект типа SAH 75 квар | UKRM | 6001 | Оборудование для ОКЭ и КРМ | PL1 | 1 | ШТ | Под заказ | сертифицировано | 259701.63 | 306447.92 | 306447.92 |  |  |  | Тариф
RST7.R4040.189 | Комплект типа SAH 40 квар | UKRM | 6001 | Оборудование для ОКЭ и КРМ | PL1 | 1 | ШТ | Под заказ | сертифицировано | 252518.1 | 297971.36 | 297971.36 |  |  |  | Тариф
RST7.R8040.189 | Комплект типа SAH 80 квар | UKRM | 6001 | Оборудование для ОКЭ и КРМ | PL1 | 1 | ШТ | Под заказ | сертифицировано | 304307.64 | 359083.02 | 359083.02 |  |  |  | Тариф
RST9.12540.189 | Комплект типа SAH 125 квар | UKRM | 6001 | Оборудование для ОКЭ и КРМ | PL1 | 1 | ШТ | Под заказ | сертифицировано | 364791.6 | 430454.09 | 430454.09 |  |  |  | Тариф
RST9.R12040.189 | Комплект типа SAH 120 квар | UKRM | 6001 | Оборудование для ОКЭ и КРМ | PL1 | 1 | ШТ | Под заказ | сертифицировано | 395998.62 | 467278.37 | 467278.37 |  |  |  | Тариф
RST9.RS7240.189 | Комплект типа SAH 72 квар | UKRM | 6001 | Оборудование для ОКЭ и КРМ | PL1 | 1 | ШТ | Под заказ | сертифицировано | 331907.82 | 391651.23 | 391651.23 |  |  |  | Тариф
SAH-0.45-150 | Дроссель для VH8040 | UKRM | 6001 | Оборудование для ОКЭ и КРМ | PL1 | 1 | ШТ | Под заказ | сертифицировано | 47690.08 | 56274.29 | 56274.29 |  |  |  | Тариф
SAH-0.48-123 | Дроссель 0.48 mH, 123 A | UKRM | 6001 | Оборудование для ОКЭ и КРМ | PL1 | 1 | ШТ | Под заказ | сертифицировано | 43325.58 | 51124.18 | 51124.18 |  | Дата запуска - 02.04.2015 |  | Тариф
SAH-0.72-83 | Дроссель для VH5040 | UKRM | 6001 | Оборудование для ОКЭ и КРМ | PL1 | 1 | ШТ | Под заказ | сертифицировано | 34077.12 | 40211 | 40211 |  |  |  | Тариф
SAH0.9+0.9-2X66 | Актив. фильтр гармоник .9-2х66 | UKRM | 6001 | Оборудование для ОКЭ и КРМ | PL1 | 1 | ШТ | Под заказ | информация по запросу | 54952.39 | 64843.82 | 64843.82 |  |  |  | Тариф
SAH-0.9-75 | Дроссель для VH4040 | UKRM | 6001 | Оборудование для ОКЭ и КРМ | PL1 | 1 | ШТ | Под заказ | сертифицировано | 36365.57 | 42911.37 | 42911.37 |  |  |  | Тариф
SAH-1.34-76 | Актив. фильтр гармоник 1.34-76 | UKRM | 6001 | Оборудование для ОКЭ и КРМ | PL1 | 1 | ШТ | Под заказ | информация по запросу | 46347.03 | 54689.5 | 54689.5 |  |  |  | Тариф
SAH-1.34-87 | Дроссель для VH8040-3MONO | UKRM | 6001 | Оборудование для ОКЭ и КРМ | PL1 | 1 | ШТ | Под заказ | информация по запросу | 52290.4 | 61702.67 | 61702.67 |  |  |  | Тариф
SAH1.34-87A | Дроссель 1.34 mH, 87 A | UKRM | 6001 | Оборудование для ОКЭ и КРМ | PL1 | 1 | ШТ | Под заказ | сертифицировано | 49968.84 | 58963.23 | 58963.23 |  | Дата запуска - 02.04.2015 |  | Тариф
SAH1.44-74.4A | Актив. фильтр гарм 1.44-74.4A | UKRM | 6001 | Оборудование для ОКЭ и КРМ | PL1 | 1 | ШТ | Под заказ | сертифицировано | 38993.03 | 46011.78 | 46011.78 |  | Дата запуска - 02.04.2015 |  | Тариф
SAH1.45-42 A | Дроссель 1.45 mH, 42 A | UKRM | 6001 | Оборудование для ОКЭ и КРМ | PL1 | 1 | ШТ | Под заказ | сертифицировано | 23605.24 | 27854.18 | 27854.18 |  | Дата запуска - 02.04.2015 |  | Тариф
SAH-1.78-38 | Дроссель для VH2040 | UKRM | 6001 | Оборудование для ОКЭ и КРМ | PL1 | 1 | ШТ | Под заказ | сертифицировано | 38517.46 | 45450.6 | 45450.6 |  |  |  | Тариф
SAH1.8+1.8-2X33 | Актив. фильтр гармоник 1.82x33 | UKRM | 6001 | Оборудование для ОКЭ и КРМ | PL1 | 1 | ШТ | Под заказ | сертифицировано | 37671.97 | 44452.92 | 44452.92 |  |  |  | Тариф
SAH-2.15-47 | Дроссель Для Vh5040-3моно | UKRM | 6001 | Оборудование для ОКЭ и КРМ | PL1 | 1 | ШТ | Под заказ | информация по запросу | 47962.84 | 56596.15 | 56596.15 |  |  |  | Тариф
SAH2.15-50A | Актив. фильтр гарм 2.15-50A | UKRM | 6001 | Оборудование для ОКЭ и КРМ | PL1 | 1 | ШТ | Под заказ | сертифицировано | 31865.82 | 37601.67 | 37601.67 |  | Дата запуска - 02.04.2015 |  | Тариф
SAH-2.68-38 | Актив. фильтр гармоник 2.62-38 | UKRM | 6001 | Оборудование для ОКЭ и КРМ | PL1 | 1 | ШТ | Под заказ | информация по запросу | 33144.41 | 39110.4 | 39110.4 |  |  |  | Тариф
SAH2.68-44A | Дроссель 2.68 mH, 44 A | UKRM | 6001 | Оборудование для ОКЭ и КРМ | PL1 | 1 | ШТ | Под заказ | сертифицировано | 37924.33 | 44750.71 | 44750.71 |  | Дата запуска - 02.04.2015 |  | Тариф
SAH2.85-21 | Дроссель для VH12.540 2,85 mH | UKRM | 6001 | Оборудование для ОКЭ и КРМ | PL1 | 1 | ШТ | Под заказ | сертифицировано | 25557.94 | 30158.37 | 30158.37 |  |  |  | Тариф
SAH-4.3-23 | Дроссель Для Vh2540-3моно | UKRM | 6001 | Оборудование для ОКЭ и КРМ | PL1 | 1 | ШТ | Под заказ | информация по запросу | 39752.99 | 46908.53 | 46908.53 |  |  |  | Тариф
SAH4.3-25.1A | Актив. фильтр гарм 4.3-25.1A | UKRM | 6001 | Оборудование для ОКЭ и КРМ | PL1 | 1 | ШТ | Под заказ | сертифицировано | 28017.21 | 33060.31 | 33060.31 |  | Дата запуска - 02.04.2015 |  | Тариф
SAH-5.36-19 | Актив. фильтр гармоник 5.36-19 | UKRM | 6001 | Оборудование для ОКЭ и КРМ | PL1 | 1 | ШТ | Под заказ | информация по запросу | 30298.68 | 35752.44 | 35752.44 |  |  |  | Тариф
SAH5.36-23.9A | Дроссель 5.36 mH, 23.9 A | UKRM | 6001 | Оборудование для ОКЭ и КРМ | PL1 | 1 | ШТ | Под заказ | сертифицировано | 38993.03 | 46011.78 | 46011.78 |  | Дата запуска - 02.04.2015 |  | Тариф
SAH8.55-12.65A | Актив. фильтр гарм 8.55-12.65A | UKRM | 6001 | Оборудование для ОКЭ и КРМ | PL1 | 1 | ШТ | Под заказ | сертифицировано | 18485.58 | 21812.98 | 21812.98 |  | Дата запуска - 02.04.2015 |  | Тариф
STS.R108040.189 | АУКРМ тип SAH 9х120 квар | UKRM | 6001 | Оборудование для ОКЭ и КРМ | PL1 | 1 | ШТ | Под заказ | сертифицировано | 4195371.69 | 4950538.59 | 4950538.59 |  |  |  | Тариф
STS.R120040.189 | АУКРМ тип SAH 10х120 квар | UKRM | 6001 | Оборудование для ОКЭ и КРМ | PL1 | 1 | ШТ | Под заказ | сертифицировано | 4568036.87 | 5390283.51 | 5390283.51 |  |  |  | Тариф
STS.R12040.189 | АУКРМ тип SAH 40+80 квар | UKRM | 6001 | Оборудование для ОКЭ и КРМ | PL1 | 1 | ШТ | Под заказ | сертифицировано | 1100676.41 | 1298798.16 | 1298798.16 |  |  |  | Тариф
STS.R132040.189 | АУКРМ тип SAH 11х120 квар | UKRM | 6001 | Оборудование для ОКЭ и КРМ | PL1 | 1 | ШТ | Под заказ | сертифицировано | 4903548.8 | 5786187.58 | 5786187.58 |  |  |  | Тариф
STS.R144040.189 | АУКРМ тип SAH 12х120 квар | UKRM | 6001 | Оборудование для ОКЭ и КРМ | PL1 | 1 | ШТ | Под заказ | сертифицировано | 5308156.71 | 6263624.92 | 6263624.92 |  |  |  | Тариф
STS.R16040.189 | АУКРМ тип SAH 2х40+80 квар | UKRM | 6001 | Оборудование для ОКЭ и КРМ | PL1 | 1 | ШТ | Под заказ | сертифицировано | 1134960.43 | 1339253.31 | 1339253.31 |  |  |  | Тариф
STS.R20040.189 | АУКРМ тип SAH 40+2х80 квар | UKRM | 6001 | Оборудование для ОКЭ и КРМ | PL1 | 1 | ШТ | Под заказ | сертифицировано | 1179724.06 | 1392074.39 | 1392074.39 |  |  |  | Тариф
STS.R24040.189 | АУКРМ тип SAH 2х40+2х80 квар | UKRM | 6001 | Оборудование для ОКЭ и КРМ | PL1 | 1 | ШТ | Под заказ | сертифицировано | 1389652.51 | 1639789.96 | 1639789.96 |  |  |  | Тариф
STS.R28040.189 | АУКРМ тип SAH 40 +3х80 квар | UKRM | 6001 | Оборудование для ОКЭ и КРМ | PL1 | 1 | ШТ | Под заказ | сертифицировано | 1461833.17 | 1724963.14 | 1724963.14 |  |  |  | Тариф
STS.R32040.189 | АУКРМ тип SAH 4х80 квар | UKRM | 6001 | Оборудование для ОКЭ и КРМ | PL1 | 1 | ШТ | Под заказ | сертифицировано | 1679363.37 | 1981648.78 | 1981648.78 |  |  |  | Тариф
STS.R36040.189 | АУКРМ тип SAH 40+4х80 квар | UKRM | 6001 | Оборудование для ОКЭ и КРМ | PL1 | 1 | ШТ | Под заказ | сертифицировано | 1703900.61 | 2010602.72 | 2010602.72 |  |  |  | Тариф
STS.R40040.189 | АУКРМ тип SAH 5х80 квар | UKRM | 6001 | Оборудование для ОКЭ и КРМ | PL1 | 1 | ШТ | Под заказ | сертифицировано | 1760858.42 | 2077812.94 | 2077812.94 |  |  |  | Тариф
STS.R44040.189 | АУКРМ тип SAH 80+3х120 квар | UKRM | 6001 | Оборудование для ОКЭ и КРМ | PL1 | 1 | ШТ | Под заказ | сертифицировано | 1785767.26 | 2107205.37 | 2107205.37 |  |  |  | Тариф
STS.R48040.189 | АУКРМ тип SAH 4х120 квар | UKRM | 6001 | Оборудование для ОКЭ и КРМ | PL1 | 1 | ШТ | Под заказ | сертифицировано | 1841145.49 | 2172551.68 | 2172551.68 |  |  |  | Тариф
STS.R52040.189 | АУКРМ тип SAH 2х80+3х120 квар | UKRM | 6001 | Оборудование для ОКЭ и КРМ | PL1 | 1 | ШТ | Под заказ | сертифицировано | 2304864.92 | 2719740.61 | 2719740.61 |  |  |  | Тариф
STS.R56040.189 | АУКРМ тип SAH 80+4х120 квар | UKRM | 6001 | Оборудование для ОКЭ и КРМ | PL1 | 1 | ШТ | Под заказ | сертифицировано | 2378118.35 | 2806179.65 | 2806179.65 |  |  |  | Тариф
STS.R60040.189 | АУКРМ тип SAH 5х120 квар | UKRM | 6001 | Оборудование для ОКЭ и КРМ | PL1 | 1 | ШТ | Под заказ | сертифицировано | 2439586.34 | 2878711.88 | 2878711.88 |  |  |  | Тариф
STS.R68040.189 | АУКРМ тип SAH 80+5х120 квар | UKRM | 6001 | Оборудование для ОКЭ и КРМ | PL1 | 1 | ШТ | Под заказ | сертифицировано | 2734192.35 | 3226346.97 | 3226346.97 |  |  |  | Тариф
STS.R72040.189 | АУКРМ тип SAH 6х120 квар | UKRM | 6001 | Оборудование для ОКЭ и КРМ | PL1 | 1 | ШТ | Под заказ | сертифицировано | 2793948.44 | 3296859.16 | 3296859.16 |  |  |  | Тариф
STS.R80040.189 | АУКРМ тип SAH 80+6х120 квар | UKRM | 6001 | Оборудование для ОКЭ и КРМ | PL1 | 1 | ШТ | Под заказ | сертифицировано | 3123119.07 | 3685280.5 | 3685280.5 |  |  |  | Тариф
STS.R84040.189 | АУКРМ тип SAH 7х120 квар | UKRM | 6001 | Оборудование для ОКЭ и КРМ | PL1 | 1 | ШТ | Под заказ | сертифицировано | 3201855.06 | 3778188.97 | 3778188.97 |  |  |  | Тариф
STS.R92040.189 | АУКРМ тип SAH 80+7х120 квар | UKRM | 6001 | Оборудование для ОКЭ и КРМ | PL1 | 1 | ШТ | Под заказ | сертифицировано | 3487329.24 | 4115048.5 | 4115048.5 |  |  |  | Тариф
STS.R96040.189 | АУКРМ тип SAH 8х120 квар | UKRM | 6001 | Оборудование для ОКЭ и КРМ | PL1 | 1 | ШТ | Под заказ | сертифицировано | 3571914.19 | 4214858.74 | 4214858.74 |  |  |  | Тариф
STS100040.189 | АУКРМ тип SAH 8х125 квар | UKRM | 6001 | Оборудование для ОКЭ и КРМ | PL1 | 1 | ШТ | Под заказ | сертифицировано | 3267464.15 | 3855607.7 | 3855607.7 |  |  |  | Тариф
STS10040.189 | АУКРМ тип SAH 2х25+50 квар | UKRM | 6001 | Оборудование для ОКЭ и КРМ | PL1 | 1 | ШТ | Под заказ | сертифицировано | 1027766 | 1212763.88 | 1212763.88 |  |  |  | Тариф
STS112540.189 | АУКРМ тип SAH 9х125 квар | UKRM | 6001 | Оборудование для ОКЭ и КРМ | PL1 | 1 | ШТ | Под заказ | сертифицировано | 3853944.27 | 4547654.24 | 4547654.24 |  |  |  | Тариф
STS125040.189 | АУКРМ тип SAH 10х125 квар | UKRM | 6001 | Оборудование для ОКЭ и КРМ | PL1 | 1 | ШТ | Под заказ | сертифицировано | 4183542.29 | 4936579.9 | 4936579.9 |  |  |  | Тариф
STS12540.189 | АУКРМ тип SAH 25+2х50 квар | UKRM | 6001 | Оборудование для ОКЭ и КРМ | PL1 | 1 | ШТ | Под заказ | сертифицировано | 1047251.97 | 1235757.32 | 1235757.32 |  |  |  | Тариф
STS137540.189 | АУКРМ тип SAH 11х125 квар | UKRM | 6001 | Оборудование для ОКЭ и КРМ | PL1 | 1 | ШТ | Под заказ | сертифицировано | 4508387.63 | 5319897.4 | 5319897.4 |  |  |  | Тариф
STS150040.189 | АУКРМ тип SAH 12х125 квар | UKRM | 6001 | Оборудование для ОКЭ и КРМ | PL1 | 1 | ШТ | Под заказ | сертифицировано | 4842975.96 | 5714711.63 | 5714711.63 |  |  |  | Тариф
STS15040.189 | АУКРМ тип SAH 50+100 квар | UKRM | 6001 | Оборудование для ОКЭ и КРМ | PL1 | 1 | ШТ | Под заказ | сертифицировано | 1066500.3 | 1258470.35 | 1258470.35 |  |  |  | Тариф
STS17540.189 | АУКРМ тип SAH 2х50+75 квар | UKRM | 6001 | Оборудование для ОКЭ и КРМ | PL1 | 1 | ШТ | Под заказ | сертифицировано | 1085986.27 | 1281463.8 | 1281463.8 |  |  |  | Тариф
STS20040.189 | АУКРМ тип SAH 50+2х75 квар | UKRM | 6001 | Оборудование для ОКЭ и КРМ | PL1 | 1 | ШТ | Под заказ | сертифицировано | 1119672.22 | 1321213.22 | 1321213.22 |  |  |  | Тариф
STS22540.189 | АУКРМ тип SAH 25+50+2х75 квар | UKRM | 6001 | Оборудование для ОКЭ и КРМ | PL1 | 1 | ШТ | Под заказ | сертифицировано | 1211932.16 | 1430079.95 | 1430079.95 |  |  |  | Тариф
STS25040.189 | АУКРМ тип SAH 50+2х100 квар | UKRM | 6001 | Оборудование для ОКЭ и КРМ | PL1 | 1 | ШТ | Под заказ | сертифицировано | 1326834.42 | 1565664.62 | 1565664.62 |  |  |  | Тариф
STS27540.189 | АУКРМ тип SAH 50+3х75 квар | UKRM | 6001 | Оборудование для ОКЭ и КРМ | PL1 | 1 | ШТ | Под заказ | сертифицировано | 1353802.68 | 1597487.16 | 1597487.16 |  |  |  | Тариф
STS30040.189 | АУКРМ тип SAH 2х50+2х100 квар | UKRM | 6001 | Оборудование для ОКЭ и КРМ | PL1 | 1 | ШТ | Под заказ | сертифицировано | 1478557.23 | 1744697.53 | 1744697.53 |  |  |  | Тариф
STS35040.189 | АУКРМ тип SAH 50+3х100 квар | UKRM | 6001 | Оборудование для ОКЭ и КРМ | PL1 | 1 | ШТ | Под заказ | сертифицировано | 1602335.9 | 1890756.36 | 1890756.36 |  |  |  | Тариф
STS40040.189 | АУКРМ тип SAH 4х100 квар | UKRM | 6001 | Оборудование для ОКЭ и КРМ | PL1 | 1 | ШТ | Под заказ | сертифицировано | 1616393.85 | 1907344.74 | 1907344.74 |  |  |  | Тариф
STS45040.189 | АУКРМ тип SAH 75+3х125 квар | UKRM | 6001 | Оборудование для ОКЭ и КРМ | PL1 | 1 | ШТ | Под заказ | сертифицировано | 1627867.28 | 1920883.39 | 1920883.39 |  |  |  | Тариф
STS50040.189 | АУКРМ тип SAH 4х125 квар | UKRM | 6001 | Оборудование для ОКЭ и КРМ | PL1 | 1 | ШТ | Под заказ | сертифицировано | 1757301.63 | 2073615.92 | 2073615.92 |  |  |  | Тариф
STS52540.189 | АУКРМ тип SAH 2х75+3х125 квар | UKRM | 6001 | Оборудование для ОКЭ и КРМ | PL1 | 1 | ШТ | Под заказ | сертифицировано | 2100818.88 | 2478966.28 | 2478966.28 |  |  |  | Тариф
STS57540.189 | АУКРМ тип SAH 75+4х125 квар | UKRM | 6001 | Оборудование для ОКЭ и КРМ | PL1 | 1 | ШТ | Под заказ | сертифицировано | 2190197.31 | 2584432.83 | 2584432.83 |  |  |  | Тариф
STS62540.189 | АУКРМ тип SAH 5х125 квар | UKRM | 6001 | Оборудование для ОКЭ и КРМ | PL1 | 1 | ШТ | Под заказ | сертифицировано | 2236640.6 | 2639235.91 | 2639235.91 |  |  |  | Тариф
STS70040.189 | АУКРМ тип SAH 75+5х125 квар | UKRM | 6001 | Оборудование для ОКЭ и КРМ | PL1 | 1 | ШТ | Под заказ | сертифицировано | 2513252.63 | 2965638.1 | 2965638.1 |  |  |  | Тариф
STS75040.189 | АУКРМ тип SAH 6х125 квар | UKRM | 6001 | Оборудование для ОКЭ и КРМ | PL1 | 1 | ШТ | Под заказ | сертифицировано | 2619588.27 | 3091114.16 | 3091114.16 |  |  |  | Тариф
STS82540.189 | АУКРМ тип SAH 75+6х125 квар | UKRM | 6001 | Оборудование для ОКЭ и КРМ | PL1 | 1 | ШТ | Под заказ | сертифицировано | 2812569.77 | 3318832.33 | 3318832.33 |  |  |  | Тариф
STS87540.189 | АУКРМ тип SAH 7х125 квар | UKRM | 6001 | Оборудование для ОКЭ и КРМ | PL1 | 1 | ШТ | Под заказ | сертифицировано | 2879645.86 | 3397982.11 | 3397982.11 |  |  |  | Тариф
STS95040.189 | АУКРМ тип SAH 75+7х125 квар | UKRM | 6001 | Оборудование для ОКЭ и КРМ | PL1 | 1 | ШТ | Под заказ | сертифицировано | 3137773.15 | 3702572.32 | 3702572.32 |  |  |  | Тариф
V10040 | Конденсатор стд 100 квар | UKRM | 6001 | Оборудование для ОКЭ и КРМ | PL1 | 1 | ШТ | Под заказ | сертифицировано | 44195.41 | 52150.58 | 52150.58 |  |  |  | Тариф
V10040-3MONO | Конденсатор стд 100 квар | UKRM | 6001 | Оборудование для ОКЭ и КРМ | PL1 | 1 | ШТ | Под заказ | сертифицировано | 44411 | 52404.98 | 52404.98 |  |  |  | Тариф
V10040CB | Конденсатор стд 100 квар | UKRM | 6001 | Оборудование для ОКЭ и КРМ | PL1 | 1 | ШТ | Под заказ | сертифицировано | 45743.33 | 53977.13 | 53977.13 |  |  |  | Тариф
V1040 | Конденсатор стд 10 квар | UKRM | 6001 | Оборудование для ОКЭ и КРМ | PL1 | 1 | ШТ | Под заказ | сертифицировано | 9399.2 | 11091.06 | 11091.06 |  |  |  | Тариф
V1040-3MONO | Конденсатор стд 10 квар | UKRM | 6001 | Оборудование для ОКЭ и КРМ | PL1 | 1 | ШТ | Под заказ | сертифицировано | 9455.05 | 11156.96 | 11156.96 |  | Дата запуска - 03.02.2014 |  | Тариф
V1040CB | Конденсатор стд 10 квар | UKRM | 6001 | Оборудование для ОКЭ и КРМ | PL1 | 1 | ШТ | Под заказ | сертифицировано | 8668.5 | 10228.83 | 10228.83 |  |  |  | Тариф
V12.540 | Конденсатор стд 12,5 квар | UKRM | 6001 | Оборудование для ОКЭ и КРМ | PL1 | 1 | ШТ | Под заказ | сертифицировано | 8832.41 | 10422.24 | 10422.24 |  |  |  | Тариф
V12.540-3MONO | Конденсатор стд 12,5 квар | UKRM | 6001 | Оборудование для ОКЭ и КРМ | PL1 | 1 | ШТ | На складе | сертифицировано | 8494.7 | 10023.75 | 10023.75 |  |  |  | Тариф
V12.540CB | Конденсатор стд 12,5 квар | UKRM | 6001 | Оборудование для ОКЭ и КРМ | PL1 | 1 | ШТ | Под заказ | сертифицировано | 9914.17 | 11698.72 | 11698.72 |  |  |  | Тариф
V12540 | Конденсатор стд 125 квар | UKRM | 6001 | Оборудование для ОКЭ и КРМ | PL1 | 1 | ШТ | Под заказ | сертифицировано | 54967.64 | 64861.82 | 64861.82 |  |  |  | Тариф
V12540-3MONO | Конденсатор стд 125 квар | UKRM | 6001 | Оборудование для ОКЭ и КРМ | PL1 | 1 | ШТ | Под заказ | сертифицировано | 55235.77 | 65178.21 | 65178.21 |  |  |  | Тариф
V12540CB | Конденсатор стд 125 квар | UKRM | 6001 | Оборудование для ОКЭ и КРМ | PL1 | 1 | ШТ | Под заказ | сертифицировано | 56892.84 | 67133.55 | 67133.55 |  |  |  | Тариф
V1540 | Конденсатор стд 15 квар | UKRM | 6001 | Оборудование для ОКЭ и КРМ | PL1 | 1 | ШТ | Под заказ | сертифицировано | 9733.5 | 11485.53 | 11485.53 |  |  |  | Тариф
V1540-3MONO | Конденсатор стд 15 квар | UKRM | 6001 | Оборудование для ОКЭ и КРМ | PL1 | 1 | ШТ | Под заказ | сертифицировано | 10156.97 | 11985.22 | 11985.22 |  | Дата запуска - 03.02.2014 |  | Тариф
V1540CB | Конденсатор стд 15 квар | UKRM | 6001 | Оборудование для ОКЭ и КРМ | PL1 | 1 | ШТ | Под заказ | сертифицировано | 10873.71 | 12830.98 | 12830.98 |  |  |  | Тариф
V2.540 | Конденсатор стд 2,5 квар | UKRM | 6001 | Оборудование для ОКЭ и КРМ | PL1 | 1 | ШТ | Под заказ | сертифицировано | 8452.52 | 9973.97 | 9973.97 |  |  |  | Тариф
V2.540CB | Конденсатор стд 2,5 квар | UKRM | 6001 | Оборудование для ОКЭ и КРМ | PL1 | 1 | ШТ | Под заказ | сертифицировано | 9687.16 | 11430.85 | 11430.85 |  |  |  | Тариф
V2040 | Конденсатор стд 20 квар | UKRM | 6001 | Оборудование для ОКЭ и КРМ | PL1 | 1 | ШТ | Под заказ | сертифицировано | 11358.66 | 13403.22 | 13403.22 |  |  |  | Тариф
V2040-3MONO | Конденсатор стд 20 квар | UKRM | 6001 | Оборудование для ОКЭ и КРМ | PL1 | 1 | ШТ | Под заказ | сертифицировано | 10505.11 | 12396.03 | 12396.03 |  |  |  | Тариф
V2040CB | Конденсатор стд 20 квар | UKRM | 6001 | Оборудование для ОКЭ и КРМ | PL1 | 1 | ШТ | Под заказ | сертифицировано | 12473.64 | 14718.9 | 14718.9 |  |  |  | Тариф
V2540 | Конденсатор стд 25 квар | UKRM | 6001 | Оборудование для ОКЭ и КРМ | PL1 | 1 | ШТ | Под заказ | сертифицировано | 11799.57 | 13923.49 | 13923.49 |  |  |  | Тариф
V2540-3MONO | Конденсатор стд 25 квар | UKRM | 6001 | Оборудование для ОКЭ и КРМ | PL1 | 1 | ШТ | На складе | сертифицировано | 10778.16 | 12718.23 | 12718.23 |  |  |  | Тариф
V2540CB | Конденсатор стд 25 квар | UKRM | 6001 | Оборудование для ОКЭ и КРМ | PL1 | 1 | ШТ | Под заказ | сертифицировано | 13438.39 | 15857.3 | 15857.3 |  |  |  | Тариф
V3040 | Конденсатор стд 30 квар | UKRM | 6001 | Оборудование для ОКЭ и КРМ | PL1 | 1 | ШТ | Под заказ | сертифицировано | 19188.91 | 22642.91 | 22642.91 |  |  |  | Тариф
V3040-3MONO | Конденсатор стд 30 квар | UKRM | 6001 | Оборудование для ОКЭ и КРМ | PL1 | 1 | ШТ | Под заказ | сертифицировано | 18910.8 | 22314.74 | 22314.74 |  |  |  | Тариф
V3040CB | Конденсатор стд 30 квар | UKRM | 6001 | Оборудование для ОКЭ и КРМ | PL1 | 1 | ШТ | Под заказ | сертифицировано | 21534.21 | 25410.37 | 25410.37 |  |  |  | Тариф
V3540 | Конденсатор стд 35 квар | UKRM | 6001 | Оборудование для ОКЭ и КРМ | PL1 | 1 | ШТ | Под заказ | сертифицировано | 20934.46 | 24702.66 | 24702.66 |  |  |  | Тариф
V3540-3MONO | Конденсатор стд 35 квар | UKRM | 6001 | Оборудование для ОКЭ и КРМ | PL1 | 1 | ШТ | Под заказ | сертифицировано | 20831.33 | 24580.97 | 24580.97 |  |  |  | Тариф
V3540CB | Конденсатор стд 35 квар | UKRM | 6001 | Оборудование для ОКЭ и КРМ | PL1 | 1 | ШТ | Под заказ | сертифицировано | 23956.04 | 28268.13 | 28268.13 |  |  |  | Тариф
V4040 | Конденсатор стд 40 квар | UKRM | 6001 | Оборудование для ОКЭ и КРМ | PL1 | 1 | ШТ | Под заказ | сертифицировано | 21571.16 | 25453.97 | 25453.97 |  |  |  | Тариф
V4040-3MONO | Конденсатор стд 40 квар | UKRM | 6001 | Оборудование для ОКЭ и КРМ | PL1 | 1 | ШТ | Под заказ | сертифицировано | 21464.91 | 25328.59 | 25328.59 |  |  |  | Тариф
V4040CB | Конденсатор стд 40 квар | UKRM | 6001 | Оборудование для ОКЭ и КРМ | PL1 | 1 | ШТ | Под заказ | сертифицировано | 24684.64 | 29127.88 | 29127.88 |  |  |  | Тариф
V5040 | Конденсатор стд 50 квар | UKRM | 6001 | Оборудование для ОКЭ и КРМ | PL1 | 1 | ШТ | Под заказ | сертифицировано | 21355.53 | 25199.53 | 25199.53 |  |  |  | Тариф
V5040-3MONO | Конденсатор стд 50 квар | UKRM | 6001 | Оборудование для ОКЭ и КРМ | PL1 | 1 | ШТ | На складе | сертифицировано | 21416.66 | 25271.66 | 25271.66 |  |  |  | Тариф
V5040CB | Конденсатор стд 50 квар | UKRM | 6001 | Оборудование для ОКЭ и КРМ | PL1 | 1 | ШТ | Под заказ | сертифицировано | 24800.82 | 29264.97 | 29264.97 |  |  |  | Тариф
V540 | Конденсатор стд 5 квар | UKRM | 6001 | Оборудование для ОКЭ и КРМ | PL1 | 1 | ШТ | На складе | сертифицировано | 7596.26 | 8963.59 | 8963.59 |  |  |  | Тариф
V540CB | Конденсатор стд 5 квар | UKRM | 6001 | Оборудование для ОКЭ и КРМ | PL1 | 1 | ШТ | Под заказ | сертифицировано | 8424.03 | 9940.36 | 9940.36 |  |  |  | Тариф
V6.2540 | Конденсатор стд 6,25 квар | UKRM | 6001 | Оборудование для ОКЭ и КРМ | PL1 | 1 | ШТ | Под заказ | сертифицировано | 7787.71 | 9189.5 | 9189.5 |  |  |  | Тариф
V6.2540CB | Конденсатор стд 6,25 квар | UKRM | 6001 | Оборудование для ОКЭ и КРМ | PL1 | 1 | ШТ | Под заказ | сертифицировано | 8955.87 | 10567.93 | 10567.93 |  |  |  | Тариф
V6040 | Конденсатор стд 60 квар | UKRM | 6001 | Оборудование для ОКЭ и КРМ | PL1 | 1 | ШТ | Под заказ | сертифицировано | 32539.94 | 38397.13 | 38397.13 |  |  |  | Тариф
V6040-3MONO | Конденсатор стд 60 квар | UKRM | 6001 | Оборудование для ОКЭ и КРМ | PL1 | 1 | ШТ | Под заказ | сертифицировано | 33181.12 | 39153.72 | 39153.72 |  |  |  | Тариф
V6040CB | Конденсатор стд 60 квар | UKRM | 6001 | Оборудование для ОКЭ и КРМ | PL1 | 1 | ШТ | Под заказ | сертифицировано | 37236.58 | 43939.16 | 43939.16 |  |  |  | Тариф
V7.540 | Конденсатор стд 7,5 квар | UKRM | 6001 | Оборудование для ОКЭ и КРМ | PL1 | 1 | ШТ | Под заказ | сертифицировано | 8310.06 | 9805.87 | 9805.87 |  |  |  | Тариф
V7.540CB | Конденсатор стд 7,5 квар | UKRM | 6001 | Оборудование для ОКЭ и КРМ | PL1 | 1 | ШТ | Под заказ | сертифицировано | 9556.09 | 11276.19 | 11276.19 |  |  |  | Тариф
V7540 | Конденсатор стд75 квар | UKRM | 6001 | Оборудование для ОКЭ и КРМ | PL1 | 1 | ШТ | Под заказ | сертифицировано | 32593.08 | 38459.83 | 38459.83 |  |  |  | Тариф
V7540-3MONO | Конденсатор стд 75 квар | UKRM | 6001 | Оборудование для ОКЭ и КРМ | PL1 | 1 | ШТ | На складе | сертифицировано | 29916.24 | 35301.16 | 35301.16 |  |  |  | Тариф
V7540CB | Конденсатор стд 75 квар | UKRM | 6001 | Оборудование для ОКЭ и КРМ | PL1 | 1 | ШТ | Под заказ | сертифицировано | 35130.06 | 41453.47 | 41453.47 |  |  |  | Тариф
V9040 | Конденсатор стд 90 квар | UKRM | 6001 | Оборудование для ОКЭ и КРМ | PL1 | 1 | ШТ | Под заказ | сертифицировано | 43181.59 | 50954.28 | 50954.28 |  |  |  | Тариф
V9040-3MONO | Конденсатор стд 90 квар | UKRM | 6001 | Оборудование для ОКЭ и КРМ | PL1 | 1 | ШТ | Под заказ | сертифицировано | 43392.23 | 51202.83 | 51202.83 |  |  |  | Тариф
V9040CB | Конденсатор стд 90 квар | UKRM | 6001 | Оборудование для ОКЭ и КРМ | PL1 | 1 | ШТ | Под заказ | сертифицировано | 44694 | 52738.92 | 52738.92 |  |  |  | Тариф
VH10040 | Конденсатор типа H 100 квар | UKRM | 6001 | Оборудование для ОКЭ и КРМ | PL1 | 1 | ШТ | Под заказ | сертифицировано | 64137.84 | 75682.65 | 75682.65 |  |  |  | Тариф
VH10040-3MONO | Конденсатор тип Н 100 квар | UKRM | 6001 | Оборудование для ОКЭ и КРМ | PL1 | 1 | ШТ | Под заказ | сертифицировано | 62904.42 | 74227.22 | 74227.22 |  |  |  | Тариф
VH10040CB | Конденсатор типа H 100 квар | UKRM | 6001 | Оборудование для ОКЭ и КРМ | PL1 | 1 | ШТ | Под заказ | сертифицировано | 59428.16 | 70125.23 | 70125.23 |  |  |  | Тариф
VH1040 | Конденсатор типа H 10 квар | UKRM | 6001 | Оборудование для ОКЭ и КРМ | PL1 | 1 | ШТ | Под заказ | сертифицировано | 8898.94 | 10500.75 | 10500.75 |  |  |  | Тариф
VH1040-3MONO | Конденсатор типа H 10 квар | UKRM | 6001 | Оборудование для ОКЭ и КРМ | PL1 | 1 | ШТ | Под заказ | сертифицировано | 9455.05 | 11156.96 | 11156.96 |  | Дата запуска - 03.02.2014 |  | Тариф
VH1040CB | Конденсатор типа H 10 квар | UKRM | 6001 | Оборудование для ОКЭ и КРМ | PL1 | 1 | ШТ | Под заказ | сертифицировано | 9793.52 | 11556.35 | 11556.35 |  |  |  | Тариф
VH12.540 | Конденсатор типа H 12,5 квар | UKRM | 6001 | Оборудование для ОКЭ и КРМ | PL1 | 1 | ШТ | Под заказ | сертифицировано | 9712.43 | 11460.67 | 11460.67 |  |  |  | Тариф
VH12.540-3MONO | Конденсатор тип Н 12,5 квар | UKRM | 6001 | Оборудование для ОКЭ и КРМ | PL1 | 1 | ШТ | Под заказ | сертифицировано | 9564.96 | 11286.65 | 11286.65 |  |  |  | Тариф
VH12.540CB | Конденсатор типа H 12,5 квар | UKRM | 6001 | Оборудование для ОКЭ и КРМ | PL1 | 1 | ШТ | Под заказ | сертифицировано | 11401.3 | 13453.53 | 13453.53 |  |  |  | Тариф
VH12540 | Конденсатор типа H 125 квар | UKRM | 6001 | Оборудование для ОКЭ и КРМ | PL1 | 1 | ШТ | Под заказ | сертифицировано | 72020.2 | 84983.84 | 84983.84 |  |  |  | Тариф
VH12540-3MONO | Конденсатор тип Н 125 квар | UKRM | 6001 | Оборудование для ОКЭ и КРМ | PL1 | 1 | ШТ | Под заказ | сертифицировано | 61815.61 | 72942.42 | 72942.42 |  | Дата запуска - 15.10.2013 |  | Тариф
VH12540CB | Конденсатор типа H 125 квар | UKRM | 6001 | Оборудование для ОКЭ и КРМ | PL1 | 1 | ШТ | Под заказ | сертифицировано | 74729.75 | 88181.11 | 88181.11 |  |  |  | Тариф
VH1540 | Конденсатор типа H 15 квар | UKRM | 6001 | Оборудование для ОКЭ и КРМ | PL1 | 1 | ШТ | Под заказ | сертифицировано | 11102.15 | 13100.54 | 13100.54 |  |  |  | Тариф
VH1540-3MONO | Конденсатор типа H 15 квар | UKRM | 6001 | Оборудование для ОКЭ и КРМ | PL1 | 1 | ШТ | Под заказ | сертифицировано | 10242.97 | 12086.7 | 12086.7 |  | Дата запуска - 03.02.2014 |  | Тариф
VH1540CB | Конденсатор типа H 15 квар | UKRM | 6001 | Оборудование для ОКЭ и КРМ | PL1 | 1 | ШТ | Под заказ | сертифицировано | 12504.77 | 14755.63 | 14755.63 |  |  |  | Тариф
VH2.540 | Конденсатор типа H 2,5 квар | UKRM | 6001 | Оборудование для ОКЭ и КРМ | PL1 | 1 | ШТ | Под заказ | сертифицировано | 8272.07 | 9761.04 | 9761.04 |  |  |  | Тариф
VH2.540CB | Конденсатор типа H 2,5 квар | UKRM | 6001 | Оборудование для ОКЭ и КРМ | PL1 | 1 | ШТ | Под заказ | сертифицировано | 9516.21 | 11229.13 | 11229.13 |  |  |  | Тариф
VH2040 | Конденсатор типа H 20 квар | UKRM | 6001 | Оборудование для ОКЭ и КРМ | PL1 | 1 | ШТ | Под заказ | сертифицировано | 13214.27 | 15592.84 | 15592.84 |  |  |  | Тариф
VH2040-3MONO | Конденсатор тип Н 20 квар | UKRM | 6001 | Оборудование для ОКЭ и КРМ | PL1 | 1 | ШТ | Под заказ | сертифицировано | 12673.93 | 14955.24 | 14955.24 |  |  |  | Тариф
VH2040CB | Конденсатор типа H 20 квар | UKRM | 6001 | Оборудование для ОКЭ и КРМ | PL1 | 1 | ШТ | Под заказ | сертифицировано | 14556.68 | 17176.88 | 17176.88 |  |  |  | Тариф
VH2540 | Конденсатор типа H 25 квар | UKRM | 6001 | Оборудование для ОКЭ и КРМ | PL1 | 1 | ШТ | Под заказ | сертифицировано | 14073.84 | 16607.13 | 16607.13 |  |  |  | Тариф
VH2540-3MONO | Конденсатор тип Н 25 квар | UKRM | 6001 | Оборудование для ОКЭ и КРМ | PL1 | 1 | ШТ | На складе | сертифицировано | 13498.34 | 15928.04 | 15928.04 |  |  |  | Тариф
VH2540CB | Конденсатор типа H 25 квар | UKRM | 6001 | Оборудование для ОКЭ и КРМ | PL1 | 1 | ШТ | Под заказ | сертифицировано | 15529.54 | 18324.86 | 18324.86 |  |  |  | Тариф
VH3040 | Конденсатор типа H 30 квар | UKRM | 6001 | Оборудование для ОКЭ и КРМ | PL1 | 1 | ШТ | Под заказ | сертифицировано | 22204.29 | 26201.06 | 26201.06 |  |  |  | Тариф
VH3040-3MONO | Конденсатор тип Н 30 квар | UKRM | 6001 | Оборудование для ОКЭ и КРМ | PL1 | 1 | ШТ | Под заказ | сертифицировано | 22204.29 | 26201.06 | 26201.06 |  |  |  | Тариф
VH3040CB | Конденсатор типа H 30 квар | UKRM | 6001 | Оборудование для ОКЭ и КРМ | PL1 | 1 | ШТ | Под заказ | сертифицировано | 24886.94 | 29366.59 | 29366.59 |  |  |  | Тариф
VH3540 | Конденсатор типа H 35 квар | UKRM | 6001 | Оборудование для ОКЭ и КРМ | PL1 | 1 | ШТ | Под заказ | сертифицировано | 24667.6 | 29107.77 | 29107.77 |  |  |  | Тариф
VH3540-3MONO | Конденсатор тип Н 35 квар | UKRM | 6001 | Оборудование для ОКЭ и КРМ | PL1 | 1 | ШТ | Под заказ | сертифицировано | 24549 | 28967.82 | 28967.82 |  |  |  | Тариф
VH3540CB | Конденсатор типа H 35 квар | UKRM | 6001 | Оборудование для ОКЭ и КРМ | PL1 | 1 | ШТ | Под заказ | сертифицировано | 27685.82 | 32669.27 | 32669.27 |  |  |  | Тариф
VH4040 | Конденсатор типа H 40 квар | UKRM | 6001 | Оборудование для ОКЭ и КРМ | PL1 | 1 | ШТ | Под заказ | сертифицировано | 25417.85 | 29993.06 | 29993.06 |  |  |  | Тариф
VH4040-3MONO | Конденсатор тип Н 40 квар | UKRM | 6001 | Оборудование для ОКЭ и КРМ | PL1 | 1 | ШТ | Под заказ | сертифицировано | 25295.65 | 29848.87 | 29848.87 |  |  |  | Тариф
VH4040CB | Конденсатор типа H 40 квар | UKRM | 6001 | Оборудование для ОКЭ и КРМ | PL1 | 1 | ШТ | Под заказ | сертифицировано | 28527.87 | 33662.89 | 33662.89 |  |  |  | Тариф
VH5040 | Конденсатор типа H 50 квар | UKRM | 6001 | Оборудование для ОКЭ и КРМ | PL1 | 1 | ШТ | Под заказ | сертифицировано | 25163.75 | 29693.23 | 29693.23 |  |  |  | Тариф
VH5040-3MONO | Конденсатор тип Н 50 квар | UKRM | 6001 | Оборудование для ОКЭ и КРМ | PL1 | 1 | ШТ | На складе | сертифицировано | 24485.12 | 28892.44 | 28892.44 |  |  |  | Тариф
VH5040CB | Конденсатор типа H 50 квар | UKRM | 6001 | Оборудование для ОКЭ и КРМ | PL1 | 1 | ШТ | Под заказ | сертифицировано | 28242.69 | 33326.37 | 33326.37 |  |  |  | Тариф
VH540 | Конденсатор типа H 5 квар | UKRM | 6001 | Оборудование для ОКЭ и КРМ | PL1 | 1 | ШТ | Под заказ | сертифицировано | 8235.98 | 9718.46 | 9718.46 |  |  |  | Тариф
VH540CB | Конденсатор типа H 5 квар | UKRM | 6001 | Оборудование для ОКЭ и КРМ | PL1 | 1 | ШТ | Под заказ | сертифицировано | 9212.29 | 10870.5 | 10870.5 |  |  |  | Тариф
VH6.2540 | Конденсатор типа H 6,25 квар | UKRM | 6001 | Оборудование для ОКЭ и КРМ | PL1 | 1 | ШТ | Под заказ | сертифицировано | 9687.16 | 11430.85 | 11430.85 |  |  |  | Тариф
VH6.2540CB | Конденсатор типа H 6,25 квар | UKRM | 6001 | Оборудование для ОКЭ и КРМ | PL1 | 1 | ШТ | Под заказ | сертифицировано | 9782.13 | 11542.91 | 11542.91 |  |  |  | Тариф
VH6040 | Конденсатор типа H 60 квар | UKRM | 6001 | Оборудование для ОКЭ и КРМ | PL1 | 1 | ШТ | Под заказ | сертифицировано | 38342.62 | 45244.29 | 45244.29 |  |  |  | Тариф
VH6040-3MONO | Конденсатор тип Н 60 квар | UKRM | 6001 | Оборудование для ОКЭ и КРМ | PL1 | 1 | ШТ | Под заказ | сертифицировано | 37973.95 | 44809.26 | 44809.26 |  |  |  | Тариф
VH6040CB | Конденсатор типа H 60 квар | UKRM | 6001 | Оборудование для ОКЭ и КРМ | PL1 | 1 | ШТ | Под заказ | сертифицировано | 43034.07 | 50780.2 | 50780.2 |  |  |  | Тариф
VH7.540 | Конденсатор типа H 7,5 квар | UKRM | 6001 | Оборудование для ОКЭ и КРМ | PL1 | 1 | ШТ | Под заказ | сертифицировано | 9041.35 | 10668.79 | 10668.79 |  |  |  | Тариф
VH7.540CB | Конденсатор типа H 7,5 квар | UKRM | 6001 | Оборудование для ОКЭ и КРМ | PL1 | 1 | ШТ | Под заказ | сертифицировано | 9945.48 | 11735.67 | 11735.67 |  |  |  | Тариф
VH7540 | Конденсатор типа H 75 квар | UKRM | 6001 | Оборудование для ОКЭ и КРМ | PL1 | 1 | ШТ | Под заказ | сертифицировано | 41032.97 | 48418.9 | 48418.9 |  |  |  | Тариф
VH7540-3MONO | Конденсатор тип Н 75 квар | UKRM | 6001 | Оборудование для ОКЭ и КРМ | PL1 | 1 | ШТ | Под заказ | сертифицировано | 39849.33 | 47022.21 | 47022.21 |  |  |  | Тариф
VH7540CB | Конденсатор типа H 75 квар | UKRM | 6001 | Оборудование для ОКЭ и КРМ | PL1 | 1 | ШТ | Под заказ | сертифицировано | 41857.58 | 49391.94 | 49391.94 |  |  |  | Тариф
VH8040 | Конденсатор типа H 80 квар | UKRM | 6001 | Оборудование для ОКЭ и КРМ | PL1 | 1 | ШТ | Под заказ | сертифицировано | 50385.55 | 59454.95 | 59454.95 |  |  |  | Тариф
VH8040-3MONO | Конденсатор тип Н 80 квар | UKRM | 6001 | Оборудование для ОКЭ и КРМ | PL1 | 1 | ШТ | Под заказ | сертифицировано | 49901.07 | 58883.26 | 58883.26 |  |  |  | Тариф
VH8040CB | Конденсатор типа H 80 квар | UKRM | 6001 | Оборудование для ОКЭ и КРМ | PL1 | 1 | ШТ | Под заказ | сертифицировано | 47145.66 | 55631.88 | 55631.88 |  |  |  | Тариф
VH9040 | Конденсатор типа H 90 квар | UKRM | 6001 | Оборудование для ОКЭ и КРМ | PL1 | 1 | ШТ | Под заказ | сертифицировано | 51568.5 | 60850.83 | 60850.83 |  |  |  | Тариф
VH9040-3MONO | Конденсатор тип Н 90 квар | UKRM | 6001 | Оборудование для ОКЭ и КРМ | PL1 | 1 | ШТ | Под заказ | сертифицировано | 51072.65 | 60265.73 | 60265.73 |  |  |  | Тариф
VH9040CB | Конденсатор типа H 90 квар | UKRM | 6001 | Оборудование для ОКЭ и КРМ | PL1 | 1 | ШТ | Под заказ | сертифицировано | 48252.55 | 56938.01 | 56938.01 |  |  |  | Тариф
VS.R12040.189 | Конденсатор типа SAH 120 квар | UKRM | 6001 | Оборудование для ОКЭ и КРМ | PL1 | 1 | ШТ | Под заказ | сертифицировано | 466128.63 | 550031.78 | 550031.78 |  |  |  | Тариф
VS.R16040.189 | Конденсатор типа SAH 160 квар | UKRM | 6001 | Оборудование для ОКЭ и КРМ | PL1 | 1 | ШТ | Под заказ | сертифицировано | 573141.13 | 676306.53 | 676306.53 |  |  |  | Тариф
VS.R20040.189 | Конденсатор типа SAH 200 квар | UKRM | 6001 | Оборудование для ОКЭ и КРМ | PL1 | 1 | ШТ | Под заказ | сертифицировано | 705291.26 | 832243.69 | 832243.69 |  |  |  | Тариф
VS.R24040.189 | Конденсатор типа SAH 240 квар | UKRM | 6001 | Оборудование для ОКЭ и КРМ | PL1 | 1 | ШТ | Под заказ | сертифицировано | 837627.5 | 988400.45 | 988400.45 |  |  |  | Тариф
VS.R28040.189 | Конденсатор типа SAH 280 квар | UKRM | 6001 | Оборудование для ОКЭ и КРМ | PL1 | 1 | ШТ | Под заказ | сертифицировано | 883092.85 | 1042049.56 | 1042049.56 |  |  |  | Тариф
VS.R4040.189 | Конденсатор типа SAH 40 квар | UKRM | 6001 | Оборудование для ОКЭ и КРМ | PL1 | 1 | ШТ | Под заказ | сертифицировано | 207832.19 | 245241.98 | 245241.98 |  |  |  | Тариф
VS.R8040.189 | Конденсатор типа SAH 80 квар | UKRM | 6001 | Оборудование для ОКЭ и КРМ | PL1 | 1 | ШТ | Под заказ | сертифицировано | 337010.48 | 397672.37 | 397672.37 |  |  |  | Тариф
VS.RS14440.189 | Конденсатор типа SAH 144 квар | UKRM | 6001 | Оборудование для ОКЭ и КРМ | PL1 | 1 | ШТ | Под заказ | сертифицировано | 767024.51 | 905088.92 | 905088.92 |  |  |  | Тариф
VS.RS21640.189 | Конденсатор типа SAH 50 квар | UKRM | 6001 | Оборудование для ОКЭ и КРМ | PL1 | 1 | ШТ | Под заказ | сертифицировано | 1008623.6 | 1190175.85 | 1190175.85 |  |  |  | Тариф
VS.RS28840.189 | Конденсатор типа SAH 50 квар | UKRM | 6001 | Оборудование для ОКЭ и КРМ | PL1 | 1 | ШТ | Под заказ | сертифицировано | 1356613.9 | 1600804.4 | 1600804.4 |  |  |  | Тариф
VS.RS7240.189 | Конденсатор типа SAH 72 квар | UKRM | 6001 | Оборудование для ОКЭ и КРМ | PL1 | 1 | ШТ | Под заказ | сертифицировано | 525643.01 | 620258.75 | 620258.75 |  |  |  | Тариф
VS10040.189 | Конденсатор типа SAH 100 квар | UKRM | 6001 | Оборудование для ОКЭ и КРМ | PL1 | 1 | ШТ | Под заказ | сертифицировано | 302576.49 | 357040.26 | 357040.26 |  |  |  | Тариф
VS15040.189 | Конденсатор типа SAH 150 квар | UKRM | 6001 | Оборудование для ОКЭ и КРМ | PL1 | 1 | ШТ | Под заказ | сертифицировано | 400361.89 | 472427.03 | 472427.03 |  |  |  | Тариф
VS20040.189 | Конденсатор типа SAH 200 квар | UKRM | 6001 | Оборудование для ОКЭ и КРМ | PL1 | 1 | ШТ | Под заказ | сертифицировано | 602530.41 | 710985.88 | 710985.88 |  |  |  | Тариф
VS25040.189 | Конденсатор типа SAH 250 квар | UKRM | 6001 | Оборудование для ОКЭ и КРМ | PL1 | 1 | ШТ | Под заказ | сертифицировано | 717490.75 | 846639.09 | 846639.09 |  |  |  | Тариф
VS30040.189 | Конденсатор типа SAH 300 квар | UKRM | 6001 | Оборудование для ОКЭ и КРМ | PL1 | 1 | ШТ | Под заказ | сертифицировано | 757378.87 | 893707.07 | 893707.07 |  |  |  | Тариф
VS5040.189 | Конденсатор типа SAH 50 квар | UKRM | 6001 | Оборудование для ОКЭ и КРМ | PL1 | 1 | ШТ | Под заказ | сертифицировано | 190613.77 | 224924.25 | 224924.25 |  |  |  | Тариф
VS7540.189 | Конденсатор типа SAH 75 квар | UKRM | 6001 | Оборудование для ОКЭ и КРМ | PL1 | 1 | ШТ | Под заказ | сертифицировано | 279191.03 | 329445.42 | 329445.42 |  |  |  | Тариф
CM011100 | Наб.рол./прокл.каб. FASROLLER | Cablofil | 246 | Аксессуары для пров. лотков прочие | PL7 | 1 | ШТ | Под заказ | не подлежит сертификации | 29012 | 34234.16 | 34234.16 |  |  | 3599070111008 | Тариф | AT
CM559677 | Проф монтажная лента CABLOGRIP | Cablofil | 267 | Аксессуары для лотков универсальные | PL7 | 1 | ШТ | Под заказ | не подлежит сертификации | 3543.48 | 4181.31 | 4181.31 |  |  | 3599075596770 | Тариф | AT
CM561010 | Профиль тип EDF2000 GS | Cablofil | 267 | Аксессуары для лотков универсальные | PL7 | 1 | ШТ | На складе | не подлежит сертификации | 1194.87 | 1409.95 | 1409.95 |  |  | 3599075610100 | Тариф | GS
CM585357 | Болт заземления BLT 8/16 | Cablofil | 267 | Аксессуары для лотков универсальные | PL7 | 10 | ШТ | Под заказ | не подлежит сертификации | 909.97 | 1073.76 | 1073.76 |  |  | 3599075853576 | Тариф | AT
CM595540 | Профиль 41X41X2 S 3000 GS | Cablofil | 267 | Аксессуары для лотков универсальные | PL7 | 1 | ШТ | Под заказ | не подлежит сертификации | 3010.99 | 3552.97 | 3552.97 |  |  |  | Тариф | GS
CM597320 | Профиль R21S3000GS | Cablofil | 267 | Аксессуары для лотков универсальные | PL7 | 1 | ШТ | Под заказ | не подлежит сертификации | 1724.03 | 2034.36 | 2034.36 |  |  | 3599075973205 | Тариф | GS
CM801011 | Болт М6 BTRCC 6х20 EZ (100шт.) | Cablofil | 267 | Аксессуары для лотков универсальные | PL7 | 1 | коробка | На складе | не подлежит сертификации | 1082.67 | 1277.55 | 1277.55 |  |  | 3599078010112 | Тариф | EZ
CM801201 | Гайка М6 с юбк. EEC6 EZ(100шт) | Cablofil | 267 | Аксессуары для лотков универсальные | PL7 | 1 | коробка | Под заказ | не подлежит сертификации | 334.88 | 395.16 | 395.16 |  |  | 3599078012017 | Тариф | EZ
CM801211 | Гайка М8 с юбкой EEC8 EZ(100ш) | Cablofil | 267 | Аксессуары для лотков универсальные | PL7 | 1 | коробка | На складе | не подлежит сертификации | 556.63 | 656.82 | 656.82 |  |  | 3599078012116 | Тариф | EZ
CM801511 | Шайба RM8 EZ (100 шт.) | Cablofil | 267 | Аксессуары для лотков универсальные | PL7 | 1 | коробка | Под заказ | не подлежит сертификации | 340.18 | 401.41 | 401.41 |  |  | 3599078015117 | Тариф | EZ
CM801611 | Гайка М8 HM8 EZ (100 шт.) | Cablofil | 267 | Аксессуары для лотков универсальные | PL7 | 1 | коробка | Под заказ | не подлежит сертификации | 512.09 | 604.27 | 604.27 |  |  | 3599078016114 | Тариф | EZ
CM801701 | Шпилька М6 TF6 EZ 1000 мм | Cablofil | 267 | Аксессуары для лотков универсальные | PL7 | 20 | ШТ | Под заказ | не подлежит сертификации | 90.5 | 106.79 | 106.79 |  |  | 3599078017012 | Тариф | EZ
CM801711 | Шпилька М8 TF8 EZ 1000 мм | Cablofil | 267 | Аксессуары для лотков универсальные | PL7 | 20 | ШТ | На складе | не подлежит сертификации | 140.96 | 166.33 | 166.33 |  |  | 3599078017111 | Тариф | EZ
CM801751 | Муфта MF 8x20 (50шт.) | Cablofil | 267 | Аксессуары для лотков универсальные | PL7 | 1 | коробка | Под заказ | не подлежит сертификации | 2204.05 | 2600.78 | 2600.78 |  |  | 3599078017517 | Тариф | EZ
CM002760 | CSC100GS CSC кронштейн 100 GS | Cablofil | 267 | Аксессуары для лотков универсальные | PL7 | 20 | ШТ | Под заказ | не подлежит сертификации | 520.79 | 614.53 | 614.53 |  | Дата запуска - 04.02.2014 |  | Тариф | GS
CM002770 | CSC200GS CSC кронштейн 200 GS | Cablofil | 267 | Аксессуары для лотков универсальные | PL7 | 10 | ШТ | Под заказ | не подлежит сертификации | 634.86 | 749.13 | 749.13 |  | Дата запуска - 04.02.2014 |  | Тариф | GS
CM002780 | CSC300GS CSC кронштейн 300 GS | Cablofil | 267 | Аксессуары для лотков универсальные | PL7 | 10 | ШТ | Под заказ | не подлежит сертификации | 840.2 | 991.44 | 991.44 |  | Дата запуска - 04.02.2014 |  | Тариф | GS
CM809109 | Хомут FASTIE 15x180 (50шт) | Cablofil | 267 | Аксессуары для лотков универсальные | PL7 | 1 | коробка | Под заказ | не подлежит сертификации | 3798.59 | 4482.34 | 4482.34 |  | Дата запуска - 04.02.2014 |  | Тариф | AT
CM809119 | Хомут FASTIE 15x225 (50шт) | Cablofil | 267 | Аксессуары для лотков универсальные | PL7 | 1 | коробка | Под заказ | не подлежит сертификации | 4090.79 | 4827.13 | 4827.13 |  | Дата запуска - 04.02.2014 |  | Тариф | AT
CM809129 | Хомут FASTIE 15x320 (50шт) | Cablofil | 267 | Аксессуары для лотков универсальные | PL7 | 1 | коробка | Под заказ | не подлежит сертификации | 4324.55 | 5102.97 | 5102.97 |  | Дата запуска - 04.02.2014 |  | Тариф | AT
CM801721 | Шпилька TF10X1000EZ | Cablofil | 267 | Аксессуары для лотков универсальные | PL7 | 20 | ШТ | Под заказ | не подлежит сертификации | 215.77 | 254.61 | 254.61 |  | Дата запуска - 04.02.2014 |  | Тариф | EZ
CM801741 | Муфта MF 6x20 EZ (50шт) | Cablofil | 267 | Аксессуары для лотков универсальные | PL7 | 1 | коробка | Под заказ | не подлежит сертификации | 3097.31 | 3654.83 | 3654.83 |  | Дата запуска - 04.02.2014 |  | Тариф | EZ
CM801521 | Шайба RM10 EZ (100 шт.) | Cablofil | 267 | Аксессуары для лотков универсальные | PL7 | 1 | коробка | Под заказ | не подлежит сертификации | 803.18 | 947.75 | 947.75 |  | Дата запуска - 04.02.2014 |  | Тариф | EZ
CM801001 | Болт (100шт) TRCC 6X12 EZ | Cablofil | 267 | Аксессуары для лотков универсальные | PL7 | 1 | коробка | Под заказ | не подлежит сертификации | 876.85 | 1034.68 | 1034.68 |  | Дата запуска - 04.02.2014 |  | Тариф | EZ
CM801771 | Муфта MF 10x30 EZ (50шт) | Cablofil | 267 | Аксессуары для лотков универсальные | PL7 | 1 | коробка | Под заказ | не подлежит сертификации | 3528.08 | 4163.13 | 4163.13 |  | Дата запуска - 04.02.2014 |  | Тариф | EZ
CM345245 | Лоток TB 100/100 3м OFT жел. | Cablofil | 1503 | Металлические лотки для оптоволокна | PL7 | 8 | ШТ | Под заказ | не подлежит сертификации | 6962.34 | 8215.56 | 8215.56 |  |  |  | Тариф | OFT
CM345246 | Лоток TB 200/100 3м OFT жел. | Cablofil | 1503 | Металлические лотки для оптоволокна | PL7 | 4 | ШТ | Под заказ | не подлежит сертификации | 9641.01 | 11376.39 | 11376.39 |  |  |  | Тариф | OFT
CM345247 | Лоток TB 300/100 3м OFT жел. | Cablofil | 1503 | Металлические лотки для оптоволокна | PL7 | 4 | ШТ | Под заказ | не подлежит сертификации | 12319.68 | 14537.22 | 14537.22 |  |  |  | Тариф | OFT
CM345237 | Лоток F 100/100 0,8м OFT жел. | Cablofil | 1503 | Металлические лотки для оптоволокна | PL7 | 2 | ШТ | Под заказ | не подлежит сертификации | 5569.87 | 6572.45 | 6572.45 |  |  |  | Тариф | OFT
CM345238 | Лоток F 200/100 0,8м OFT жел. | Cablofil | 1503 | Металлические лотки для оптоволокна | PL7 | 2 | ШТ | Под заказ | не подлежит сертификации | 7712.81 | 9101.12 | 9101.12 |  |  |  | Тариф | OFT
CM345239 | Лоток F 300/100 0,8м OFT жел. | Cablofil | 1503 | Металлические лотки для оптоволокна | PL7 | 2 | ШТ | Под заказ | не подлежит сертификации | 9855.74 | 11629.77 | 11629.77 |  |  |  | Тариф | OFT
CM345734 | Крышка TBC 100мм OFT 3м жел. | Cablofil | 1503 | Металлические лотки для оптоволокна | PL7 | 12 | ШТ | Под заказ | не подлежит сертификации | 3308.14 | 3903.61 | 3903.61 |  |  |  | Тариф | OFT
CM345735 | Крышка TBC 200мм OFT 3м жел. | Cablofil | 1503 | Металлические лотки для оптоволокна | PL7 | 12 | ШТ | Под заказ | не подлежит сертификации | 5647.38 | 6663.91 | 6663.91 |  |  |  | Тариф | OFT
CM345736 | Крышка TBC 300мм OFT 3м жел. | Cablofil | 1503 | Металлические лотки для оптоволокна | PL7 | 12 | ШТ | Под заказ | не подлежит сертификации | 7986.87 | 9424.51 | 9424.51 |  |  |  | Тариф | OFT
CM345241 | Крышка FC 100мм 0,8м OFT жел. | Cablofil | 1503 | Металлические лотки для оптоволокна | PL7 | 2 | ШТ | Под заказ | не подлежит сертификации | 2977.32 | 3513.24 | 3513.24 |  |  |  | Тариф | OFT
CM345242 | Крышка FC 200мм 0,8м OFT жел. | Cablofil | 1503 | Металлические лотки для оптоволокна | PL7 | 2 | ШТ | Под заказ | не подлежит сертификации | 5082.65 | 5997.53 | 5997.53 |  |  |  | Тариф | OFT
CM345243 | Крышка FC 300мм 0,8м OFT жел. | Cablofil | 1503 | Металлические лотки для оптоволокна | PL7 | 2 | ШТ | Под заказ | не подлежит сертификации | 7188.18 | 8482.05 | 8482.05 |  |  |  | Тариф | OFT
CM345738 | Т.вертик. VT 100/100 OFT жел. | Cablofil | 1503 | Металлические лотки для оптоволокна | PL7 | 1 | ШТ | Под заказ | не подлежит сертификации | 10222.42 | 12062.46 | 12062.46 |  |  |  | Тариф | OFT
CM345739 | Т.вертик. VT 100/200 OFT жел. | Cablofil | 1503 | Металлические лотки для оптоволокна | PL7 | 1 | ШТ | Под заказ | не подлежит сертификации | 13316.92 | 15713.97 | 15713.97 |  |  |  | Тариф | OFT
CM345740 | Т.вертик. VT 100/300 OFT жел. | Cablofil | 1503 | Металлические лотки для оптоволокна | PL7 | 1 | ШТ | Под заказ | не подлежит сертификации | 17144.79 | 20230.85 | 20230.85 |  |  |  | Тариф | OFT
CM345742 | Угол пл. FB90 100/100 OFT жел. | Cablofil | 1503 | Металлические лотки для оптоволокна | PL7 | 2 | ШТ | Под заказ | не подлежит сертификации | 3482.5 | 4109.35 | 4109.35 |  |  |  | Тариф | OFT
CM345743 | Угол пл. FB90 200/100 OFT жел. | Cablofil | 1503 | Металлические лотки для оптоволокна | PL7 | 2 | ШТ | Под заказ | не подлежит сертификации | 4562.16 | 5383.35 | 5383.35 |  |  |  | Тариф | OFT
CM345744 | Угол пл. FB90 300/100 OFT жел. | Cablofil | 1503 | Металлические лотки для оптоволокна | PL7 | 2 | ШТ | Под заказ | не подлежит сертификации | 6285.56 | 7416.96 | 7416.96 |  |  |  | Тариф | OFT
CM345746 | Крышка FB90С 100 OFT жел. | Cablofil | 1503 | Металлические лотки для оптоволокна | PL7 | 2 | ШТ | Под заказ | не подлежит сертификации | 1419.08 | 1674.51 | 1674.51 |  |  |  | Тариф | OFT
CM345747 | Крышка FB90С 200 OFT жел. | Cablofil | 1503 | Металлические лотки для оптоволокна | PL7 | 2 | ШТ | Под заказ | не подлежит сертификации | 1928.96 | 2276.17 | 2276.17 |  |  |  | Тариф | OFT
CM345748 | Крышка FB90С 300 OFT жел. | Cablofil | 1503 | Металлические лотки для оптоволокна | PL7 | 2 | ШТ | Под заказ | не подлежит сертификации | 2815.68 | 3322.5 | 3322.5 |  |  |  | Тариф | OFT
CM345750 | Угол пл. FB45 100/100 OFT жел. | Cablofil | 1503 | Металлические лотки для оптоволокна | PL7 | 2 | ШТ | Под заказ | не подлежит сертификации | 3540.76 | 4178.1 | 4178.1 |  |  |  | Тариф | OFT
CM345751 | Угол пл. FB45 200/100 OFT жел. | Cablofil | 1503 | Металлические лотки для оптоволокна | PL7 | 2 | ШТ | Под заказ | не подлежит сертификации | 4646.51 | 5482.88 | 5482.88 |  |  |  | Тариф | OFT
CM345752 | Угол пл. FB45 300/100 OFT жел. | Cablofil | 1503 | Металлические лотки для оптоволокна | PL7 | 2 | ШТ | Под заказ | не подлежит сертификации | 6432.68 | 7590.56 | 7590.56 |  |  |  | Тариф | OFT
CM345754 | Крышка FB45С 100 OFT жел. | Cablofil | 1503 | Металлические лотки для оптоволокна | PL7 | 2 | ШТ | Под заказ | не подлежит сертификации | 1439.93 | 1699.12 | 1699.12 |  |  |  | Тариф | OFT
CM345755 | Крышка FB45С 200 OFT жел. | Cablofil | 1503 | Металлические лотки для оптоволокна | PL7 | 2 | ШТ | Под заказ | не подлежит сертификации | 1956.15 | 2308.26 | 2308.26 |  |  |  | Тариф | OFT
CM345756 | Крышка FB45С 300 OFT жел. | Cablofil | 1503 | Металлические лотки для оптоволокна | PL7 | 2 | ШТ | Под заказ | не подлежит сертификации | 2787.06 | 3288.73 | 3288.73 |  |  |  | Тариф | OFT
CM345764 | Уг.внут. VI90 100/100 OFT жел. | Cablofil | 1503 | Металлические лотки для оптоволокна | PL7 | 1 | ШТ | Под заказ | не подлежит сертификации | 4057.65 | 4788.03 | 4788.03 |  |  |  | Тариф | OFT
CM345765 | Уг.внут. VI90 200/100 OFT жел. | Cablofil | 1503 | Металлические лотки для оптоволокна | PL7 | 1 | ШТ | Под заказ | не подлежит сертификации | 5484.96 | 6472.25 | 6472.25 |  |  |  | Тариф | OFT
CM345766 | Уг.внут. VI90 300/100 OFT жел. | Cablofil | 1503 | Металлические лотки для оптоволокна | PL7 | 1 | ШТ | Под заказ | не подлежит сертификации | 7123.22 | 8405.4 | 8405.4 |  |  |  | Тариф | OFT
CM345941 | Уг.внеш. VO90 100/100 OFT жел. | Cablofil | 1503 | Металлические лотки для оптоволокна | PL7 | 1 | ШТ | Под заказ | не подлежит сертификации | 4112.25 | 4852.46 | 4852.46 |  |  |  | Тариф | OFT
CM345942 | Уг.внеш. VO90 200/100 OFT жел. | Cablofil | 1503 | Металлические лотки для оптоволокна | PL7 | 1 | ШТ | Под заказ | не подлежит сертификации | 5524.3 | 6518.67 | 6518.67 |  |  |  | Тариф | OFT
CM345943 | Уг.внеш. VO90 300/100 OFT жел. | Cablofil | 1503 | Металлические лотки для оптоволокна | PL7 | 1 | ШТ | Под заказ | не подлежит сертификации | 7180.72 | 8473.25 | 8473.25 |  |  |  | Тариф | OFT
CM345768 | Крышка VI90С 100 OFT жел. | Cablofil | 1503 | Металлические лотки для оптоволокна | PL7 | 1 | ШТ | Под заказ | не подлежит сертификации | 2962.49 | 3495.74 | 3495.74 |  |  |  | Тариф | OFT
CM345769 | Крышка VI90С 200 OFT жел. | Cablofil | 1503 | Металлические лотки для оптоволокна | PL7 | 1 | ШТ | Под заказ | не подлежит сертификации | 3545.53 | 4183.73 | 4183.73 |  |  |  | Тариф | OFT
CM345770 | Крышка VI90С 300 OFT жел. | Cablofil | 1503 | Металлические лотки для оптоволокна | PL7 | 1 | ШТ | Под заказ | не подлежит сертификации | 4539.4 | 5356.49 | 5356.49 |  |  |  | Тариф | OFT
CM345945 | Крышка VO90С 100 OFT жел. | Cablofil | 1503 | Металлические лотки для оптоволокна | PL7 | 1 | ШТ | Под заказ | не подлежит сертификации | 3018.97 | 3562.38 | 3562.38 |  |  |  | Тариф | OFT
CM345946 | Крышка VO90С 200 OFT жел. | Cablofil | 1503 | Металлические лотки для оптоволокна | PL7 | 1 | ШТ | Под заказ | не подлежит сертификации | 3470.36 | 4095.02 | 4095.02 |  |  |  | Тариф | OFT
CM345947 | Крышка VO90С 300 OFT жел. | Cablofil | 1503 | Металлические лотки для оптоволокна | PL7 | 1 | ШТ | Под заказ | не подлежит сертификации | 4435.23 | 5233.57 | 5233.57 |  |  |  | Тариф | OFT
CM345776 | Заглушка SE 100/100 OFT жел. | Cablofil | 1503 | Металлические лотки для оптоволокна | PL7 | 1 | ШТ | Под заказ | не подлежит сертификации | 1324.43 | 1562.83 | 1562.83 |  |  |  | Тариф | OFT
CM345777 | Заглушка SE 100/200 OFT жел. | Cablofil | 1503 | Металлические лотки для оптоволокна | PL7 | 1 | ШТ | Под заказ | не подлежит сертификации | 2098.93 | 2476.74 | 2476.74 |  |  |  | Тариф | OFT
CM345778 | Заглушка SE 100/300 OFT жел. | Cablofil | 1503 | Металлические лотки для оптоволокна | PL7 | 1 | ШТ | Под заказ | не подлежит сертификации | 2544.38 | 3002.37 | 3002.37 |  |  |  | Тариф | OFT
CM345972 | Т. гориз. HT 100/100 OFT жел. | Cablofil | 1503 | Металлические лотки для оптоволокна | PL7 | 2 | ШТ | Под заказ | не подлежит сертификации | 5716.39 | 6745.34 | 6745.34 |  |  |  | Тариф | OFT
CM345973 | Т. гориз. HT 200/100 OFT жел. | Cablofil | 1503 | Металлические лотки для оптоволокна | PL7 | 2 | ШТ | Под заказ | не подлежит сертификации | 7191.75 | 8486.27 | 8486.27 |  |  |  | Тариф | OFT
CM345974 | Т. гориз. HT 300/100 OFT жел. | Cablofil | 1503 | Металлические лотки для оптоволокна | PL7 | 2 | ШТ | Под заказ | не подлежит сертификации | 9410.95 | 11104.92 | 11104.92 |  |  |  | Тариф | OFT
CM345976 | Крышка HTC 100/100 OFT жел. | Cablofil | 1503 | Металлические лотки для оптоволокна | PL7 | 2 | ШТ | Под заказ | не подлежит сертификации | 2296.28 | 2709.61 | 2709.61 |  |  |  | Тариф | OFT
CM345977 | Крышка HTC 100/200 OFT жел. | Cablofil | 1503 | Металлические лотки для оптоволокна | PL7 | 2 | ШТ | Под заказ | не подлежит сертификации | 3166.23 | 3736.15 | 3736.15 |  |  |  | Тариф | OFT
CM345978 | Крышка HTC 100/300 OFT жел. | Cablofil | 1503 | Металлические лотки для оптоволокна | PL7 | 2 | ШТ | Под заказ | не подлежит сертификации | 4398.81 | 5190.6 | 5190.6 |  |  |  | Тариф | OFT
CM345980 | Крест. X 100/100 OFT жел. | Cablofil | 1503 | Металлические лотки для оптоволокна | PL7 | 1 | ШТ | Под заказ | не подлежит сертификации | 7568.26 | 8930.55 | 8930.55 |  |  |  | Тариф | OFT
CM345981 | Крест. X 200/100 OFT жел. | Cablofil | 1503 | Металлические лотки для оптоволокна | PL7 | 1 | ШТ | Под заказ | не подлежит сертификации | 8809.75 | 10395.51 | 10395.51 |  |  |  | Тариф | OFT
CM345982 | Крест. X 300/100 OFT жел. | Cablofil | 1503 | Металлические лотки для оптоволокна | PL7 | 1 | ШТ | Под заказ | не подлежит сертификации | 11011.94 | 12994.09 | 12994.09 |  |  |  | Тариф | OFT
CM345984 | Крышка XC 100/100 OFT жел. | Cablofil | 1503 | Металлические лотки для оптоволокна | PL7 | 1 | ШТ | Под заказ | не подлежит сертификации | 3840.13 | 4531.35 | 4531.35 |  |  |  | Тариф | OFT
CM345985 | Крышка XC 100/200 OFT жел. | Cablofil | 1503 | Металлические лотки для оптоволокна | PL7 | 1 | ШТ | Под заказ | не подлежит сертификации | 4793.18 | 5655.95 | 5655.95 |  |  |  | Тариф | OFT
CM345986 | Крышка XC 100/300 OFT жел. | Cablofil | 1503 | Металлические лотки для оптоволокна | PL7 | 1 | ШТ | Под заказ | не подлежит сертификации | 6406.42 | 7559.58 | 7559.58 |  |  |  | Тариф | OFT
CM345988 | Пов.верт.VERR 100/100 OFT жел. | Cablofil | 1503 | Металлические лотки для оптоволокна | PL7 | 1 | ШТ | Под заказ | не подлежит сертификации | 9081.92 | 10716.67 | 10716.67 |  |  |  | Тариф | OFT
CM345989 | Пов.верт.VERR 100/200 OFT жел. | Cablofil | 1503 | Металлические лотки для оптоволокна | PL7 | 1 | ШТ | Под заказ | не подлежит сертификации | 10571.7 | 12474.61 | 12474.61 |  |  |  | Тариф | OFT
CM345990 | Пов.верт.VERR 100/300 OFT жел. | Cablofil | 1503 | Металлические лотки для оптоволокна | PL7 | 1 | ШТ | Под заказ | не подлежит сертификации | 13214.33 | 15592.91 | 15592.91 |  |  |  | Тариф | OFT
CM345992 | Пов.верт.VERL 100/100 OFT жел. | Cablofil | 1503 | Металлические лотки для оптоволокна | PL7 | 1 | ШТ | Под заказ | не подлежит сертификации | 9081.92 | 10716.67 | 10716.67 |  |  |  | Тариф | OFT
CM345993 | Пов.верт.VERL 100/200 OFT жел. | Cablofil | 1503 | Металлические лотки для оптоволокна | PL7 | 1 | ШТ | Под заказ | не подлежит сертификации | 10571.7 | 12474.61 | 12474.61 |  |  |  | Тариф | OFT
CM345994 | Пов.верт.VERL 100/300 OFT жел. | Cablofil | 1503 | Металлические лотки для оптоволокна | PL7 | 1 | ШТ | Под заказ | не подлежит сертификации | 13214.33 | 15592.91 | 15592.91 |  |  |  | Тариф | OFT
CM345758 | Вывод каб.плавный 100 OFT жел. | Cablofil | 1503 | Металлические лотки для оптоволокна | PL7 | 2 | ШТ | Под заказ | не подлежит сертификации | 5199.9 | 6135.88 | 6135.88 |  |  |  | Тариф | OFT
CM345774 | Переходник R 200-100 OFT жел. | Cablofil | 1503 | Металлические лотки для оптоволокна | PL7 | 2 | ШТ | Под заказ | не подлежит сертификации | 4812.96 | 5679.29 | 5679.29 |  |  |  | Тариф | OFT
CM345775 | Крышка RC 200-100 OFT жел. | Cablofil | 1503 | Металлические лотки для оптоволокна | PL7 | 2 | ШТ | Под заказ | не подлежит сертификации | 3015.78 | 3558.62 | 3558.62 |  |  |  | Тариф | OFT
CM345772 | Переходник R 300-200 OFT жел. | Cablofil | 1503 | Металлические лотки для оптоволокна | PL7 | 2 | ШТ | Под заказ | не подлежит сертификации | 5556.85 | 6557.08 | 6557.08 |  |  |  | Тариф | OFT
CM345773 | Крышка RC 300-200 OFT жел. | Cablofil | 1503 | Металлические лотки для оптоволокна | PL7 | 2 | ШТ | Под заказ | не подлежит сертификации | 3489.72 | 4117.87 | 4117.87 |  |  |  | Тариф | OFT
CM345233 | Тройник бок.B 100/100 OFT жел. | Cablofil | 1503 | Металлические лотки для оптоволокна | PL7 | 2 | ШТ | Под заказ | не подлежит сертификации | 4325.54 | 5104.14 | 5104.14 |  |  |  | Тариф | OFT
CM345235 | Крышка BC 100/100 OFT жел. | Cablofil | 1503 | Металлические лотки для оптоволокна | PL7 | 2 | ШТ | Под заказ | не подлежит сертификации | 2569.76 | 3032.32 | 3032.32 |  |  |  | Тариф | OFT
CM340030 | Лоток TB 100/100 3м OFT GS | Cablofil | 264 | Металлические лотки | PL7 | 8 | ШТ | Под заказ | не подлежит сертификации | 1740.58 | 2053.88 | 2053.88 |  |  |  | Тариф | GS
CM340032 | Лоток TB 200/100 3м OFT GS | Cablofil | 264 | Металлические лотки | PL7 | 4 | ШТ | Под заказ | не подлежит сертификации | 2410.25 | 2844.1 | 2844.1 |  |  |  | Тариф | GS
CM340033 | Лоток TB 300/100 3м OFT GS | Cablofil | 264 | Металлические лотки | PL7 | 4 | ШТ | Под заказ | не подлежит сертификации | 3079.92 | 3634.31 | 3634.31 |  |  |  | Тариф | GS
CM341237 | Лоток F 100/100 0,8м OFT GS | Cablofil | 1503 | Металлические лотки для оптоволокна | PL7 | 2 | ШТ | Под заказ | не подлежит сертификации | 2227.95 | 2628.98 | 2628.98 |  |  |  | Тариф | OFT
CM341238 | Лоток F 200/100 0,8м OFT GS | Cablofil | 1503 | Металлические лотки для оптоволокна | PL7 | 2 | ШТ | Под заказ | не подлежит сертификации | 3085.12 | 3640.44 | 3640.44 |  |  |  | Тариф | OFT
CM341239 | Лоток F 300/100 0,8м OFT GS | Cablofil | 1503 | Металлические лотки для оптоволокна | PL7 | 2 | ШТ | Под заказ | не подлежит сертификации | 3942.3 | 4651.91 | 4651.91 |  |  |  | Тариф | OFT
CM340191 | Крышка TBC 100мм 3м OFT GS | Cablofil | 249 | Аксессуары для перф. лотков | PL7 | 12 | ШТ | Под заказ | не подлежит сертификации | 661.63 | 780.72 | 780.72 |  |  |  | Тариф | GS
CM340193 | Крышка TBC 200мм 3м OFT GS | Cablofil | 249 | Аксессуары для перф. лотков | PL7 | 12 | ШТ | Под заказ | не подлежит сертификации | 1129.48 | 1332.79 | 1332.79 |  |  |  | Тариф | GS
CM340194 | Крышка TBC 300мм 3м OFT GS | Cablofil | 249 | Аксессуары для перф. лотков | PL7 | 12 | ШТ | Под заказ | не подлежит сертификации | 1597.37 | 1884.9 | 1884.9 |  |  |  | Тариф | GS
CM341241 | Крышка FC 100мм 0,8м OFT GS | Cablofil | 1503 | Металлические лотки для оптоволокна | PL7 | 2 | ШТ | Под заказ | не подлежит сертификации | 1488.66 | 1756.62 | 1756.62 |  |  |  | Тариф | OFT
CM341242 | Крышка FC 200мм 0,8м OFT GS | Cablofil | 1503 | Металлические лотки для оптоволокна | PL7 | 2 | ШТ | Под заказ | не подлежит сертификации | 2541.32 | 2998.76 | 2998.76 |  |  |  | Тариф | OFT
CM341243 | Крышка FC 300мм 0,8м OFT GS | Cablofil | 1503 | Металлические лотки для оптоволокна | PL7 | 2 | ШТ | Под заказ | не подлежит сертификации | 3594.09 | 4241.03 | 4241.03 |  |  |  | Тариф | OFT
CM341738 | Т.вертик. VT 100/100 OFT GS | Cablofil | 1503 | Металлические лотки для оптоволокна | PL7 | 1 | ШТ | Под заказ | не подлежит сертификации | 6814.94 | 8041.63 | 8041.63 |  |  |  | Тариф | OFT
CM341739 | Т.вертик. VT 100/200 OFT GS | Cablofil | 1503 | Металлические лотки для оптоволокна | PL7 | 1 | ШТ | Под заказ | не подлежит сертификации | 8877.95 | 10475.98 | 10475.98 |  |  |  | Тариф | OFT
CM341740 | Т.вертик. VT 100/300 OFT GS | Cablofil | 1503 | Металлические лотки для оптоволокна | PL7 | 1 | ШТ | Под заказ | не подлежит сертификации | 11429.86 | 13487.23 | 13487.23 |  |  |  | Тариф | OFT
CM340930 | Угол пл. FB90 100/100 OFT GS | Cablofil | 249 | Аксессуары для перф. лотков | PL7 | 2 | ШТ | Под заказ | не подлежит сертификации | 2321.66 | 2739.56 | 2739.56 |  |  |  | Тариф | GS
CM340932 | Угол пл. FB90 200/100 OFT GS | Cablofil | 249 | Аксессуары для перф. лотков | PL7 | 2 | ШТ | Под заказ | не подлежит сертификации | 3041.44 | 3588.9 | 3588.9 |  |  |  | Тариф | GS
CM340933 | Угол пл. FB90 300/100 OFT GS | Cablofil | 249 | Аксессуары для перф. лотков | PL7 | 2 | ШТ | Под заказ | не подлежит сертификации | 4190.37 | 4944.64 | 4944.64 |  |  |  | Тариф | GS
CM340863 | Крышка FB90С 100 OFT GS | Cablofil | 249 | Аксессуары для перф. лотков | PL7 | 2 | ШТ | Под заказ | не подлежит сертификации | 946.05 | 1116.34 | 1116.34 |  |  |  | Тариф | GS
CM340865 | Крышка FB90С 200 OFT GS | Cablofil | 249 | Аксессуары для перф. лотков | PL7 | 2 | ШТ | Под заказ | не подлежит сертификации | 1285.97 | 1517.44 | 1517.44 |  |  |  | Тариф | GS
CM340866 | Крышка FB90С 300 OFT GS | Cablofil | 249 | Аксессуары для перф. лотков | PL7 | 2 | ШТ | Под заказ | не подлежит сертификации | 1877.12 | 2215 | 2215 |  |  |  | Тариф | GS
CM340960 | Угол пл. FB45 100/100 OFT GS | Cablofil | 249 | Аксессуары для перф. лотков | PL7 | 2 | ШТ | Под заказ | не подлежит сертификации | 2360.51 | 2785.4 | 2785.4 |  |  |  | Тариф | GS
CM340962 | Угол пл. FB45 200/100 OFT GS | Cablofil | 249 | Аксессуары для перф. лотков | PL7 | 2 | ШТ | Под заказ | не подлежит сертификации | 3097.67 | 3655.25 | 3655.25 |  |  |  | Тариф | GS
CM340963 | Угол пл. FB45 300/100 OFT GS | Cablofil | 249 | Аксессуары для перф. лотков | PL7 | 2 | ШТ | Под заказ | не подлежит сертификации | 4288.46 | 5060.38 | 5060.38 |  |  |  | Тариф | GS
CM340872 | Крышка FB45С 100 OFT GS | Cablofil | 249 | Аксессуары для перф. лотков | PL7 | 2 | ШТ | Под заказ | не подлежит сертификации | 959.95 | 1132.74 | 1132.74 |  |  |  | Тариф | GS
CM340874 | Крышка FB45С 200 OFT GS | Cablofil | 249 | Аксессуары для перф. лотков | PL7 | 2 | ШТ | Под заказ | не подлежит сертификации | 1304.1 | 1538.84 | 1538.84 |  |  |  | Тариф | GS
CM340875 | Крышка FB45С 300 OFT GS | Cablofil | 249 | Аксессуары для перф. лотков | PL7 | 2 | ШТ | Под заказ | не подлежит сертификации | 1858.04 | 2192.49 | 2192.49 |  |  |  | Тариф | GS
CM340995 | Уг.внут. VI90 100/100 OFT GS | Cablofil | 249 | Аксессуары для перф. лотков | PL7 | 1 | ШТ | Под заказ | не подлежит сертификации | 2705.1 | 3192.02 | 3192.02 |  |  |  | Тариф | GS
CM340997 | Уг.внут. VI90 200/100 OFT GS | Cablofil | 249 | Аксессуары для перф. лотков | PL7 | 1 | ШТ | Под заказ | не подлежит сертификации | 3656.64 | 4314.84 | 4314.84 |  |  |  | Тариф | GS
CM340998 | Уг.внут. VI90 300/100 OFT GS | Cablofil | 249 | Аксессуары для перф. лотков | PL7 | 1 | ШТ | Под заказ | не подлежит сертификации | 4748.81 | 5603.6 | 5603.6 |  |  |  | Тариф | GS
CM341054 | Уг.внеш. VO90 100/100 OFT GS | Cablofil | 249 | Аксессуары для перф. лотков | PL7 | 1 | ШТ | Под заказ | не подлежит сертификации | 2741.5 | 3234.97 | 3234.97 |  |  |  | Тариф | GS
CM341056 | Уг.внеш. VO90 200/100 OFT GS | Cablofil | 249 | Аксессуары для перф. лотков | PL7 | 1 | ШТ | Под заказ | не подлежит сертификации | 3682.87 | 4345.79 | 4345.79 |  |  |  | Тариф | GS
CM341057 | Уг.внеш. VO90 300/100 OFT GS | Cablofil | 249 | Аксессуары для перф. лотков | PL7 | 1 | ШТ | Под заказ | не подлежит сертификации | 4787.15 | 5648.84 | 5648.84 |  |  |  | Тариф | GS
CM341175 | Крышка VI90С 100 OFT GS | Cablofil | 249 | Аксессуары для перф. лотков | PL7 | 1 | ШТ | Под заказ | не подлежит сертификации | 1974.99 | 2330.49 | 2330.49 |  |  |  | Тариф | GS
CM340894 | Крышка VI90С 200 OFT GS | Cablofil | 249 | Аксессуары для перф. лотков | PL7 | 1 | ШТ | Под заказ | не подлежит сертификации | 2363.69 | 2789.15 | 2789.15 |  |  |  | Тариф | GS
CM340895 | Крышка VI90С 300 OFT GS | Cablofil | 249 | Аксессуары для перф. лотков | PL7 | 1 | ШТ | Под заказ | не подлежит сертификации | 3026.26 | 3570.99 | 3570.99 |  |  |  | Тариф | GS
CM340181 | Крышка VO90С 100 OFT GS | Cablofil | 249 | Аксессуары для перф. лотков | PL7 | 1 | ШТ | Под заказ | не подлежит сертификации | 2012.65 | 2374.93 | 2374.93 |  |  |  | Тариф | GS
CM340825 | Крышка VO90С 200 OFT GS | Cablofil | 249 | Аксессуары для перф. лотков | PL7 | 1 | ШТ | Под заказ | не подлежит сертификации | 2313.57 | 2730.01 | 2730.01 |  |  |  | Тариф | GS
CM340826 | Крышка VO90С 300 OFT GS | Cablofil | 249 | Аксессуары для перф. лотков | PL7 | 1 | ШТ | Под заказ | не подлежит сертификации | 2956.82 | 3489.05 | 3489.05 |  |  |  | Тариф | GS
CM341659 | Заглушка SE 100/100 OFT GS | Cablofil | 249 | Аксессуары для перф. лотков | PL7 | 1 | ШТ | Под заказ | не подлежит сертификации | 882.95 | 1041.88 | 1041.88 |  |  |  | Тариф | GS
CM341661 | Заглушка SE 100/200 OFT GS | Cablofil | 249 | Аксессуары для перф. лотков | PL7 | 1 | ШТ | Под заказ | не подлежит сертификации | 1399.29 | 1651.16 | 1651.16 |  |  |  | Тариф | GS
CM341662 | Заглушка SE 100/300 OFT GS | Cablofil | 249 | Аксессуары для перф. лотков | PL7 | 1 | ШТ | Под заказ | не подлежит сертификации | 1696.26 | 2001.59 | 2001.59 |  |  |  | Тариф | GS
CM341119 | Т. гориз. HT 100/100 OFT GS | Cablofil | 249 | Аксессуары для перф. лотков | PL7 | 2 | ШТ | Под заказ | не подлежит сертификации | 3810.93 | 4496.9 | 4496.9 |  |  |  | Тариф | GS
CM341121 | Т. гориз. HT 200/100 OFT GS | Cablofil | 249 | Аксессуары для перф. лотков | PL7 | 2 | ШТ | Под заказ | не подлежит сертификации | 4794.5 | 5657.51 | 5657.51 |  |  |  | Тариф | GS
CM341122 | Т. гориз. HT 300/100 OFT GS | Cablofil | 249 | Аксессуары для перф. лотков | PL7 | 2 | ШТ | Под заказ | не подлежит сертификации | 6273.97 | 7403.28 | 7403.28 |  |  |  | Тариф | GS
CM340881 | Крышка HTC 100/100 OFT GS | Cablofil | 249 | Аксессуары для перф. лотков | PL7 | 2 | ШТ | Под заказ | не подлежит сертификации | 1530.86 | 1806.41 | 1806.41 |  |  |  | Тариф | GS
CM340883 | Крышка HTC 100/200 OFT GS | Cablofil | 249 | Аксессуары для перф. лотков | PL7 | 2 | ШТ | Под заказ | не подлежит сертификации | 2110.82 | 2490.77 | 2490.77 |  |  |  | Тариф | GS
CM340884 | Крышка HTC 100/300 OFT GS | Cablofil | 249 | Аксессуары для перф. лотков | PL7 | 2 | ШТ | Под заказ | не подлежит сертификации | 2932.54 | 3460.4 | 3460.4 |  |  |  | Тариф | GS
CM341149 | Крест. X 100/100 OFT GS | Cablofil | 249 | Аксессуары для перф. лотков | PL7 | 1 | ШТ | Под заказ | не подлежит сертификации | 5045.51 | 5953.7 | 5953.7 |  |  |  | Тариф | GS
CM341151 | Крест. X 200/100 OFT GS | Cablofil | 249 | Аксессуары для перф. лотков | PL7 | 1 | ШТ | Под заказ | не подлежит сертификации | 5873.17 | 6930.34 | 6930.34 |  |  |  | Тариф | GS
CM341152 | Крест. X 300/100 OFT GS | Cablofil | 249 | Аксессуары для перф. лотков | PL7 | 1 | ШТ | Под заказ | не подлежит сертификации | 7341.29 | 8662.72 | 8662.72 |  |  |  | Тариф | GS
CM340758 | Крышка XC 100/100 OFT GS | Cablofil | 249 | Аксессуары для перф. лотков | PL7 | 1 | ШТ | Под заказ | не подлежит сертификации | 2560.09 | 3020.91 | 3020.91 |  |  |  | Тариф | GS
CM340768 | Крышка XC 100/200 OFT GS | Cablofil | 249 | Аксессуары для перф. лотков | PL7 | 1 | ШТ | Под заказ | не подлежит сертификации | 3195.46 | 3770.64 | 3770.64 |  |  |  | Тариф | GS
CM340769 | Крышка XC 100/300 OFT GS | Cablofil | 249 | Аксессуары для перф. лотков | PL7 | 1 | ШТ | Под заказ | не подлежит сертификации | 4270.94 | 5039.71 | 5039.71 |  |  |  | Тариф | GS
CM341988 | Пов.верт.VERR 100/100 OFT GS | Cablofil | 1503 | Металлические лотки для оптоволокна | PL7 | 1 | ШТ | Под заказ | не подлежит сертификации | 6054.61 | 7144.44 | 7144.44 |  |  |  | Тариф | OFT
CM341989 | Пов.верт.VERR 100/200 OFT GS | Cablofil | 1503 | Металлические лотки для оптоволокна | PL7 | 1 | ШТ | Под заказ | не подлежит сертификации | 7047.8 | 8316.4 | 8316.4 |  |  |  | Тариф | OFT
CM341990 | Пов.верт.VERR 100/300 OFT GS | Cablofil | 1503 | Металлические лотки для оптоволокна | PL7 | 1 | ШТ | Под заказ | не подлежит сертификации | 8809.55 | 10395.27 | 10395.27 |  |  |  | Тариф | OFT
CM341992 | Пов.верт.VERL 100/100 OFT GS | Cablofil | 1503 | Металлические лотки для оптоволокна | PL7 | 1 | ШТ | Под заказ | не подлежит сертификации | 6054.61 | 7144.44 | 7144.44 |  |  |  | Тариф | OFT
CM341993 | Пов.верт.VERL 100/200 OFT GS | Cablofil | 1503 | Металлические лотки для оптоволокна | PL7 | 1 | ШТ | Под заказ | не подлежит сертификации | 7047.8 | 8316.4 | 8316.4 |  |  |  | Тариф | OFT
CM341994 | Пов.верт.VERL 100/300 OFT GS | Cablofil | 1503 | Металлические лотки для оптоволокна | PL7 | 1 | ШТ | Под заказ | не подлежит сертификации | 8809.55 | 10395.27 | 10395.27 |  |  |  | Тариф | OFT
CM341758 | Вывод каб.плавный 100 OFT GS | Cablofil | 1503 | Металлические лотки для оптоволокна | PL7 | 2 | ШТ | Под заказ | не подлежит сертификации | 3466.6 | 4090.59 | 4090.59 |  |  |  | Тариф | OFT
CM341774 | Переходник R 200-100 OFT GS | Cablofil | 1503 | Металлические лотки для оптоволокна | PL7 | 2 | ШТ | Под заказ | не подлежит сертификации | 3208.64 | 3786.2 | 3786.2 |  |  |  | Тариф | OFT
CM341775 | Крышка RC 200-100 OFT GS | Cablofil | 1503 | Металлические лотки для оптоволокна | PL7 | 2 | ШТ | Под заказ | не подлежит сертификации | 2010.52 | 2372.41 | 2372.41 |  |  |  | Тариф | OFT
CM341772 | Переходник R 300-200 OFT GS | Cablofil | 1503 | Металлические лотки для оптоволокна | PL7 | 2 | ШТ | Под заказ | не подлежит сертификации | 3704.57 | 4371.39 | 4371.39 |  |  |  | Тариф | OFT
CM341773 | Крышка RC 300-200 OFT GS | Cablofil | 1503 | Металлические лотки для оптоволокна | PL7 | 2 | ШТ | Под заказ | не подлежит сертификации | 2326.48 | 2745.25 | 2745.25 |  |  |  | Тариф | OFT
CM341233 | Тройник бок.B 100/100 OFT GS | Cablofil | 1503 | Металлические лотки для оптоволокна | PL7 | 2 | ШТ | Под заказ | не подлежит сертификации | 2883.7 | 3402.77 | 3402.77 |  |  |  | Тариф | OFT
CM341235 | Крышка BC 100/100 OFT GS | Cablofil | 1503 | Металлические лотки для оптоволокна | PL7 | 2 | ШТ | Под заказ | не подлежит сертификации | 1713.17 | 2021.54 | 2021.54 |  |  |  | Тариф | OFT
CM341709 | Фиксатор крышки лотка P31 | Cablofil | 249 | Аксессуары для перф. лотков | PL7 | 50 | ШТ | Под заказ | не подлежит сертификации | 106.3 | 125.43 | 125.43 |  |  |  | Тариф | IN304L
CM349255 | Фиксатор лотка P31 | Cablofil | 249 | Аксессуары для перф. лотков | PL7 | 20 | ШТ | Под заказ | не подлежит сертификации | 106.3 | 125.43 | 125.43 |  |  |  | Тариф | GS
CM585367 | Болт заземления BLT 6/35 | Cablofil | 267 | Аксессуары для лотков универсальные | PL7 | 10 | ШТ | Под заказ | не подлежит сертификации | 871.68 | 1028.58 | 1028.58 |  |  |  | Тариф | AT
CM585330 | Болт заземления алюм. BAT35 | Cablofil | 245 | Аксессуары для пров. лотков EZ/GS | PL7 | 25 | ШТ | Под заказ | информация по запросу | 269.3 | 317.77 | 317.77 |  |  |  | Тариф | AL
CM341708 | Набор эл. соед. M5 | Cablofil | 249 | Аксессуары для перф. лотков | PL7 | 50 | ШТ | Под заказ | информация по запросу | 113.39 | 133.8 | 133.8 |  |  |  | Тариф | CU
CM341728 | Болты M5 для CM341708 (500шт) | Cablofil | 249 | Аксессуары для перф. лотков | PL7 | 1 | коробка | Под заказ | информация по запросу | 836.25 | 986.78 | 986.78 |  |  |  | Тариф | CU
CM002700 | CS100GS CS кронштейн 100 GS | Cablofil | 267 | Аксессуары для лотков универсальные | PL7 | 40 | ШТ | Под заказ | не подлежит сертификации | 191.12 | 225.52 | 225.52 |  |  |  | Тариф | GS
CM002710 | CS200GS CS кронштейн 200 GS | Cablofil | 267 | Аксессуары для лотков универсальные | PL7 | 20 | ШТ | Под заказ | не подлежит сертификации | 232.98 | 274.92 | 274.92 |  |  |  | Тариф | GS
CM002720 | CS300GS CS кронштейн 300 GS | Cablofil | 267 | Аксессуары для лотков универсальные | PL7 | 10 | ШТ | Под заказ | не подлежит сертификации | 308.33 | 363.83 | 363.83 |  |  |  | Тариф | GS
CM341657 | Разделитель DIV100 3M | Cablofil | 249 | Аксессуары для перф. лотков | PL7 | 1 | ШТ | Под заказ | не подлежит сертификации | 992.16 | 1170.75 | 1170.75 |  |  |  | Тариф | GS
CM341216 | Соединитель лотков EP75-100 | Cablofil | 249 | Аксессуары для перф. лотков | PL7 | 50 | ШТ | Под заказ | не подлежит сертификации | 92.13 | 108.71 | 108.71 |  |  |  | Тариф | GS
CM341622 | Быстр.соед.лотков EF75-100 | Cablofil | 249 | Аксессуары для перф. лотков | PL7 | 12 | ШТ | Под заказ | не подлежит сертификации | 70.87 | 83.63 | 83.63 |  |  |  | Тариф | GS
CM341226 | Унив.соед.лотков EDU H100 | Cablofil | 249 | Аксессуары для перф. лотков | PL7 | 8 | ШТ | Под заказ | не подлежит сертификации | 170.08 | 200.69 | 200.69 |  |  |  | Тариф | GS
CM341217 | Угловой соед.лотков EC100 | Cablofil | 249 | Аксессуары для перф. лотков | PL7 | 50 | ШТ | Под заказ | не подлежит сертификации | 120.48 | 142.17 | 142.17 |  |  |  | Тариф | GS
CM002940 | Профиль тип RCS3000GS | Cablofil | 267 | Аксессуары для лотков универсальные | PL7 | 1 | ШТ | Под заказ | не подлежит сертификации | 1534.23 | 1810.39 | 1810.39 |  |  |  | Тариф | GS
CM561020 | Профиль тип EDF3000 GS | Cablofil | 267 | Аксессуары для лотков универсальные | PL7 | 1 | ШТ | Под заказ | не подлежит сертификации | 1644.32 | 1940.3 | 1940.3 |  |  |  | Тариф | GS
CM561090 | Профиль тип EDF1000 GS | Cablofil | 267 | Аксессуары для лотков универсальные | PL7 | 1 | ШТ | Под заказ | не подлежит сертификации | 548.11 | 646.77 | 646.77 |  |  |  | Тариф | GS
CM341170 | Унив.кронштейн д/подвеса лотка | Cablofil | 249 | Аксессуары для перф. лотков | PL7 | 50 | ШТ | Под заказ | не подлежит сертификации | 99.22 | 117.08 | 117.08 |  |  |  | Тариф | GS
CM341164 | Кронштейн 2ст. L100 | Cablofil | 249 | Аксессуары для перф. лотков | PL7 | 10 | ШТ | Под заказ | не подлежит сертификации | 212.61 | 250.88 | 250.88 |  |  |  | Тариф | GS
CM341166 | Кронштейн 2ст. L200 | Cablofil | 249 | Аксессуары для перф. лотков | PL7 | 10 | ШТ | Под заказ | не подлежит сертификации | 318.91 | 376.31 | 376.31 |  |  |  | Тариф | GS
CM341167 | Кронштейн 2ст. L300 | Cablofil | 249 | Аксессуары для перф. лотков | PL7 | 12 | ШТ | Под заказ | не подлежит сертификации | 478.36 | 564.46 | 564.46 |  |  |  | Тариф | GS
CM341504 | Пластина соед. д/лотка L200 | Cablofil | 249 | Аксессуары для перф. лотков | PL7 | 10 | ШТ | Под заказ | не подлежит сертификации | 297.65 | 351.23 | 351.23 |  |  |  | Тариф | GS
CM341505 | Пластина соед. д/лотка L300 | Cablofil | 249 | Аксессуары для перф. лотков | PL7 | 10 | ШТ | Под заказ | не подлежит сертификации | 318.91 | 376.31 | 376.31 |  |  |  | Тариф | GS
CM522354 | Защит.накладка на торец (5м) | Cablofil | 267 | Аксессуары для лотков универсальные | PL7 | 1 | ШТ | Под заказ | информация по запросу | 1247.29 | 1471.8 | 1471.8 |  |  |  | Тариф | MP
CM801501 | Шайба RM6 EZ (100шт) | Cablofil | 267 | Аксессуары для лотков универсальные | PL7 | 1 | коробка | Под заказ | информация по запросу | 255.13 | 301.05 | 301.05 |  |  |  | Тариф | EZ
CM801221 | Гайка M10 с юбкой EEC EZ 100шт | Cablofil | 267 | Аксессуары для лотков универсальные | PL7 | 1 | коробка | Под заказ | информация по запросу | 985.07 | 1162.38 | 1162.38 |  |  |  | Тариф | EZ
CM801061 | Гайка М6 HM6 EZ 100 шт. | Cablofil | 267 | Аксессуары для лотков универсальные | PL7 | 1 | коробка | Под заказ | информация по запросу | 230.42 | 271.9 | 271.9 |  |  |  | Тариф | EZ
CM801621 | Гайка М10 HM10 EZ 100 шт. | Cablofil | 267 | Аксессуары для лотков универсальные | PL7 | 1 | коробка | Под заказ | не подлежит сертификации | 935.82 | 1104.27 | 1104.27 |  |  |  | Тариф | EZ

## Новые
Тариф (Прайс-лист): "Tariff Legrand Russia 2015 August Local - версия A"
Новые артикулы
Артикул | Наименование | Товарная группа | Серия | Наименование серии | Продуктовая линейка | Минимальная упаковка | Единица измерения | Статус: на складе / под заказ | Сертификат | Тариф для дистрибьюторов без НДС, РУБ. | Рекомендованная цена для розницы с НДС, РУБ. | Рекомендованная цена для сметных отделов проектных институтов с НДС, РУБ. | Новые / удаленные артикулы | Комментарий | Код EAN13
76728 | Вык. с ключ-картой Mifare | General family | 295 | Система контроля доступа для административных зданий | PL4 | 1 | ШТ | Под заказ | сертифицировано | 11002.62 | 12983.09 | 12983.09 | Новый | Дата запуска - 29.07.2015 | 3245060767280

## Распродажа остатков на складе
Тариф (Прайс-лист): "Tariff Legrand Russia 2015 August Local - версия A"
Распродажа остатков на складе
Артикул | Наименование | Товарная группа | Серия | Наименование серии | Продуктовая линейка | Минимальная упаковка | Единица измерения | Статус: на складе / под заказ | Сертификат | Тариф для дистрибьюторов без НДС, РУБ. | Рекомендованная цена для розницы с НДС, РУБ. | Рекомендованная цена для сметных отделов проектных институтов с НДС, РУБ. | Новые / удаленные артикулы | Комментарий | Код EAN13 | Местонахождение в файле
3325 | Авт.Выкл. DX 3П B13A 6kA | DX | 13 | Автоматические выключатели Din 6 с дополнительными блоками | PL1 | 1 | ШТ | Под заказ | информация по запросу | 1572.84 | 1855.95 | 1855.95 | Удален | Распродажа остатков на складе | 3245060033255 | Распродажа остатков на складе
3492 | Авт.Выкл. DX 4П C13A 6kA | DX | 13 | Автоматические выключатели Din 6 с дополнительными блоками | PL1 | 1 | ШТ | Под заказ | информация по запросу | 1991.46 | 2349.92 | 2349.92 | Удален | Распродажа остатков на складе | 3245060034924 | Распродажа остатков на складе
3607 | SaganeDin-р.2сторон.сигн230В | Luxe | 648 | Прочие комплектующие изделия | PL3 | 1 | ШТ | Под заказ | информация по запросу | 19496.6 | 23005.99 | 23005.99 | Удален | Распродажа остатков на складе | 3245060036072 | Распродажа остатков на складе
4095 | КОНТ 63A 2НЗ 230В ТЕСТ | DPX, DCX-M, CONTACTORS | 120 | Контакторы и реле модульные | PL1 | 1 | ШТ | Под заказ | сертифицировано | 3961.27 | 4674.3 | 4674.3 | Удален | Распродажа остатков на складе | 3245060040956 | Распродажа остатков на складе
4114 | КОНТ 16A 1НО+1НЗ 24В | DPX, DCX-M, CONTACTORS | 120 | Контакторы и реле модульные | PL1 | 1 | ШТ | Под заказ | сертифицировано | 686.17 | 809.68 | 809.68 | Удален | Распродажа остатков на складе | 3245060041144 | Распродажа остатков на складе
4116 | КОНТ 25A 2НО 24В | DPX, DCX-M, CONTACTORS | 120 | Контакторы и реле модульные | PL1 | 1 | ШТ | Под заказ | сертифицировано | 718.48 | 847.81 | 847.81 | Удален | Распродажа остатков на складе | 3245060041168 | Распродажа остатков на складе
4129 | КОНТ 25A 2НЗ230В | DPX, DCX-M, CONTACTORS | 120 | Контакторы и реле модульные | PL1 | 1 | ШТ | Под заказ | сертифицировано | 738.62 | 871.57 | 871.57 | Удален | Распродажа остатков на складе | 3245060041298 | Распродажа остатков на складе
4132 | КОНТ 25A 4НЗ 230В | DPX, DCX-M, CONTACTORS | 120 | Контакторы и реле модульные | PL1 | 1 | ШТ | Под заказ | сертифицировано | 1343.89 | 1585.79 | 1585.79 | Удален | Распродажа остатков на складе | 3245060041328 | Распродажа остатков на складе
4133 | КОНТ. 25A 2НО+2НЗ 30В | DPX, DCX-M, CONTACTORS | 120 | Контакторы и реле модульные | PL1 | 1 | ШТ | Под заказ | сертифицировано | 1273.7 | 1502.97 | 1502.97 | Удален | Распродажа остатков на складе | 3245060041335 | Распродажа остатков на складе
4149 | КОНТ 25A 2НО 230В | DPX, DCX-M, CONTACTORS | 120 | Контакторы и реле модульные | PL1 | 1 | ШТ | Под заказ | сертифицировано | 754.85 | 890.72 | 890.72 | Удален | Распродажа остатков на складе | 3245060041496 | Распродажа остатков на складе
4166 | РЕЛЕ ИМПУЛЬСНОЕ16A 2НО 48В | General family | 140 | Реле импульсные модульные | PL1 | 1 | ШТ | Под заказ | сертифицировано | 644.72 | 760.77 | 760.77 | Удален | Распродажа остатков на складе | 3245060041663 | Распродажа остатков на складе
4170 | РЕЛЕ ИМПУЛЬСНОЕ 16A 4З 24В | General family | 140 | Реле импульсные модульные | PL1 | 1 | ШТ | Под заказ | сертифицировано | 903.22 | 1065.8 | 1065.8 | Удален | Распродажа остатков на складе | 3245060041700 | Распродажа остатков на складе
4186 | БЛОК ВСПОМОГ.Д./РЕЛЕ 24-48В | General family | 140 | Реле импульсные модульные | PL1 | 1 | ШТ | Под заказ | сертифицировано | 1328.86 | 1568.05 | 1568.05 | Удален | Распродажа остатков на складе | 3245060041861 | Распродажа остатков на складе
4188 | БЛОК ВСПОМОГ. Д./04187 230В | General family | 140 | Реле импульсные модульные | PL1 | 1 | ШТ | Под заказ | сертифицировано | 2889.77 | 3409.93 | 3409.93 | Удален | Распродажа остатков на складе | 3245060041885 | Распродажа остатков на складе
4189 | КОМПЕНСАТОР Д./РЕЛЕ 230В | General family | 140 | Реле импульсные модульные | PL1 | 1 | ШТ | Под заказ | сертифицировано | 592.22 | 698.82 | 698.82 | Удален | Распродажа остатков на складе | 3245060041892 | Распродажа остатков на складе
4645 | Трансф. Tas127 1500/5 | General family | 151 | КИПиА | PL1 | 1 | ШТ | Под заказ | информация по запросу | 10871.84 | 12828.77 | 12828.77 | Удален | Распродажа остатков на складе | 3245060046453 | Распродажа остатков на складе
4778 | Трансф.тока 1000/5 | General family | 151 | КИПиА | PL1 | 1 | ШТ | Под заказ | информация по запросу | 10582.58 | 12487.44 | 12487.44 | Удален | Распродажа остатков на складе | 3245060047788 | Распродажа остатков на складе
4893 | Коннект.с/пров.6мм2 (черный) | General family | 81 | Аксессуары для распределительного оборудования | PL1 | 6 | ШТ | Под заказ | информация по запросу | 257.4 | 303.73 | 303.73 | Удален | Распродажа остатков на складе | 3245060048938 | Распродажа остатков на складе
6278 | Авт.Выкл. DX 3П B2A 10kA | General family | 12 | Автоматические выключатели модульные | PL1 | 1 | ШТ | Под заказ | информация по запросу | 2170.82 | 2561.57 | 2561.57 | Удален | Распродажа остатков на складе | 3245060062781 | Распродажа остатков на складе
6691 | Авт.Выкл. DX 1П B1A 25kA | General family | 11 | Автоматические выключатели модульные DX-H, DX-L | PL1 | 1 | ШТ | Под заказ | информация по запросу | 775.81 | 915.46 | 915.46 | Удален | Распродажа остатков на складе | 3245060066918 | Распродажа остатков на складе
6781 | Авт.Выкл. DX 3П B20A 25kA | General family | 11 | Автоматические выключатели модульные DX-H, DX-L | PL1 | 1 | ШТ | Под заказ | информация по запросу | 2973.9 | 3509.2 | 3509.2 | Удален | Распродажа остатков на складе | 3245060067816 | Распродажа остатков на складе
6914 | Авт.Выкл. DX 2П C3A 30kA | General family | 11 | Автоматические выключатели модульные DX-H, DX-L | PL1 | 1 | ШТ | Под заказ | информация по запросу | 1901.96 | 2244.31 | 2244.31 | Удален | Распродажа остатков на складе | 3245060069148 | Распродажа остатков на складе
6998 | Авт.Выкл. DX 4П C10A 25kA | General family | 11 | Автоматические выключатели модульные DX-H, DX-L | PL1 | 1 | ШТ | Под заказ | информация по запросу | 3683.63 | 4346.68 | 4346.68 | Удален | Распродажа остатков на складе | 3245060069988 | Распродажа остатков на складе
7100 | Авт.Выкл. DX 1П C20A 50kA | General family | 11 | Автоматические выключатели модульные DX-H, DX-L | PL1 | 1 | ШТ | Под заказ | информация по запросу | 2050.64 | 2419.76 | 2419.76 | Удален | Распродажа остатков на складе | 3245060071004 | Распродажа остатков на складе
7104 | Авт.Выкл. DX 1П C50A 50kA | General family | 11 | Автоматические выключатели модульные DX-H, DX-L | PL1 | 1 | ШТ | Под заказ | информация по запросу | 2379.06 | 2807.29 | 2807.29 | Удален | Распродажа остатков на складе | 3245060071042 | Распродажа остатков на складе
7127 | Авт.Выкл. DX 3П C10A 50kA | General family | 11 | Автоматические выключатели модульные DX-H, DX-L | PL1 | 1 | ШТ | Под заказ | информация по запросу | 6996.58 | 8255.96 | 8255.96 | Удален | Распродажа остатков на складе | 3245060071271 | Распродажа остатков на складе
7130 | Авт.Выкл. DX 3П C20A 50kA | General family | 11 | Автоматические выключатели модульные DX-H, DX-L | PL1 | 1 | ШТ | Под заказ | информация по запросу | 6682.74 | 7885.63 | 7885.63 | Удален | Распродажа остатков на складе | 3245060071301 | Распродажа остатков на складе
7133 | Авт.Выкл. DX 3П C40A 50kA | General family | 11 | Автоматические выключатели модульные DX-H, DX-L | PL1 | 1 | ШТ | Под заказ | информация по запросу | 7281.39 | 8592.04 | 8592.04 | Удален | Распродажа остатков на складе | 3245060071332 | Распродажа остатков на складе
7155 | Авт.Выкл. DX 3П 25A 25kA | General family | 11 | Автоматические выключатели модульные DX-H, DX-L | PL1 | 1 | ШТ | Под заказ | информация по запросу | 3514.26 | 4146.83 | 4146.83 | Удален | Распродажа остатков на складе | 3245060071554 | Распродажа остатков на складе
7457 | Блок ВДТ 3p 30ma/80-125а | General family | 26 | Блоки дифференциальные модульные | PL1 | 1 | ШТ | Под заказ | информация по запросу | 8320.89 | 9818.65 | 9818.65 | Удален | Распродажа остатков на складе | 3245060074579 | Распродажа остатков на складе
7852 | DX АВДТ1п+н(сл)30мА AС16 4500А | DX | 21 | АВДТ P+N 2 модуля | PL1 | 1 | ШТ | Под заказ | информация по запросу | 2153.28 | 2540.87 | 2540.87 | Удален | Распродажа остатков на складе | 3245060078522 | Распродажа остатков на складе
7854 | DX АВДТ1п+н(сл)30мА AС25 4500А | DX | 21 | АВДТ P+N 2 модуля | PL1 | 1 | ШТ | Под заказ | информация по запросу | 2279.84 | 2690.21 | 2690.21 | Удален | Распродажа остатков на складе | 3245060078546 | Распродажа остатков на складе
7948 | DXАВДТ2п300мА C25(AC)6000А10кА | DX | 20 | АВДТ моноблочные | PL1 | 1 | ШТ | Под заказ | информация по запросу | 3056.78 | 3607 | 3607 | Удален | Распродажа остатков на складе | 3245060079482 | Распродажа остатков на складе
7975 | DXАВДТ4п300мА C10(AC)6000А10кА | DX | 20 | АВДТ моноблочные | PL1 | 1 | ШТ | Под заказ | информация по запросу | 4935.87 | 5824.33 | 5824.33 | Удален | Распродажа остатков на складе | 3245060079758 | Распродажа остатков на складе
8077 | DXАВДТ4п 30мА C20(A)6000А 10кА | DX | 20 | АВДТ моноблочные | PL1 | 1 | ШТ | Под заказ | информация по запросу | 9730.85 | 11482.4 | 11482.4 | Удален | Распродажа остатков на складе | 3245060080778 | Распродажа остатков на складе
8568 | DXАВДТ1п+н30мА Hpi32(C)10кА | DX | 21 | АВДТ P+N 2 модуля | PL1 | 1 | ШТ | Под заказ | информация по запросу | 7131.28 | 8414.91 | 8414.91 | Удален | Распродажа остатков на складе | 3245060085681 | Распродажа остатков на складе
9012 | Диф.Выкл. DX 4П 40A 300MA -AC | General family | 25 | ВДТ Legrand | PL1 | 1 | ШТ | Под заказ | информация по запросу | 1610.42 | 1900.3 | 1900.3 | Удален | Распродажа остатков на складе | 3245060090128 | Распродажа остатков на складе
9059 | Диф.Выкл. DX 2П 80A 30MA -A | General family | 25 | ВДТ Legrand | PL1 | 1 | ШТ | Под заказ | информация по запросу | 3239.16 | 3822.21 | 3822.21 | Удален | Распродажа остатков на складе | 3245060090593 | Распродажа остатков на складе
9143 | Диф.Выкл. DX 4П 80A 30MA -A | General family | 25 | ВДТ Legrand | PL1 | 1 | ШТ | Под заказ | информация по запросу | 3268.45 | 3856.77 | 3856.77 | Удален | Распродажа остатков на складе | 3245060091439 | Распродажа остатков на складе
34114 | Распр. блок 3вых. однофаз. бел | General family | 403 | Система устройств быстрого подключения | PL9 | 10 | ШТ | Под заказ | информация по запросу | 1745.23 | 2059.37 | 2059.37 | Удален | Распродажа остатков на складе | 3245060341145 | Распродажа остатков на складе
34128 | Разветвитель | General family | 403 | Система устройств быстрого подключения | PL9 | 5 | ШТ | Под заказ | информация по запросу | 830.24 | 979.68 | 979.68 | Удален | Распродажа остатков на складе | 3245060341282 | Распродажа остатков на складе
34172 | Шнур 8м Ho5Vvf3G2,5 гнез/штек | General family | 403 | Система устройств быстрого подключения | PL9 | 5 | ШТ | Под заказ | информация по запросу | 2563.1 | 3024.46 | 3024.46 | Удален | Распродажа остатков на складе | 3245060341725 | Распродажа остатков на складе
92243 | Кор. распр. осв./инд.или груп. | General family | 403 | Система устройств быстрого подключения | PL9 | 1 | ШТ | Под заказ | информация по запросу | 5668.97 | 6689.38 | 6689.38 | Удален | Распродажа остатков на складе | 3245060922436 | Распродажа остатков на складе
310001 | ИБП Niky 800ВА USB | UPS 1 | 1450 | Линейно-интерактивные ИБП (Niky, Niky S) | PL6 | 2 | ШТ | На складе | сертифицировано | 6099.66 | 7197.6 | 7197.6 | Удален | Распродажа остатков на складе | 3245063100015 | Распродажа остатков на складе
310401 | ИБП Trimod OnLine 10 kВА 35' | UPS 2 | 1454 | Модульные трехфазные ИБП (Trimod, Archimod) | PL6 | 1 | ШТ | Под заказ | сертифицировано | 762289.01 | 899501.03 | 899501.03 | Удален | Распродажа остатков на складе | 3245063104013 | Распродажа остатков на складе
310404 | ИБП Trimod OnLine 15 kВА 0' | UPS 2 | 1454 | Модульные трехфазные ИБП (Trimod, Archimod) | PL6 | 1 | ШТ | На складе | сертифицировано | 611724.14 | 721834.49 | 721834.49 | Удален | Распродажа остатков на складе | 3245063104044 | Распродажа остатков на складе
310411 | ИБП Trimod OnLine 20 kВА 9' | UPS 2 | 1454 | Модульные трехфазные ИБП (Trimod, Archimod) | PL6 | 1 | ШТ | Под заказ | сертифицировано | 833646.17 | 983702.48 | 983702.48 | Удален | Распродажа остатков на складе | 3245063104112 | Распродажа остатков на складе
310416 | ИБП Trimod OnLine 30 kВА 0' | UPS 2 | 1454 | Модульные трехфазные ИБП (Trimod, Archimod) | PL6 | 1 | ШТ | Под заказ | сертифицировано | 874995.13 | 1032494.25 | 1032494.25 | Удален | Распродажа остатков на складе | 3245063104167 | Распродажа остатков на складе
310421 | ИБП Trimod OnLine 40 kВА 0' | UPS 2 | 1454 | Модульные трехфазные ИБП (Trimod, Archimod) | PL6 | 1 | ШТ | Под заказ | сертифицировано | 902449.82 | 1064890.79 | 1064890.79 | Удален | Распродажа остатков на складе | 3245063104211 | Распродажа остатков на складе
310428 | ИБП Trimod OnLine 60 kВА 0' | UPS 2 | 1454 | Модульные трехфазные ИБП (Trimod, Archimod) | PL6 | 1 | ШТ | Под заказ | сертифицировано | 1243502.49 | 1467332.94 | 1467332.94 | Удален | Распродажа остатков на складе | 3245063104280 | Распродажа остатков на складе
310840 | Силовой модуль Trimod Archimod 6,7кВА | UPS 2 | 1454 | Модульные трехфазные ИБП (Trimod, Archimod) | PL6 | 1 | ШТ | Под заказ | сертифицировано | 88200.45 | 104076.53 | 104076.53 | Удален | Распродажа остатков на складе | 3245063108400 | Распродажа остатков на складе
412407 | CX3 Реле импульсное 16A 1НО 23 | DX3-TX3 | 201 | Импульсные реле CX3 | PL1 | 10 | ШТ | Под заказ | сертифицировано | 651.51 | 768.78 | 768.78 | Удален | Распродажа остатков на складе | 3245064124072 | Распродажа остатков на складе
412420 | CX3 Реле импульсное 16A 1НО 23 | DX3-TX3 | 201 | Импульсные реле CX3 | PL1 | 10 | ШТ | Под заказ | сертифицировано | 686.31 | 809.85 | 809.85 | Удален | Распродажа остатков на складе | 3245064124201 | Распродажа остатков на складе
573858 | Выключатель 2500Вт Радио | Luxe | 216 | Контроль освещения и управления жалюзи MYHOME (LEGRAND) | PL3 | 1 | ШТ | Под заказ | сертифицировано | 12646.56 | 14922.94 | 14922.94 | Удален | Распродажа остатков на складе | 3245065738582 | Распродажа остатков на складе
602152 | Диф.Выкл. LR 4П 25A 300MA -AC | General family | 25 | ВДТ Legrand | PL1 | 1 | ШТ | Под заказ | информация по запросу | 1963.6 | 2317.05 | 2317.05 | Удален | Распродажа остатков на складе | 3245066021522 | Распродажа остатков на складе
774001 | Выключатель БЕЛ SUNO | General family | 574 | Suno электроустановочное оборудование | PL2 | 10 | ШТ | Под заказ | сертифицировано | 169.01 | 199.43 | 199.43 | Удален | Распродажа остатков на складе | 3245067740019 | Распродажа остатков на складе
774005 | Выключатель 2клав БЕЛ SUNO | General family | 574 | Suno электроустановочное оборудование | PL2 | 10 | ШТ | На складе | сертифицировано | 282.43 | 333.27 | 333.27 | Удален | Распродажа остатков на складе | 3245067740057 | Распродажа остатков на складе
774006 | Переключатель 2напр БЕЛ SUNO | General family | 574 | Suno электроустановочное оборудование | PL2 | 10 | ШТ | На складе | сертифицировано | 280.77 | 331.31 | 331.31 | Удален | Распродажа остатков на складе | 3245067740064 | Распродажа остатков на складе
774008 | Переключатель 2напр 2клав БЕЛ SUNO | General family | 574 | Suno электроустановочное оборудование | PL2 | 10 | ШТ | На складе | сертифицировано | 623.35 | 735.55 | 735.55 | Удален | Распродажа остатков на складе | 3245067740088 | Распродажа остатков на складе
774016 | Розетка 2К БЕЛ SUNO | General family | 574 | Suno электроустановочное оборудование | PL2 | 10 | ШТ | На складе | сертифицировано | 85.7 | 101.13 | 101.13 | Удален | Распродажа остатков на складе | 3245067740163 | Распродажа остатков на складе
774020 | Розетка 2К+З БЕЛ SUNO | General family | 574 | Suno электроустановочное оборудование | PL2 | 100 | ШТ | На складе | сертифицировано | 204.73 | 241.58 | 241.58 | Удален | Распродажа остатков на складе | 3245067740200 | Распродажа остатков на складе
774021 | Розетка 2К+З шт БЕЛ SUNO | General family | 574 | Suno электроустановочное оборудование | PL2 | 10 | ШТ | На складе | сертифицировано | 184.88 | 218.16 | 218.16 | Удален | Распродажа остатков на складе | 3245067740217 | Распродажа остатков на складе
774025 | Розетка 2X2К+З БЕЛ SUNO | General family | 574 | Suno электроустановочное оборудование | PL2 | 5 | ШТ | На складе | сертифицировано | 564.44 | 666.04 | 666.04 | Удален | Распродажа остатков на складе | 3245067740255 | Распродажа остатков на складе
774026 | Переключатель 2напр подсв БЕЛ SUNO | General family | 574 | Suno электроустановочное оборудование | PL2 | 10 | ШТ | На складе | сертифицировано | 322.25 | 380.26 | 380.26 | Удален | Распродажа остатков на складе | 3245067740262 | Распродажа остатков на складе
774028 | Розетка 2X2К+З шт БЕЛ SUNO | General family | 574 | Suno электроустановочное оборудование | PL2 | 5 | ШТ | На складе | сертифицировано | 670.92 | 791.69 | 791.69 | Удален | Распродажа остатков на складе | 3245067740286 | Распродажа остатков на складе
774032 | Розетка TV-FM звезда БЕЛ SUNO | General family | 574 | Suno электроустановочное оборудование | PL2 | 10 | ШТ | На складе | не подлежит сертификации | 541.56 | 639.04 | 639.04 | Удален | Распродажа остатков на складе | 3245067740323 | Распродажа остатков на складе
774033 | Розетка TV-FM окон БЕЛ SUNO | General family | 574 | Suno электроустановочное оборудование | PL2 | 10 | ШТ | На складе | не подлежит сертификации | 617 | 728.06 | 728.06 | Удален | Распродажа остатков на складе | 3245067740330 | Распродажа остатков на складе
774038 | Розетка RJ11 БЕЛ SUNO | General family | 574 | Suno электроустановочное оборудование | PL2 | 10 | ШТ | На складе | не подлежит сертификации | 362.25 | 427.46 | 427.46 | Удален | Распродажа остатков на складе | 3245067740385 | Распродажа остатков на складе
774039 | Розетка 2XRJ11 БЕЛ SUNO | General family | 574 | Suno электроустановочное оборудование | PL2 | 10 | ШТ | Под заказ | не подлежит сертификации | 479.69 | 566.03 | 566.03 | Удален | Распродажа остатков на складе | 3245067740392 | Распродажа остатков на складе
774041 | Рамка 1п Белая Suno | General family | 574 | Suno электроустановочное оборудование | PL2 | 100 | ШТ | На складе | не подлежит сертификации | 35.08 | 41.39 | 41.39 | Удален | Распродажа остатков на складе | 3245067740415 | Распродажа остатков на складе
774042 | Рамка 2п Белая Suno | General family | 574 | Suno электроустановочное оборудование | PL2 | 10 | ШТ | На складе | не подлежит сертификации | 81.27 | 95.9 | 95.9 | Удален | Распродажа остатков на складе | 3245067740422 | Распродажа остатков на складе
774046 | SUNO Заглушка белая | General family | 574 | Suno электроустановочное оборудование | PL2 | 10 | ШТ | Под заказ | не подлежит сертификации | 196.89 | 232.33 | 232.33 | Удален | Распродажа остатков на складе | 3245067740460 | Распродажа остатков на складе
774047 | Вывод кабеля БЕЛ SUNO | General family | 574 | Suno электроустановочное оборудование | PL2 | 10 | ШТ | Под заказ | не подлежит сертификации | 299.98 | 353.98 | 353.98 | Удален | Распродажа остатков на складе | 3245067740477 | Распродажа остатков на складе
774052 | Розетка 2К+З IP44 БЕЛ SUNO | General family | 574 | Suno электроустановочное оборудование | PL2 | 10 | ШТ | На складе | сертифицировано | 308.07 | 363.52 | 363.52 | Удален | Распродажа остатков на складе | 3245067740521 | Распродажа остатков на складе
774061 | Светорегулятор повор 400Вт БЕЛ SUNO | General family | 574 | Suno электроустановочное оборудование | PL2 | 1 | ШТ | На складе | срок действия сертификата истек (обновления не будет) | 2144.67 | 2530.71 | 2530.71 | Удален | Распродажа остатков на складе | 3245067740613 | Распродажа остатков на складе
774062 | Светорегулятор нажимн 400Вт БЕЛ SUNO | General family | 574 | Suno электроустановочное оборудование | PL2 | 1 | ШТ | Под заказ | срок действия сертификата истек (обновления не будет) | 3020.61 | 3564.32 | 3564.32 | Удален | Распродажа остатков на складе | 3245067740620 | Распродажа остатков на складе
774097 | Розетка TV 1.5dB звезда БЕЛ SUNO | General family | 574 | Suno электроустановочное оборудование | PL2 | 10 | ШТ | На складе | не подлежит сертификации | 429.55 | 506.87 | 506.87 | Удален | Распродажа остатков на складе | 3245067740972 | Распродажа остатков на складе
774099 | Розетка TV 14dB прох БЕЛ SUNO | General family | 574 | Suno электроустановочное оборудование | PL2 | 10 | ШТ | Под заказ | не подлежит сертификации | 388.7 | 458.67 | 458.67 | Удален | Распродажа остатков на складе | 3245067740996 | Распродажа остатков на складе
774601 | Выключатель СЛНК SUNO | General family | 574 | Suno электроустановочное оборудование | PL2 | 10 | ШТ | На складе | сертифицировано | 169.01 | 199.43 | 199.43 | Удален | Распродажа остатков на складе | 3245067746011 | Распродажа остатков на складе
774605 | Выключатель 2клав СЛНК SUNO | General family | 574 | Suno электроустановочное оборудование | PL2 | 10 | ШТ | На складе | сертифицировано | 282.43 | 333.27 | 333.27 | Удален | Распродажа остатков на складе | 3245067746059 | Распродажа остатков на складе
774606 | Переключатель 2напр СЛНК SUNO | General family | 574 | Suno электроустановочное оборудование | PL2 | 10 | ШТ | На складе | сертифицировано | 280.77 | 331.31 | 331.31 | Удален | Распродажа остатков на складе | 3245067746066 | Распродажа остатков на складе
774607 | Переключатель с/нул.точкой СЛНК SUNO | General family | 574 | Suno электроустановочное оборудование | PL2 | 10 | ШТ | Под заказ | сертифицировано | 469.46 | 553.96 | 553.96 | Удален | Распродажа остатков на складе | 3245067746073 | Распродажа остатков на складе
774608 | Переключатель 2напр 2клав СЛНК SUNO | General family | 574 | Suno электроустановочное оборудование | PL2 | 10 | ШТ | На складе | сертифицировано | 623.35 | 735.55 | 735.55 | Удален | Распродажа остатков на складе | 3245067746080 | Распродажа остатков на складе
774613 | Кнопка подсв пикт.лампы 220В СЛНК SUNO | General family | 574 | Suno электроустановочное оборудование | PL2 | 10 | ШТ | Под заказ | сертифицировано | 330.32 | 389.78 | 389.78 | Удален | Распродажа остатков на складе | 3245067746134 | Распродажа остатков на складе
774616 | Розетка 2К СЛНК SUNO | General family | 574 | Suno электроустановочное оборудование | PL2 | 10 | ШТ | На складе | сертифицировано | 85.7 | 101.13 | 101.13 | Удален | Распродажа остатков на складе | 3245067746165 | Распродажа остатков на складе
774617 | SUNO Светорегулятор400Вт сл.к. | General family | 574 | Suno электроустановочное оборудование | PL2 | 1 | ШТ | На складе | информация по запросу | 374.66 | 442.1 | 442.1 | Удален | Распродажа остатков на складе | 3245067746172 | Распродажа остатков на складе
774620 | Розетка 2К+З СЛНК SUNO | General family | 574 | Suno электроустановочное оборудование | PL2 | 100 | ШТ | На складе | сертифицировано | 204.73 | 241.58 | 241.58 | Удален | Распродажа остатков на складе | 3245067746202 | Распродажа остатков на складе
774625 | Розетка 2X2К+З СЛНК SUNO | General family | 574 | Suno электроустановочное оборудование | PL2 | 5 | ШТ | На складе | сертифицировано | 564.44 | 666.04 | 666.04 | Удален | Распродажа остатков на складе | 3245067746257 | Распродажа остатков на складе
774626 | Переключатель 2напр подсв СЛНК SUNO | General family | 574 | Suno электроустановочное оборудование | PL2 | 10 | ШТ | На складе | сертифицировано | 322.25 | 380.26 | 380.26 | Удален | Распродажа остатков на складе | 3245067746264 | Распродажа остатков на складе
774632 | Розетка TV-FM звезда СЛНК SUNO | General family | 574 | Suno электроустановочное оборудование | PL2 | 10 | ШТ | На складе | не подлежит сертификации | 541.56 | 639.04 | 639.04 | Удален | Распродажа остатков на складе | 3245067746325 | Распродажа остатков на складе
774633 | Розетка TV-FM окон СЛНК SUNO | General family | 574 | Suno электроустановочное оборудование | PL2 | 10 | ШТ | Под заказ | не подлежит сертификации | 617 | 728.06 | 728.06 | Удален | Распродажа остатков на складе | 3245067746332 | Распродажа остатков на складе
774634 | Розетка TV-FM прох СЛНК SUNO | General family | 574 | Suno электроустановочное оборудование | PL2 | 10 | ШТ | Под заказ | не подлежит сертификации | 617 | 728.06 | 728.06 | Удален | Распродажа остатков на складе | 3245067746349 | Распродажа остатков на складе
774638 | Розетка RJ11 СЛНК SUNO | General family | 574 | Suno электроустановочное оборудование | PL2 | 10 | ШТ | На складе | не подлежит сертификации | 362.25 | 427.46 | 427.46 | Удален | Распродажа остатков на складе | 3245067746387 | Распродажа остатков на складе
774641 | Рамка 1п Сл.кость Suno | General family | 574 | Suno электроустановочное оборудование | PL2 | 100 | ШТ | На складе | не подлежит сертификации | 35.08 | 41.39 | 41.39 | Удален | Распродажа остатков на складе | 3245067746417 | Распродажа остатков на складе
774642 | Рамка 2п Сл.кость Suno | General family | 574 | Suno электроустановочное оборудование | PL2 | 10 | ШТ | На складе | не подлежит сертификации | 81.27 | 95.9 | 95.9 | Удален | Распродажа остатков на складе | 3245067746424 | Распродажа остатков на складе
774644 | Рамка 4п Сл.кость Suno | General family | 574 | Suno электроустановочное оборудование | PL2 | 1 | ШТ | На складе | не подлежит сертификации | 295.55 | 348.75 | 348.75 | Удален | Распродажа остатков на складе | 3245067746448 | Распродажа остатков на складе
774647 | Вывод кабеля СЛНК SUNO | General family | 574 | Suno электроустановочное оборудование | PL2 | 10 | ШТ | Под заказ | не подлежит сертификации | 299.98 | 353.98 | 353.98 | Удален | Распродажа остатков на складе | 3245067746479 | Распродажа остатков на складе
774661 | Светорегулятор повор 400Вт СЛНК SUNO | General family | 574 | Suno электроустановочное оборудование | PL2 | 1 | ШТ | На складе | срок действия сертификата истек (обновления не будет) | 2937.88 | 3466.7 | 3466.7 | Удален | Распродажа остатков на складе | 3245067746615 | Распродажа остатков на складе
774662 | Светорегулятор нажимн 400Вт СЛНК SUNO | General family | 574 | Suno электроустановочное оборудование | PL2 | 1 | ШТ | Под заказ | срок действия сертификата истек (обновления не будет) | 3020.61 | 3564.32 | 3564.32 | Удален | Распродажа остатков на складе | 3245067746622 | Распродажа остатков на складе
774698 | Розетка TV 10dB окон СЛНК SUNO | General family | 574 | Suno электроустановочное оборудование | PL2 | 10 | ШТ | На складе | не подлежит сертификации | 373.04 | 440.19 | 440.19 | Удален | Распродажа остатков на складе | 3245067746981 | Распродажа остатков на складе
774699 | Розетка TV 14dB прох СЛНК SUNO | General family | 574 | Suno электроустановочное оборудование | PL2 | 10 | ШТ | На складе | не подлежит сертификации | 388.7 | 458.67 | 458.67 | Удален | Распродажа остатков на складе | 3245067746998 | Распродажа остатков на складе
774801 | Выключатель БЕЖ SUNO | General family | 574 | Suno электроустановочное оборудование | PL2 | 10 | ШТ | На складе | сертифицировано | 24.8 | 29.26 | 29.26 | Удален | Распродажа остатков на складе | 3245067748015 | Распродажа остатков на складе
774811 | Кнопка БЕЖ SUNO | General family | 574 | Suno электроустановочное оборудование | PL2 | 10 | ШТ | Под заказ | сертифицировано | 49.96 | 58.95 | 58.95 | Удален | Распродажа остатков на складе | 3245067748114 | Распродажа остатков на складе
774816 | Розетка 2К БЕЖ SUNO | General family | 574 | Suno электроустановочное оборудование | PL2 | 10 | ШТ | На складе | сертифицировано | 36.92 | 43.57 | 43.57 | Удален | Распродажа остатков на складе | 3245067748169 | Распродажа остатков на складе
774826 | Переключатель 2напр подсв БЕЖ SUNO | General family | 574 | Suno электроустановочное оборудование | PL2 | 10 | ШТ | На складе | сертифицировано | 84.33 | 99.51 | 99.51 | Удален | Распродажа остатков на складе | 3245067748268 | Распродажа остатков на складе
774833 | Розетка TV-FM окон БЕЖ SUNO | General family | 574 | Suno электроустановочное оборудование | PL2 | 10 | ШТ | На складе | не подлежит сертификации | 264.84 | 312.51 | 312.51 | Удален | Распродажа остатков на складе | 3245067748336 | Распродажа остатков на складе
774838 | Розетка RJ11 БЕЖ SUNO | General family | 574 | Suno электроустановочное оборудование | PL2 | 10 | ШТ | На складе | не подлежит сертификации | 156.06 | 184.15 | 184.15 | Удален | Распродажа остатков на складе | 3245067748381 | Распродажа остатков на складе
774839 | Розетка 2XRJ11 БЕЖ SUNO | General family | 574 | Suno электроустановочное оборудование | PL2 | 10 | ШТ | На складе | не подлежит сертификации | 206.66 | 243.86 | 243.86 | Удален | Распродажа остатков на складе | 3245067748398 | Распродажа остатков на складе
775786 | G.L.TV-RD862МГц зв.1,5дБ PRO21 | Luxe | 572 | Pro 21 / Galea электроустановочное оборудование | PL2 | 10 | ШТ | На складе | не подлежит сертификации | 907.82 | 1071.23 | 1071.23 | Удален | Распродажа остатков на складе | 3245067757864 | Распродажа остатков на складе
775787 | G.L.TV-RD оконеч.10дБ PRO21 | Luxe | 572 | Pro 21 / Galea электроустановочное оборудование | PL2 | 10 | ШТ | На складе | не подлежит сертификации | 907.82 | 1071.23 | 1071.23 | Удален | Распродажа остатков на складе | 3245067757871 | Распродажа остатков на складе
V5040-TRI | Конденсатор стд 50квар 400В | UKRM | 6001 | Оборудование для ОКЭ и КРМ | PL1 | 1 | ШТ | Под заказ | информация по запросу | 3952.12 | 4663.5 | 4663.5 | Удален | Распродажа остатков на складе |  | Распродажа остатков на складе

## Распродажа остатков со скидкой
Тариф (Прайс-лист): "Tariff Legrand Russia 2015 August Local - версия A"
Распродажа остатков со скидкой
Артикул | Наименование | Товарная группа | Серия | Наименование серии | Продуктовая линейка | Минимальная упаковка | Единица измерения | Статус: на складе / под заказ | Сертификат | Тариф для дистрибьюторов без НДС, РУБ. | Рекомендованная цена для розницы с НДС, РУБ. | Рекомендованная цена для сметных отделов проектных институтов с НДС, РУБ. | Новые / удаленные артикулы | Комментарий | Код EAN13 | Местонахождение в файле
1211 | Щиток Ekinoxe - 1 X 13 Мод | Consumer Units | 85 | Щитки распределительные | PL1 | 1 | ШТ | На складе | информация по запросу | 678.01 | 800.05 | 800.05 | Удален | Распродажа остатков на складе | 3245060012113 | Распродажа остатков со скидкой
1212 | Щиток Ekinoxe - 2 X 13 | Consumer Units | 85 | Щитки распределительные | PL1 | 1 | ШТ | На складе | информация по запросу | 987.97 | 1165.8 | 1165.8 | Удален | Распродажа остатков на складе | 3245060012120 | Распродажа остатков со скидкой
1213 | Щиток Ekinoxe - 3 X 13 | Consumer Units | 85 | Щитки распределительные | PL1 | 1 | ШТ | На складе | информация по запросу | 1216.15 | 1435.06 | 1435.06 | Удален | Распродажа остатков на складе | 3245060012137 | Распродажа остатков со скидкой
1214 | Щиток Ekinoxe - 4 X 13 | Consumer Units | 85 | Щитки распределительные | PL1 | 1 | ШТ | На складе | информация по запросу | 1650.87 | 1948.03 | 1948.03 | Удален | Распродажа остатков на складе | 3245060012144 | Распродажа остатков со скидкой
1308 | Ekinoxe Щит распред. 8+1м | Consumer Units | 84 | Щитки распределительные | PL1 | 1 | ШТ | На складе | сертифицировано | 571.81 | 674.74 | 674.74 | Удален | Распродажа остатков на складе | 3245060013080 | Распродажа остатков со скидкой
1311 | Ekinoxe Щит распред. 1х13м | Consumer Units | 85 | Щитки распределительные | PL1 | 1 | ШТ | Под заказ | информация по запросу | 810.56 | 956.46 | 956.46 | Удален | Распродажа остатков на складе | 3245060013110 | Распродажа остатков со скидкой
1312 | Ekinoxe Щит распред. 2х13м | Consumer Units | 85 | Щитки распределительные | PL1 | 1 | ШТ | Под заказ | информация по запросу | 1106.91 | 1306.15 | 1306.15 | Удален | Распродажа остатков на складе | 3245060013127 | Распродажа остатков со скидкой
1313 | Ekinoxe Щит распред. 3х13м | Consumer Units | 85 | Щитки распределительные | PL1 | 1 | ШТ | Под заказ | информация по запросу | 1532.92 | 1808.85 | 1808.85 | Удален | Распродажа остатков на складе | 3245060013134 | Распродажа остатков со скидкой
1314 | Ekinoxe Щит распред. 4х13м | Consumer Units | 85 | Щитки распределительные | PL1 | 1 | ШТ | Под заказ | информация по запросу | 2112.1 | 2492.28 | 2492.28 | Удален | Распродажа остатков на складе | 3245060013141 | Распродажа остатков со скидкой
1328 | EkinoxeДверь д/щита 8+1м бел. | Consumer Units | 84 | Щитки распределительные | PL1 | 2 | ШТ | Под заказ | не подлежит сертификации | 368.92 | 435.33 | 435.33 | Удален | Распродажа остатков на складе | 3245060013288 | Распродажа остатков со скидкой
1332 | EkinoxeДверь д/щита 2х13м бел | Consumer Units | 85 | Щитки распределительные | PL1 | 1 | ШТ | На складе | не подлежит сертификации | 544.37 | 642.36 | 642.36 | Удален | Распродажа остатков на складе | 3245060013325 | Распродажа остатков со скидкой
1333 | EkinoxeДверь д/щита 3х13м бел | Consumer Units | 85 | Щитки распределительные | PL1 | 1 | ШТ | На складе | не подлежит сертификации | 830.39 | 979.86 | 979.86 | Удален | Распродажа остатков на складе | 3245060013332 | Распродажа остатков со скидкой
1342 | EkinoxeДверь д/щит 2х13м проз | Consumer Units | 85 | Щитки распределительные | PL1 | 1 | ШТ | На складе | не подлежит сертификации | 656.7 | 774.91 | 774.91 | Удален | Распродажа остатков на складе | 3245060013424 | Распродажа остатков со скидкой
1343 | EkinoxeДверь д/щит 3х13м проз | Consumer Units | 85 | Щитки распределительные | PL1 | 1 | ШТ | На складе | не подлежит сертификации | 906.12 | 1069.22 | 1069.22 | Удален | Распродажа остатков на складе | 3245060013431 | Распродажа остатков со скидкой
1344 | EkinoxeДверь д/щит 4х13м проз | Consumer Units | 85 | Щитки распределительные | PL1 | 1 | ШТ | На складе | не подлежит сертификации | 1364.74 | 1610.39 | 1610.39 | Удален | Распродажа остатков на складе | 3245060013448 | Распродажа остатков со скидкой
1351 | EkinoxeЗад.пласт.д/щита 1х13м | Consumer Units | 85 | Щитки распределительные | PL1 | 1 | ШТ | Под заказ | не подлежит сертификации | 262.71 | 310 | 310 | Удален | Распродажа остатков на складе | 3245060013516 | Распродажа остатков со скидкой
1353 | EkinoxeЗад.пласт.д/щита 3х13м | Consumer Units | 85 | Щитки распределительные | PL1 | 1 | ШТ | Под заказ | не подлежит сертификации | 472.39 | 557.42 | 557.42 | Удален | Распродажа остатков на складе | 3245060013530 | Распродажа остатков со скидкой
1390 | Ekinoxe Замок д/двери 8/9м | Consumer Units | 84 | Щитки распределительные | PL1 | 1 | ШТ | На складе | не подлежит сертификации | 424.16 | 500.51 | 500.51 | Удален | Распродажа остатков на складе | 3245060013905 | Распродажа остатков со скидкой
1391 | Ekinoxe Замок д/двери ...х13м | Consumer Units | 85 | Щитки распределительные | PL1 | 1 | ШТ | На складе | не подлежит сертификации | 260.72 | 307.65 | 307.65 | Удален | Распродажа остатков на складе | 3245060013912 | Распродажа остатков со скидкой
1802 | Щиток 2 Рейка s 18 Мод. | Consumer Units | 88 | Щитки распределительные | PL1 | 1 | ШТ | Под заказ | информация по запросу | 785.29 | 926.64 | 926.64 | Удален | Распродажа остатков на складе | 3245060018023 | Распродажа остатков со скидкой
3266 | Авт.Выкл. DX 1П B6A 6kA | General family | 13 | Автоматические выключатели Din 6 с дополнительными блоками | PL1 | 10 | ШТ | Под заказ | информация по запросу | 192.91 | 227.63 | 227.63 | Удален | Распродажа остатков на складе | 3245060032661 | Распродажа остатков со скидкой
3268 | Авт.Выкл. DX 1П B10A 6kA | General family | 13 | Автоматические выключатели Din 6 с дополнительными блоками | PL1 | 10 | ШТ | Под заказ | информация по запросу | 173.96 | 205.27 | 205.27 | Удален | Распродажа остатков на складе | 3245060032685 | Распродажа остатков со скидкой
3269 | Авт.Выкл. DX 1П B13A 6kA | General family | 13 | Автоматические выключатели Din 6 с дополнительными блоками | PL1 | 10 | ШТ | Под заказ | информация по запросу | 175.15 | 206.68 | 206.68 | Удален | Распродажа остатков на складе | 3245060032692 | Распродажа остатков со скидкой
3270 | Авт.Выкл. DX 1П B16A 6kA | General family | 13 | Автоматические выключатели Din 6 с дополнительными блоками | PL1 | 10 | ШТ | Под заказ | информация по запросу | 163.44 | 192.86 | 192.86 | Удален | Распродажа остатков на складе | 3245060032708 | Распродажа остатков со скидкой
3271 | Авт.Выкл. DX 1П B20A 6kA | General family | 13 | Автоматические выключатели Din 6 с дополнительными блоками | PL1 | 10 | ШТ | Под заказ | информация по запросу | 180.88 | 213.44 | 213.44 | Удален | Распродажа остатков на складе | 3245060032715 | Распродажа остатков со скидкой
3272 | Авт.Выкл. DX 1П B25A 6kA | General family | 13 | Автоматические выключатели Din 6 с дополнительными блоками | PL1 | 10 | ШТ | Под заказ | информация по запросу | 180.88 | 213.44 | 213.44 | Удален | Распродажа остатков на складе | 3245060032722 | Распродажа остатков со скидкой
3273 | Авт.Выкл. DX 1П B32A 6kA | General family | 13 | Автоматические выключатели Din 6 с дополнительными блоками | PL1 | 10 | ШТ | Под заказ | информация по запросу | 179.88 | 212.26 | 212.26 | Удален | Распродажа остатков на складе | 3245060032739 | Распродажа остатков со скидкой
3274 | Авт.Выкл. DX 1П B40A 6kA | General family | 13 | Автоматические выключатели Din 6 с дополнительными блоками | PL1 | 10 | ШТ | Под заказ | информация по запросу | 187.18 | 220.87 | 220.87 | Удален | Распродажа остатков на складе | 3245060032746 | Распродажа остатков со скидкой
3275 | Авт.Выкл. DX 1П B50A 6kA | General family | 13 | Автоматические выключатели Din 6 с дополнительными блоками | PL1 | 10 | ШТ | Под заказ | информация по запросу | 247.22 | 291.72 | 291.72 | Удален | Распродажа остатков на складе | 3245060032753 | Распродажа остатков со скидкой
3276 | Авт.Выкл. DX 1П B63A 6kA | General family | 13 | Автоматические выключатели Din 6 с дополнительными блоками | PL1 | 10 | ШТ | Под заказ | информация по запросу | 255.46 | 301.44 | 301.44 | Удален | Распродажа остатков на складе | 3245060032760 | Распродажа остатков со скидкой
3310 | Авт.Выкл. DX 2П B10A 6kA | General family | 13 | Автоматические выключатели Din 6 с дополнительными блоками | PL1 | 5 | ШТ | Под заказ | информация по запросу | 365.31 | 431.07 | 431.07 | Удален | Распродажа остатков на складе | 3245060033101 | Распродажа остатков со скидкой
3312 | Авт.Выкл. DX 2П B16A 6kA | General family | 13 | Автоматические выключатели Din 6 с дополнительными блоками | PL1 | 5 | ШТ | Под заказ | информация по запросу | 343.22 | 405 | 405 | Удален | Распродажа остатков на складе | 3245060033125 | Распродажа остатков со скидкой
3313 | Авт.Выкл. DX 2П B20A 6kA | General family | 13 | Автоматические выключатели Din 6 с дополнительными блоками | PL1 | 5 | ШТ | Под заказ | информация по запросу | 379.84 | 448.21 | 448.21 | Удален | Распродажа остатков на складе | 3245060033132 | Распродажа остатков со скидкой
3314 | Авт.Выкл. DX 2П B25A 6kA | General family | 13 | Автоматические выключатели Din 6 с дополнительными блоками | PL1 | 5 | ШТ | Под заказ | информация по запросу | 379.84 | 448.21 | 448.21 | Удален | Распродажа остатков на складе | 3245060033149 | Распродажа остатков со скидкой
3315 | Авт.Выкл. DX 2П B32A 6kA | General family | 13 | Автоматические выключатели Din 6 с дополнительными блоками | PL1 | 5 | ШТ | Под заказ | информация по запросу | 377.75 | 445.75 | 445.75 | Удален | Распродажа остатков на складе | 3245060033156 | Распродажа остатков со скидкой
3316 | Авт.Выкл. DX 2П B40A 6kA | General family | 13 | Автоматические выключатели Din 6 с дополнительными блоками | PL1 | 5 | ШТ | Под заказ | информация по запросу | 393.08 | 463.83 | 463.83 | Удален | Распродажа остатков на складе | 3245060033163 | Распродажа остатков со скидкой
3318 | Авт.Выкл. DX 2П B63A 6kA | General family | 13 | Автоматические выключатели Din 6 с дополнительными блоками | PL1 | 5 | ШТ | Под заказ | информация по запросу | 536.47 | 633.03 | 633.03 | Удален | Распродажа остатков на складе | 3245060033187 | Распродажа остатков со скидкой
3324 | Авт.Выкл. DX 3П B10A 6kA | General family | 13 | Автоматические выключатели Din 6 с дополнительными блоками | PL1 | 1 | ШТ | Под заказ | информация по запросу | 539.26 | 636.33 | 636.33 | Удален | Распродажа остатков на складе | 3245060033248 | Распродажа остатков со скидкой
3326 | Авт.Выкл. DX 3П B16A 6kA | General family | 13 | Автоматические выключатели Din 6 с дополнительными блоками | PL1 | 1 | ШТ | Под заказ | информация по запросу | 506.66 | 597.86 | 597.86 | Удален | Распродажа остатков на складе | 3245060033262 | Распродажа остатков со скидкой
3328 | Авт.Выкл. DX 3П B25A 6kA | General family | 13 | Автоматические выключатели Din 6 с дополнительными блоками | PL1 | 1 | ШТ | Под заказ | информация по запросу | 560.72 | 661.65 | 661.65 | Удален | Распродажа остатков на складе | 3245060033286 | Распродажа остатков со скидкой
3329 | Авт.Выкл. DX 3П B32A 6kA | General family | 13 | Автоматические выключатели Din 6 с дополнительными блоками | PL1 | 1 | ШТ | Под заказ | информация по запросу | 557.63 | 658 | 658 | Удален | Распродажа остатков на складе | 3245060033293 | Распродажа остатков со скидкой
3330 | Авт.Выкл. DX 3П B40A 6kA | General family | 13 | Автоматические выключатели Din 6 с дополнительными блоками | PL1 | 1 | ШТ | Под заказ | информация по запросу | 580.26 | 684.71 | 684.71 | Удален | Распродажа остатков на складе | 3245060033309 | Распродажа остатков со скидкой
3331 | Авт.Выкл. DX 3П B50A 6kA | General family | 13 | Автоматические выключатели Din 6 с дополнительными блоками | PL1 | 1 | ШТ | Под заказ | информация по запросу | 754.03 | 889.76 | 889.76 | Удален | Распродажа остатков на складе | 3245060033316 | Распродажа остатков со скидкой
3372 | Авт.Выкл. DX 4П B16A 6kA | General family | 13 | Автоматические выключатели Din 6 с дополнительными блоками | PL1 | 1 | ШТ | Под заказ | информация по запросу | 670.09 | 790.71 | 790.71 | Удален | Распродажа остатков на складе | 3245060033729 | Распродажа остатков со скидкой
3382 | Авт.Выкл. DX 1П C6A 6kA | General family | 13 | Автоматические выключатели Din 6 с дополнительными блоками | PL1 | 10 | ШТ | Под заказ | информация по запросу | 151.67 | 178.97 | 178.97 | Удален | Распродажа остатков на складе | 3245060033828 | Распродажа остатков со скидкой
3385 | Авт.Выкл. DX 1П C13A 6kA | General family | 13 | Автоматические выключатели Din 6 с дополнительными блоками | PL1 | 10 | ШТ | Под заказ | информация по запросу | 173.01 | 204.15 | 204.15 | Удален | Распродажа остатков на складе | 3245060033859 | Распродажа остатков со скидкой
3388 | Авт.Выкл. DX 1П C25A 6kA | General family | 13 | Автоматические выключатели Din 6 с дополнительными блоками | PL1 | 10 | ШТ | Под заказ | информация по запросу | 129.71 | 153.06 | 153.06 | Удален | Распродажа остатков на складе | 3245060033880 | Распродажа остатков со скидкой
3389 | Авт.Выкл. DX 1П C32A 6kA | General family | 13 | Автоматические выключатели Din 6 с дополнительными блоками | PL1 | 10 | ШТ | Под заказ | информация по запросу | 140.92 | 166.29 | 166.29 | Удален | Распродажа остатков на складе | 3245060033897 | Распродажа остатков со скидкой
3391 | Авт.Выкл. DX 1П C50A 6kA | General family | 13 | Автоматические выключатели Din 6 с дополнительными блоками | PL1 | 10 | ШТ | Под заказ | информация по запросу | 212.24 | 250.44 | 250.44 | Удален | Распродажа остатков на складе | 3245060033910 | Распродажа остатков со скидкой
3392 | Авт.Выкл. DX 1П C63A 6kA | General family | 13 | Автоматические выключатели Din 6 с дополнительными блоками | PL1 | 10 | ШТ | Под заказ | информация по запросу | 219.73 | 259.28 | 259.28 | Удален | Распродажа остатков на складе | 3245060033927 | Распродажа остатков со скидкой
3429 | Авт.Выкл. DX 2П C6A 6kA | General family | 13 | Автоматические выключатели Din 6 с дополнительными блоками | PL1 | 5 | ШТ | Под заказ | информация по запросу | 318.5 | 375.83 | 375.83 | Удален | Распродажа остатков на складе | 3245060034290 | Распродажа остатков со скидкой
3431 | Авт.Выкл. DX 2П C10A 6kA | General family | 13 | Автоматические выключатели Din 6 с дополнительными блоками | PL1 | 5 | ШТ | Под заказ | информация по запросу | 272.39 | 321.42 | 321.42 | Удален | Распродажа остатков на складе | 3245060034313 | Распродажа остатков со скидкой
3432 | Авт.Выкл. DX 2П C13A 6kA | General family | 13 | Автоматические выключатели Din 6 с дополнительными блоками | PL1 | 5 | ШТ | Под заказ | информация по запросу | 363.31 | 428.71 | 428.71 | Удален | Распродажа остатков на складе | 3245060034320 | Распродажа остатков со скидкой
3433 | Авт.Выкл. DX 2П C16A 6kA | General family | 13 | Автоматические выключатели Din 6 с дополнительными блоками | PL1 | 5 | ШТ | Под заказ | информация по запросу | 258.77 | 305.35 | 305.35 | Удален | Распродажа остатков на складе | 3245060034337 | Распродажа остатков со скидкой
3434 | Авт.Выкл. DX 2П C20A 6kA | General family | 13 | Автоматические выключатели Din 6 с дополнительными блоками | PL1 | 5 | ШТ | Под заказ | информация по запросу | 280.63 | 331.14 | 331.14 | Удален | Распродажа остатков на складе | 3245060034344 | Распродажа остатков со скидкой
3435 | Авт.Выкл. DX 2П C25A 6kA | General family | 13 | Автоматические выключатели Din 6 с дополнительными блоками | PL1 | 5 | ШТ | Под заказ | информация по запросу | 272.39 | 321.42 | 321.42 | Удален | Распродажа остатков на складе | 3245060034351 | Распродажа остатков со скидкой
3436 | Авт.Выкл. DX 2П C32A 6kA | General family | 13 | Автоматические выключатели Din 6 с дополнительными блоками | PL1 | 5 | ШТ | Под заказ | информация по запросу | 295.92 | 349.19 | 349.19 | Удален | Распродажа остатков на складе | 3245060034368 | Распродажа остатков со скидкой
3437 | Авт.Выкл. DX 2П C40A 6kA | General family | 13 | Автоматические выключатели Din 6 с дополнительными блоками | PL1 | 5 | ШТ | Под заказ | информация по запросу | 377.55 | 445.51 | 445.51 | Удален | Распродажа остатков на складе | 3245060034375 | Распродажа остатков со скидкой
3438 | Авт.Выкл. DX 2П C50A 6kA | General family | 13 | Автоматические выключатели Din 6 с дополнительными блоками | PL1 | 5 | ШТ | Под заказ | информация по запросу | 445.7 | 525.93 | 525.93 | Удален | Распродажа остатков на складе | 3245060034382 | Распродажа остатков со скидкой
3439 | Авт.Выкл. DX 2П C63A 6kA | General family | 13 | Автоматические выключатели Din 6 с дополнительными блоками | PL1 | 5 | ШТ | Под заказ | информация по запросу | 461.44 | 544.5 | 544.5 | Удален | Распродажа остатков на складе | 3245060034399 | Распродажа остатков со скидкой
3447 | Авт.Выкл. DX 3П C6A 6kA | General family | 13 | Автоматические выключатели Din 6 с дополнительными блоками | PL1 | 1 | ШТ | Под заказ | информация по запросу | 470.17 | 554.8 | 554.8 | Удален | Распродажа остатков на складе | 3245060034474 | Распродажа остатков со скидкой
3449 | Авт.Выкл. DX 3П C10A 6kA | General family | 13 | Автоматические выключатели Din 6 с дополнительными блоками | PL1 | 1 | ШТ | Под заказ | информация по запросу | 402.1 | 474.48 | 474.48 | Удален | Распродажа остатков на складе | 3245060034498 | Распродажа остатков со скидкой
3450 | Авт.Выкл. DX 3П C13A 6kA | General family | 13 | Автоматические выключатели Din 6 с дополнительными блоками | PL1 | 1 | ШТ | Под заказ | информация по запросу | 536.32 | 632.86 | 632.86 | Удален | Распродажа остатков на складе | 3245060034504 | Распродажа остатков со скидкой
3451 | Авт.Выкл. DX 3П C16A 6kA | General family | 13 | Автоматические выключатели Din 6 с дополнительными блоками | PL1 | 12 | ШТ | Под заказ | информация по запросу | 381.99 | 450.75 | 450.75 | Удален | Распродажа остатков на складе | 3245060034511 | Распродажа остатков со скидкой
3452 | Авт.Выкл. DX 3П C20A 6kA | General family | 13 | Автоматические выключатели Din 6 с дополнительными блоками | PL1 | 12 | ШТ | Под заказ | информация по запросу | 414.27 | 488.84 | 488.84 | Удален | Распродажа остатков на складе | 3245060034528 | Распродажа остатков со скидкой
3454 | Авт.Выкл. DX 3П C32A 6kA | General family | 13 | Автоматические выключатели Din 6 с дополнительными блоками | PL1 | 12 | ШТ | Под заказ | информация по запросу | 443.89 | 523.79 | 523.79 | Удален | Распродажа остатков на складе | 3245060034542 | Распродажа остатков со скидкой
3455 | Авт.Выкл. DX 3П C40A 6kA | General family | 13 | Автоматические выключатели Din 6 с дополнительными блоками | PL1 | 12 | ШТ | Под заказ | информация по запросу | 566.33 | 668.27 | 668.27 | Удален | Распродажа остатков на складе | 3245060034559 | Распродажа остатков со скидкой
3457 | Авт.Выкл. DX 3П C63A 6kA | General family | 13 | Автоматические выключатели Din 6 с дополнительными блоками | PL1 | 12 | ШТ | Под заказ | информация по запросу | 681.17 | 803.78 | 803.78 | Удален | Распродажа остатков на складе | 3245060034573 | Распродажа остатков со скидкой
3489 | Авт.Выкл. DX 4П C6A 6kA | General family | 13 | Автоматические выключатели Din 6 с дополнительными блоками | PL1 | 1 | ШТ | Под заказ | информация по запросу | 652.93 | 770.46 | 770.46 | Удален | Распродажа остатков на складе | 3245060034894 | Распродажа остатков со скидкой
3491 | Авт.Выкл. DX 4П C10A 6kA | General family | 13 | Автоматические выключатели Din 6 с дополнительными блоками | PL1 | 1 | ШТ | Под заказ | информация по запросу | 558.4 | 658.91 | 658.91 | Удален | Распродажа остатков на складе | 3245060034917 | Распродажа остатков со скидкой
3493 | Авт.Выкл. DX 4П C16A 6kA | General family | 13 | Автоматические выключатели Din 6 с дополнительными блоками | PL1 | 1 | ШТ | Под заказ | информация по запросу | 530.48 | 625.97 | 625.97 | Удален | Распродажа остатков на складе | 3245060034931 | Распродажа остатков со скидкой
3494 | Авт.Выкл. DX 4П C20A 6kA | General family | 13 | Автоматические выключатели Din 6 с дополнительными блоками | PL1 | 1 | ШТ | Под заказ | информация по запросу | 575.3 | 678.85 | 678.85 | Удален | Распродажа остатков на складе | 3245060034948 | Распродажа остатков со скидкой
3495 | Авт.Выкл. DX 4П C25A 6kA | General family | 13 | Автоматические выключатели Din 6 с дополнительными блоками | PL1 | 1 | ШТ | Под заказ | информация по запросу | 558.4 | 658.91 | 658.91 | Удален | Распродажа остатков на складе | 3245060034955 | Распродажа остатков со скидкой
3740 | Таймер24ч(рез/100ч)1x16Aвер.шк | General family | 110 | Таймеры модульные | PL1 | 1 | ШТ | На складе | сертифицировано | 2459.17 | 2901.82 | 2901.82 | Удален | Распродажа остатков на складе | 3245060037406 | Распродажа остатков со скидкой
4068 | КОНТАКТОР 40A 2НO 230В | General family | 120 | Контакторы и реле модульные | PL1 | 1 | ШТ | Под заказ | сертифицировано | 1231.98 | 1453.74 | 1453.74 | Удален | Распродажа остатков на складе | 3245060040680 | Распродажа остатков со скидкой
4074 | КОНТ 63A 4НО 24В | General family | 120 | Контакторы и реле модульные | PL1 | 1 | ШТ | Под заказ | сертифицировано | 2512.28 | 2964.49 | 2964.49 | Удален | Распродажа остатков на складе | 3245060040741 | Распродажа остатков со скидкой
4078 | КОНТАКТОР 63A 4НO 230В | General family | 120 | Контакторы и реле модульные | PL1 | 1 | ШТ | Под заказ | сертифицировано | 2073.39 | 2446.6 | 2446.6 | Удален | Распродажа остатков на складе | 3245060040789 | Распродажа остатков со скидкой
4079 | КОНТАКТОР 63A 4НЗ 230В | General family | 120 | Контакторы и реле модульные | PL1 | 1 | ШТ | Под заказ | сертифицировано | 2770.66 | 3269.38 | 3269.38 | Удален | Распродажа остатков на складе | 3245060040796 | Распродажа остатков со скидкой
4085 | БЛОК ВСПОМОГ.Д./КОНТАКТОВ 040ХХ | General family | 140 | Реле импульсные модульные | PL1 | 1 | ШТ | Под заказ | информация по запросу | 1305.6 | 1540.61 | 1540.61 | Удален | Распродажа остатков на складе | 3245060040857 | Распродажа остатков со скидкой
4165 | РЕЛЕ ИМПУЛЬСНОЕ 16A 2НО 24В | General family | 140 | Реле импульсные модульные | PL1 | 1 | ШТ | Под заказ | сертифицировано | 653.81 | 771.5 | 771.5 | Удален | Распродажа остатков на складе | 3245060041656 | Распродажа остатков со скидкой
4303 | Модул.выключатель 1п 20А с инд | General family | 153 | Выключатели модульные | PL1 | 10 | ШТ | Под заказ | сертифицировано | 629.41 | 742.7 | 742.7 | Удален | Распродажа остатков на складе | 3245060043032 | Распродажа остатков со скидкой
4305 | Модульный выключатель1п 32А 1м | General family | 153 | Выключатели модульные | PL1 | 10 | ШТ | Под заказ | сертифицировано | 270.78 | 319.52 | 319.52 | Удален | Распродажа остатков на складе | 3245060043056 | Распродажа остатков со скидкой
4306 | Модул.выключатель1п 32А с инд. | General family | 153 | Выключатели модульные | PL1 | 10 | ШТ | Под заказ | сертифицировано | 992.25 | 1170.86 | 1170.86 | Удален | Распродажа остатков на складе | 3245060043063 | Распродажа остатков со скидкой
4314 | Модул.выключатель 1п 100А 1м | General family | 153 | Выключатели модульные | PL1 | 10 | ШТ | Под заказ | сертифицировано | 533.3 | 629.29 | 629.29 | Удален | Распродажа остатков на складе | 3245060043148 | Распродажа остатков со скидкой
4322 | Модул.выключатель 2п 20А 1м | General family | 153 | Выключатели модульные | PL1 | 10 | ШТ | Под заказ | сертифицировано | 419.31 | 494.79 | 494.79 | Удален | Распродажа остатков на складе | 3245060043223 | Распродажа остатков со скидкой
4323 | Модул.выключатель 2п 20А с инд | General family | 153 | Выключатели модульные | PL1 | 10 | ШТ | Под заказ | сертифицировано | 812.17 | 958.36 | 958.36 | Удален | Распродажа остатков на складе | 3245060043230 | Распродажа остатков со скидкой
4325 | Модул.выключатель 2п 32А 1м | General family | 153 | Выключатели модульные | PL1 | 10 | ШТ | Под заказ | сертифицировано | 419.31 | 494.79 | 494.79 | Удален | Распродажа остатков на складе | 3245060043254 | Распродажа остатков со скидкой
4342 | Модул.выключатель 3п 20А 2м | General family | 153 | Выключатели модульные | PL1 | 5 | ШТ | Под заказ | сертифицировано | 691.82 | 816.35 | 816.35 | Удален | Распродажа остатков на складе | 3245060043421 | Распродажа остатков со скидкой
4345 | Выключатель Модульный 3П 32A | General family | 153 | Выключатели модульные | PL1 | 5 | ШТ | Под заказ | сертифицировано | 691.82 | 816.35 | 816.35 | Удален | Распродажа остатков на складе | 3245060043452 | Распродажа остатков со скидкой
4350 | Выключатель Модульный 3П 63A | General family | 153 | Выключатели модульные | PL1 | 3 | ШТ | Под заказ | сертифицировано | 1098.84 | 1296.63 | 1296.63 | Удален | Распродажа остатков на складе | 3245060043506 | Распродажа остатков со скидкой
4358 | Модул.выключатель 3п 125А 3м | General family | 153 | Выключатели модульные | PL1 | 3 | ШТ | Под заказ | сертифицировано | 1614.1 | 1904.64 | 1904.64 | Удален | Распродажа остатков на складе | 3245060043582 | Распродажа остатков со скидкой
4362 | Модул.выключатель 4п. 20А 2м | General family | 153 | Выключатели модульные | PL1 | 5 | ШТ | Под заказ | сертифицировано | 840.77 | 992.11 | 992.11 | Удален | Распродажа остатков на складе | 3245060043629 | Распродажа остатков со скидкой
4365 | Модул.выключатель 4п 32А 2м | General family | 153 | Выключатели модульные | PL1 | 5 | ШТ | Под заказ | сертифицировано | 840.77 | 992.11 | 992.11 | Удален | Распродажа остатков на складе | 3245060043650 | Распродажа остатков со скидкой
4370 | Модул.выключатель 4п 63А 4м | General family | 153 | Выключатели модульные | PL1 | 2 | ШТ | Под заказ | сертифицировано | 1455.63 | 1717.64 | 1717.64 | Удален | Распродажа остатков на складе | 3245060043704 | Распродажа остатков со скидкой
4378 | Модул.выключатель 4п 125А 4м | General family | 153 | Выключатели модульные | PL1 | 2 | ШТ | Под заказ | сертифицировано | 1825.22 | 2153.76 | 2153.76 | Удален | Распродажа остатков на складе | 3245060043780 | Распродажа остатков со скидкой
4912 | Расп.гребенкад/57 авт.1п тип1 | General family | 81 | Аксессуары для распределительного оборудования | PL1 | 10 | ШТ | Под заказ | информация по запросу | 401.4 | 473.65 | 473.65 | Удален | Распродажа остатков на складе | 3245060049126 | Распродажа остатков со скидкой
4914 | Расп.гребенкад/28 авт.2п тип1 | General family | 81 | Аксессуары для распределительного оборудования | PL1 | 10 | ШТ | Под заказ | информация по запросу | 740.46 | 873.74 | 873.74 | Удален | Распродажа остатков на складе | 3245060049140 | Распродажа остатков со скидкой
4915 | Расп.гребенка д/6 авт.2п тип1 | General family | 81 | Аксессуары для распределительного оборудования | PL1 | 3 | ШТ | Под заказ | информация по запросу | 377.96 | 445.99 | 445.99 | Удален | Распродажа остатков на складе | 3245060049157 | Распродажа остатков со скидкой
4916 | Расп.гребенкад/28 авт.2п тип1 | General family | 81 | Аксессуары для распределительного оборудования | PL1 | 10 | ШТ | Под заказ | информация по запросу | 1501.93 | 1772.28 | 1772.28 | Удален | Распродажа остатков на складе | 3245060049164 | Распродажа остатков со скидкой
4919 | Расп.гребенкад/3 авт.4п тип1 | General family | 81 | Аксессуары для распределительного оборудования | PL1 | 3 | ШТ | Под заказ | информация по запросу | 302.55 | 357.01 | 357.01 | Удален | Распродажа остатков на складе | 3245060049195 | Распродажа остатков со скидкой
4988 | Изол.разрез.заглушка на 12м | General family | 81 | Аксессуары для распределительного оборудования | PL1 | 20 | ШТ | Под заказ | не подлежит сертификации | 27.56 | 32.52 | 32.52 | Удален | Распродажа остатков на складе | 3245060049881 | Распродажа остатков со скидкой
4989 | Бок.заглушки 1п | General family | 81 | Аксессуары для распределительного оборудования | PL1 | 40 | ШТ | Под заказ | не подлежит сертификации | 5.59 | 6.6 | 6.6 | Удален | Распродажа остатков на складе | 3245060049898 | Распродажа остатков со скидкой
4991 | Бок.заглушки 4п | General family | 81 | Аксессуары для распределительного оборудования | PL1 | 20 | ШТ | Под заказ | не подлежит сертификации | 18.99 | 22.41 | 22.41 | Удален | Распродажа остатков на складе | 3245060049911 | Распродажа остатков со скидкой
6021 | Авт.Выкл. DX 1П+Н C25A 4.5kA | General family | 15 | Автоматические выключатели модульные P+N 1 модуль | PL1 | 10 | ШТ | Под заказ | информация по запросу | 361.91 | 427.05 | 427.05 | Удален | Распродажа остатков на складе | 3245060060213 | Распродажа остатков со скидкой
6022 | Авт.Выкл. DX 1П+Н C32A 4.5kA | General family | 15 | Автоматические выключатели модульные P+N 1 модуль | PL1 | 10 | ШТ | Под заказ | информация по запросу | 389.95 | 460.14 | 460.14 | Удален | Распродажа остатков на складе | 3245060060220 | Распродажа остатков со скидкой
6162 | Авт.Выкл. DX 1П B25A 10kA | General family | 12 | Автоматические выключатели модульные | PL1 | 10 | ШТ | Под заказ | информация по запросу | 287.44 | 339.18 | 339.18 | Удален | Распродажа остатков на складе | 3245060061623 | Распродажа остатков со скидкой
6163 | Авт.Выкл. DX 1П B32A 10kA | General family | 12 | Автоматические выключатели модульные | PL1 | 10 | ШТ | Под заказ | информация по запросу | 328.16 | 387.23 | 387.23 | Удален | Распродажа остатков на складе | 3245060061630 | Распродажа остатков со скидкой
6164 | Авт.Выкл. DX 1П B40A 10kA | General family | 12 | Автоматические выключатели модульные | PL1 | 1 | ШТ | Под заказ | информация по запросу | 343.36 | 405.16 | 405.16 | Удален | Распродажа остатков на складе | 3245060061647 | Распродажа остатков со скидкой
6258 | Авт.Выкл. DX 2П B2A 10kA | General family | 12 | Автоматические выключатели модульные | PL1 | 1 | ШТ | Под заказ | информация по запросу | 1278 | 1508.04 | 1508.04 | Удален | Распродажа остатков на складе | 3245060062583 | Распродажа остатков со скидкой
6261 | Авт.Выкл. DX 2П B6A 10kA | General family | 12 | Автоматические выключатели модульные | PL1 | 1 | ШТ | Под заказ | информация по запросу | 716.58 | 845.56 | 845.56 | Удален | Распродажа остатков на складе | 3245060062613 | Распродажа остатков со скидкой
6265 | Авт.Выкл. DX 2П B16A 10kA | General family | 12 | Автоматические выключатели модульные | PL1 | 5 | ШТ | Под заказ | информация по запросу | 617.08 | 728.15 | 728.15 | Удален | Распродажа остатков на складе | 3245060062651 | Распродажа остатков со скидкой
6279 | Авт.Выкл. DX 3П B3A 10kA | General family | 12 | Автоматические выключатели модульные | PL1 | 1 | ШТ | Под заказ | информация по запросу | 1796.51 | 2119.88 | 2119.88 | Удален | Распродажа остатков на складе | 3245060062798 | Распродажа остатков со скидкой
6285 | Авт.Выкл. DX 3П B16A 10kA | General family | 12 | Автоматические выключатели модульные | PL1 | 1 | ШТ | Под заказ | информация по запросу | 923.67 | 1089.93 | 1089.93 | Удален | Распродажа остатков на складе | 3245060062859 | Распродажа остатков со скидкой
6286 | Авт.Выкл. DX 3П B20A 10kA | General family | 12 | Автоматические выключатели модульные | PL1 | 1 | ШТ | Под заказ | информация по запросу | 940.93 | 1110.3 | 1110.3 | Удален | Распродажа остатков на складе | 3245060062866 | Распродажа остатков со скидкой
6290 | Авт.Выкл. DX 3П B50A 10kA | General family | 12 | Автоматические выключатели модульные | PL1 | 1 | ШТ | Под заказ | информация по запросу | 1331.82 | 1571.55 | 1571.55 | Удален | Распродажа остатков на складе | 3245060062903 | Распродажа остатков со скидкой
6369 | Авт.Выкл. DX 1П C2A 10kA | General family | 12 | Автоматические выключатели модульные | PL1 | 1 | ШТ | Под заказ | информация по запросу | 508.56 | 600.1 | 600.1 | Удален | Распродажа остатков на складе | 3245060063696 | Распродажа остатков со скидкой
6370 | Авт.Выкл. DX 1П C3A 10kA | General family | 12 | Автоматические выключатели модульные | PL1 | 1 | ШТ | Под заказ | информация по запросу | 533.02 | 628.96 | 628.96 | Удален | Распродажа остатков на складе | 3245060063702 | Распродажа остатков со скидкой
6371 | Авт.Выкл. DX 1П C4A 10kA | General family | 12 | Автоматические выключатели модульные | PL1 | 1 | ШТ | Под заказ | информация по запросу | 415.61 | 490.42 | 490.42 | Удален | Распродажа остатков на складе | 3245060063719 | Распродажа остатков со скидкой
6377 | Авт.Выкл. DX 1П C20A 10kA | General family | 12 | Автоматические выключатели модульные | PL1 | 1 | ШТ | Под заказ | информация по запросу | 255.94 | 302.01 | 302.01 | Удален | Распродажа остатков на складе | 3245060063771 | Распродажа остатков со скидкой
6382 | Авт.Выкл. DX 1П C63A 10kA | General family | 12 | Автоматические выключатели модульные | PL1 | 1 | ШТ | Под заказ | информация по запросу | 448.35 | 529.05 | 529.05 | Удален | Распродажа остатков на складе | 3245060063825 | Распродажа остатков со скидкой
6384 | Авт.Выкл. DX 1П C100A 12.5kA | General family | 11 | Автоматические выключатели модульные DX-H, DX-L | PL1 | 1 | ШТ | Под заказ | информация по запросу | 1949.62 | 2300.55 | 2300.55 | Удален | Распродажа остатков на складе | 3245060063849 | Распродажа остатков со скидкой
6400 | Авт.Выкл. DX 1П+Н C40A 6kA | General family | 15 | Автоматические выключатели модульные P+N 1 модуль | PL1 | 1 | ШТ | Под заказ | информация по запросу | 781.89 | 922.63 | 922.63 | Удален | Распродажа остатков на складе | 3245060064006 | Распродажа остатков со скидкой
6462 | Авт.Выкл. DX 2П C3A 10kA | General family | 12 | Автоматические выключатели модульные | PL1 | 1 | ШТ | Под заказ | информация по запросу | 985.85 | 1163.3 | 1163.3 | Удален | Распродажа остатков на складе | 3245060064624 | Распродажа остатков со скидкой
6470 | Авт.Выкл. DX 2П C25A 10kA | General family | 12 | Автоматические выключатели модульные | PL1 | 1 | ШТ | Под заказ | информация по запросу | 587.13 | 692.81 | 692.81 | Удален | Распродажа остатков на складе | 3245060064709 | Распродажа остатков со скидкой
6475 | Авт.Выкл. DX 2П C80A 16kA | General family | 11 | Автоматические выключатели модульные DX-H, DX-L | PL1 | 1 | ШТ | Под заказ | информация по запросу | 3390.93 | 4001.3 | 4001.3 | Удален | Распродажа остатков на складе | 3245060064754 | Распродажа остатков со скидкой
6484 | Авт.Выкл. DX 3П C6A 10kA | General family | 12 | Автоматические выключатели модульные | PL1 | 1 | ШТ | Под заказ | информация по запросу | 955.15 | 1127.08 | 1127.08 | Удален | Распродажа остатков на складе | 3245060064846 | Распродажа остатков со скидкой
6486 | Авт.Выкл. DX 3П C10A 10kA | General family | 12 | Автоматические выключатели модульные | PL1 | 1 | ШТ | Под заказ | информация по запросу | 756.04 | 892.13 | 892.13 | Удален | Распродажа остатков на складе | 3245060064860 | Распродажа остатков со скидкой
6488 | Авт.Выкл. DX 3П C16A 10kA | General family | 12 | Автоматические выключатели модульные | PL1 | 1 | ШТ | Под заказ | информация по запросу | 682.19 | 804.98 | 804.98 | Удален | Распродажа остатков на складе | 3245060064884 | Распродажа остатков со скидкой
6489 | Авт.Выкл. DX 3П C20A 10kA | General family | 12 | Автоматические выключатели модульные | PL1 | 1 | ШТ | Под заказ | информация по запросу | 907.34 | 1070.66 | 1070.66 | Удален | Распродажа остатков на складе | 3245060064891 | Распродажа остатков со скидкой
6492 | Авт.Выкл. DX 3П C40A 10kA | General family | 12 | Автоматические выключатели модульные | PL1 | 1 | ШТ | Под заказ | информация по запросу | 1019.65 | 1203.19 | 1203.19 | Удален | Распродажа остатков на складе | 3245060064921 | Распродажа остатков со скидкой
6496 | Авт.Выкл. DX 3П C100A 12.5kA | General family | 11 | Автоматические выключатели модульные DX-H, DX-L | PL1 | 5 | ШТ | Под заказ | информация по запросу | 4607.27 | 5436.58 | 5436.58 | Удален | Распродажа остатков на складе | 3245060064969 | Распродажа остатков со скидкой
6570 | Авт.Выкл. DX 4П C80A 12.5kA | General family | 11 | Автоматические выключатели модульные DX-H, DX-L | PL1 | 1 | ШТ | Под заказ | информация по запросу | 6572.91 | 7756.03 | 7756.03 | Удален | Распродажа остатков на складе | 3245060065706 | Распродажа остатков со скидкой
6581 | Авт.Выкл. DX 1П D10A 15kA | General family | 12 | Автоматические выключатели модульные | PL1 | 1 | ШТ | Под заказ | информация по запросу | 482.73 | 569.62 | 569.62 | Удален | Распродажа остатков на складе | 3245060065812 | Распродажа остатков со скидкой
6583 | Авт.Выкл. DX 1П D16A 15kA | General family | 12 | Автоматические выключатели модульные | PL1 | 1 | ШТ | Под заказ | информация по запросу | 489.15 | 577.2 | 577.2 | Удален | Распродажа остатков на складе | 3245060065836 | Распродажа остатков со скидкой
6586 | Авт.Выкл. DX 1П D32A 15kA | General family | 12 | Автоматические выключатели модульные | PL1 | 1 | ШТ | Под заказ | информация по запросу | 451.55 | 532.83 | 532.83 | Удален | Распродажа остатков на складе | 3245060065867 | Распродажа остатков со скидкой
6649 | Авт.Выкл. DX 3П D6A 15kA | General family | 12 | Автоматические выключатели модульные | PL1 | 1 | ШТ | Под заказ | информация по запросу | 1318.51 | 1555.84 | 1555.84 | Удален | Распродажа остатков на складе | 3245060066499 | Распродажа остатков со скидкой
6660 | Авт.Выкл. DX 3П D80A 10kA | General family | 11 | Автоматические выключатели модульные DX-H, DX-L | PL1 | 1 | ШТ | Под заказ | информация по запросу | 7352.45 | 8675.89 | 8675.89 | Удален | Распродажа остатков на складе | 3245060066604 | Распродажа остатков со скидкой
6692 | Авт.Выкл. DX 1П B2A 25kA | General family | 11 | Автоматические выключатели модульные DX-H, DX-L | PL1 | 1 | ШТ | Под заказ | информация по запросу | 690.85 | 815.2 | 815.2 | Удален | Распродажа остатков на складе | 3245060066925 | Распродажа остатков со скидкой
6693 | Авт.Выкл. DX 1П B3A 25kA | General family | 11 | Автоматические выключатели модульные DX-H, DX-L | PL1 | 1 | ШТ | Под заказ | информация по запросу | 650.97 | 768.14 | 768.14 | Удален | Распродажа остатков на складе | 3245060066932 | Распродажа остатков со скидкой
6697 | Авт.Выкл. DX 1П B10A 25kA | General family | 11 | Автоматические выключатели модульные DX-H, DX-L | PL1 | 10 | ШТ | Под заказ | информация по запросу | 579.43 | 683.73 | 683.73 | Удален | Распродажа остатков на складе | 3245060066970 | Распродажа остатков со скидкой
6702 | Авт.Выкл. DX 1П B25A 20kA | General family | 11 | Автоматические выключатели модульные DX-H, DX-L | PL1 | 1 | ШТ | Под заказ | информация по запросу | 514.74 | 607.39 | 607.39 | Удален | Распродажа остатков на складе | 3245060067021 | Распродажа остатков со скидкой
6853 | Авт.Выкл. DX 1П C2A 25kA | General family | 11 | Автоматические выключатели модульные DX-H, DX-L | PL1 | 1 | ШТ | Под заказ | информация по запросу | 679.23 | 801.49 | 801.49 | Удален | Распродажа остатков на складе | 3245060068530 | Распродажа остатков со скидкой
6856 | Авт.Выкл. DX 1П C6A 25kA | General family | 11 | Автоматические выключатели модульные DX-H, DX-L | PL1 | 1 | ШТ | Под заказ | информация по запросу | 506.5 | 597.67 | 597.67 | Удален | Распродажа остатков на складе | 3245060068561 | Распродажа остатков со скидкой
6862 | Авт.Выкл. DX 1П C25A 20kA | General family | 11 | Автоматические выключатели модульные DX-H, DX-L | PL1 | 1 | ШТ | Под заказ | информация по запросу | 515.16 | 607.89 | 607.89 | Удален | Распродажа остатков на складе | 3245060068622 | Распродажа остатков со скидкой
6863 | Авт.Выкл. DX 1П C32A 15kA | General family | 11 | Автоматические выключатели модульные DX-H, DX-L | PL1 | 1 | ШТ | Под заказ | информация по запросу | 613.1 | 723.46 | 723.46 | Удален | Распродажа остатков на складе | 3245060068639 | Распродажа остатков со скидкой
6916 | Авт.Выкл. DX 2П C6A 30kA | General family | 11 | Автоматические выключатели модульные DX-H, DX-L | PL1 | 1 | ШТ | Под заказ | информация по запросу | 1066.33 | 1258.27 | 1258.27 | Удален | Распродажа остатков на складе | 3245060069162 | Распродажа остатков со скидкой
6940 | Авт.Выкл. DX 3П C16A 25kA | General family | 11 | Автоматические выключатели модульные DX-H, DX-L | PL1 | 1 | ШТ | Под заказ | информация по запросу | 1533.9 | 1810 | 1810 | Удален | Распродажа остатков на складе | 3245060069407 | Распродажа остатков со скидкой
6942 | Авт.Выкл. DX 3П C25A 20kA | General family | 11 | Автоматические выключатели модульные DX-H, DX-L | PL1 | 1 | ШТ | Под заказ | информация по запросу | 1585.42 | 1870.8 | 1870.8 | Удален | Распродажа остатков на складе | 3245060069421 | Распродажа остатков со скидкой
6944 | Авт.Выкл. DX 3П C40A 15kA | General family | 11 | Автоматические выключатели модульные DX-H, DX-L | PL1 | 1 | ШТ | Под заказ | информация по запросу | 1624.37 | 1916.76 | 1916.76 | Удален | Распродажа остатков на складе | 3245060069445 | Распродажа остатков со скидкой
6945 | Авт.Выкл. DX 3П C50A 12.5kA | General family | 11 | Автоматические выключатели модульные DX-H, DX-L | PL1 | 1 | ШТ | Под заказ | информация по запросу | 1664.6 | 1964.23 | 1964.23 | Удален | Распродажа остатков на складе | 3245060069452 | Распродажа остатков со скидкой
7000 | Авт.Выкл. DX 4П C16A 25kA | General family | 11 | Автоматические выключатели модульные DX-H, DX-L | PL1 | 1 | ШТ | Под заказ | информация по запросу | 2058.71 | 2429.28 | 2429.28 | Удален | Распродажа остатков на складе | 3245060070007 | Распродажа остатков со скидкой
7001 | Авт.Выкл. DX 4П C20A 25kA | General family | 11 | Автоматические выключатели модульные DX-H, DX-L | PL1 | 1 | ШТ | Под заказ | информация по запросу | 2120.89 | 2502.65 | 2502.65 | Удален | Распродажа остатков на складе | 3245060070014 | Распродажа остатков со скидкой
7747 | DXАВДТ2п 10мА C20(AC)6000А10кА | General family | 20 | АВДТ моноблочные | PL1 | 1 | ШТ | Под заказ | информация по запросу | 2612.83 | 3083.14 | 3083.14 | Удален | Распродажа остатков на складе | 3245060077471 | Распродажа остатков со скидкой
7883 | DXАВДТ1п+н30мА C06(AC)6000А6кА | General family | 21 | АВДТ P+N 2 модуля | PL1 | 1 | ШТ | Под заказ | информация по запросу | 1833.77 | 2163.85 | 2163.85 | Удален | Распродажа остатков на складе | 3245060078836 | Распродажа остатков со скидкой
7887 | DXАВДТ1п+н30мА C20(AC)6000А6кА | General family | 21 | АВДТ P+N 2 модуля | PL1 | 1 | ШТ | Под заказ | информация по запросу | 1284.96 | 1516.25 | 1516.25 | Удален | Распродажа остатков на складе | 3245060078874 | Распродажа остатков со скидкой
7888 | DXАВДТ1п+н30мА C25(AC)6000А6кА | General family | 21 | АВДТ P+N 2 модуля | PL1 | 24 | ШТ | Под заказ | информация по запросу | 1586.62 | 1872.21 | 1872.21 | Удален | Распродажа остатков на складе | 3245060078881 | Распродажа остатков со скидкой
7889 | DXАВДТ1п+н30мА C32(AC)6000А6кА | General family | 21 | АВДТ P+N 2 модуля | PL1 | 1 | ШТ | Под заказ | информация по запросу | 1384.47 | 1633.67 | 1633.67 | Удален | Распродажа остатков на складе | 3245060078898 | Распродажа остатков со скидкой
7890 | DXАВДТ1п+н30мА C40(AC)6000А6кА | General family | 21 | АВДТ P+N 2 модуля | PL1 | 1 | ШТ | Под заказ | информация по запросу | 1857.4 | 2191.73 | 2191.73 | Удален | Распродажа остатков на складе | 3245060078904 | Распродажа остатков со скидкой
7894 | DXАВДТ1п+н300мА C6(AC)6000А6кА | General family | 21 | АВДТ P+N 2 модуля | PL1 | 1 | ШТ | Под заказ | информация по запросу | 2748.43 | 3243.15 | 3243.15 | Удален | Распродажа остатков на складе | 3245060078942 | Распродажа остатков со скидкой
7897 | DXАВДТ1п+нC16(AC)300мА6000А6кА | General family | 21 | АВДТ P+N 2 модуля | PL1 | 1 | ШТ | Под заказ | информация по запросу | 2547.37 | 3005.9 | 3005.9 | Удален | Распродажа остатков на складе | 3245060078973 | Распродажа остатков со скидкой
7898 | DXАВДТ1п+нC20(AC)300мА6000А6кА | General family | 21 | АВДТ P+N 2 модуля | PL1 | 1 | ШТ | Под заказ | информация по запросу | 2573.25 | 3036.44 | 3036.44 | Удален | Распродажа остатков на складе | 3245060078980 | Распродажа остатков со скидкой
7899 | DXАВДТ1п+нC25(AC)300мА6000А6кА | General family | 21 | АВДТ P+N 2 модуля | PL1 | 1 | ШТ | Под заказ | информация по запросу | 2653.74 | 3131.41 | 3131.41 | Удален | Распродажа остатков на складе | 3245060078997 | Распродажа остатков со скидкой
7900 | DXАВДТ1п+нC32(AC)300мА6000А6кА | General family | 21 | АВДТ P+N 2 модуля | PL1 | 1 | ШТ | Под заказ | информация по запросу | 2755.4 | 3251.37 | 3251.37 | Удален | Распродажа остатков на складе | 3245060079000 | Распродажа остатков со скидкой
7901 | DXАВДТ1п+нC40(AC)300мА6000А6кА | General family | 21 | АВДТ P+N 2 модуля | PL1 | 1 | ШТ | Под заказ | информация по запросу | 3330.01 | 3929.41 | 3929.41 | Удален | Распродажа остатков на складе | 3245060079017 | Распродажа остатков со скидкой
7911 | DXАВДТ 2п30мА С10(AC)6000A10кА | General family | 20 | АВДТ моноблочные | PL1 | 1 | ШТ | Под заказ | информация по запросу | 2317.56 | 2734.72 | 2734.72 | Удален | Распродажа остатков на складе | 3245060079116 | Распродажа остатков со скидкой
7919 | DXАВДТ 2п30мА С16(AC)6000A10кА | General family | 20 | АВДТ моноблочные | PL1 | 1 | ШТ | Под заказ | информация по запросу | 2280.85 | 2691.4 | 2691.4 | Удален | Распродажа остатков на складе | 3245060079192 | Распродажа остатков со скидкой
7920 | DXАВДТ 2п30мА С20(AC)6000A10кА | General family | 20 | АВДТ моноблочные | PL1 | 1 | ШТ | Под заказ | информация по запросу | 2318.81 | 2736.2 | 2736.2 | Удален | Распродажа остатков на складе | 3245060079208 | Распродажа остатков со скидкой
7921 | DXАВДТ 2п30мА С25(AC)6000A10кА | General family | 20 | АВДТ моноблочные | PL1 | 1 | ШТ | Под заказ | информация по запросу | 2268.34 | 2676.64 | 2676.64 | Удален | Распродажа остатков на складе | 3245060079215 | Распродажа остатков со скидкой
7922 | DXАВДТ 2п30мА С32(AC)6000A10кА | General family | 20 | АВДТ моноблочные | PL1 | 1 | ШТ | Под заказ | информация по запросу | 2383.98 | 2813.1 | 2813.1 | Удален | Распродажа остатков на складе | 3245060079222 | Распродажа остатков со скидкой
7929 | DXАВДТ 2п30мА С40(AC)6000A10кА | General family | 20 | АВДТ моноблочные | PL1 | 1 | ШТ | Под заказ | информация по запросу | 2564.11 | 3025.65 | 3025.65 | Удален | Распродажа остатков на складе | 3245060079291 | Распродажа остатков со скидкой
7930 | DXАВДТ 2п30мА С50(AC)6000A10кА | General family | 20 | АВДТ моноблочные | PL1 | 1 | ШТ | Под заказ | информация по запросу | 2640.63 | 3115.94 | 3115.94 | Удален | Распродажа остатков на складе | 3245060079307 | Распродажа остатков со скидкой
7951 | DXАВДТ2п300мА С50(AC)6000A10кА | General family | 20 | АВДТ моноблочные | PL1 | 1 | ШТ | Под заказ | информация по запросу | 2935.17 | 3463.5 | 3463.5 | Удален | Распродажа остатков на складе | 3245060079512 | Распродажа остатков со скидкой
7952 | DXАВДТ2п300мА С63(AC)6000A10кА | General family | 20 | АВДТ моноблочные | PL1 | 1 | ШТ | Под заказ | информация по запросу | 2922.64 | 3448.72 | 3448.72 | Удален | Распродажа остатков на складе | 3245060079529 | Распродажа остатков со скидкой
7962 | DXАВДТ 4п30мА С10(AC)6000A10кА | General family | 20 | АВДТ моноблочные | PL1 | 1 | ШТ | Под заказ | информация по запросу | 3742.82 | 4416.53 | 4416.53 | Удален | Распродажа остатков на складе | 3245060079628 | Распродажа остатков со скидкой
7966 | DXАВДТ 4п30мА С25(AC)6000A10кА | General family | 20 | АВДТ моноблочные | PL1 | 1 | ШТ | Под заказ | информация по запросу | 3936.65 | 4645.25 | 4645.25 | Удален | Распродажа остатков на складе | 3245060079666 | Распродажа остатков со скидкой
7967 | DXАВДТ 4п30мА С32(AC)6000A10кА | General family | 20 | АВДТ моноблочные | PL1 | 1 | ШТ | Под заказ | информация по запросу | 4091.47 | 4827.93 | 4827.93 | Удален | Распродажа остатков на складе | 3245060079673 | Распродажа остатков со скидкой
7977 | DXАВДТ4п300мА С16(AC)6000A10кА | General family | 20 | АВДТ моноблочные | PL1 | 1 | ШТ | Под заказ | информация по запросу | 4625.8 | 5458.44 | 5458.44 | Удален | Распродажа остатков на складе | 3245060079772 | Распродажа остатков со скидкой
7979 | DXАВДТ4п300мА С25(AC)6000A10кА | General family | 20 | АВДТ моноблочные | PL1 | 1 | ШТ | Под заказ | информация по запросу | 4104.96 | 4843.85 | 4843.85 | Удален | Распродажа остатков на складе | 3245060079796 | Распродажа остатков со скидкой
7980 | DXАВДТ4п300мА С32(AC)6000A10кА | General family | 20 | АВДТ моноблочные | PL1 | 1 | ШТ | Под заказ | информация по запросу | 4628.14 | 5461.21 | 5461.21 | Удален | Распродажа остатков на складе | 3245060079802 | Распродажа остатков со скидкой
8013 | DXАВДТ 4п30мА С40(AC)6000A10кА | General family | 20 | АВДТ моноблочные | PL1 | 1 | ШТ | Под заказ | информация по запросу | 3737.18 | 4409.87 | 4409.87 | Удален | Распродажа остатков на складе | 3245060080136 | Распродажа остатков со скидкой
8015 | DXАВДТ 4п30мА С63(AC)6000A10кА | General family | 20 | АВДТ моноблочные | PL1 | 1 | ШТ | Под заказ | информация по запросу | 3761.12 | 4438.12 | 4438.12 | Удален | Распродажа остатков на складе | 3245060080150 | Распродажа остатков со скидкой
8031 | DXАВДТ4п300мА С40(AC)6000A10кА | General family | 20 | АВДТ моноблочные | PL1 | 1 | ШТ | Под заказ | информация по запросу | 4380.35 | 5168.81 | 5168.81 | Удален | Распродажа остатков на складе | 3245060080310 | Распродажа остатков со скидкой
8032 | DXАВДТ4п300мА С50(AC)6000A10кА | General family | 20 | АВДТ моноблочные | PL1 | 1 | ШТ | Под заказ | информация по запросу | 4397.86 | 5189.47 | 5189.47 | Удален | Распродажа остатков на складе | 3245060080327 | Распродажа остатков со скидкой
8033 | DXАВДТ4п300мА С63(AC)6000A10кА | General family | 20 | АВДТ моноблочные | PL1 | 1 | ШТ | Под заказ | информация по запросу | 4409.07 | 5202.7 | 5202.7 | Удален | Распродажа остатков на складе | 3245060080334 | Распродажа остатков со скидкой
8075 | DXАВДТ 4п. 30мА А10 6000А 10кА | General family | 20 | АВДТ моноблочные | PL1 | 1 | ШТ | Под заказ | информация по запросу | 6608.42 | 7797.94 | 7797.94 | Удален | Распродажа остатков на складе | 3245060080754 | Распродажа остатков со скидкой
8079 | DXАВДТ4п 30мА C32(A)6000А 10кА | General family | 20 | АВДТ моноблочные | PL1 | 1 | ШТ | Под заказ | информация по запросу | 6962.89 | 8216.21 | 8216.21 | Удален | Распродажа остатков на складе | 3245060080792 | Распродажа остатков со скидкой
8565 | DXАВДТ 1п+н 30мA А16 6000А10кА | General family | 21 | АВДТ P+N 2 модуля | PL1 | 1 | ШТ | Под заказ | информация по запросу | 4251.37 | 5016.62 | 5016.62 | Удален | Распродажа остатков на складе | 3245060085650 | Распродажа остатков со скидкой
8575 | DXАВДТ1п+н(спC3(A)10мА6000А6кА | General family | 21 | АВДТ P+N 2 модуля | PL1 | 1 | ШТ | Под заказ | информация по запросу | 3980.34 | 4696.8 | 4696.8 | Удален | Распродажа остатков на складе | 3245060085759 | Распродажа остатков со скидкой
8579 | DXАВДТ1п+н(спC6(A)30мА6000А6кА | General family | 21 | АВДТ P+N 2 модуля | PL1 | 1 | ШТ | Под заказ | информация по запросу | 3234.33 | 3816.51 | 3816.51 | Удален | Распродажа остатков на складе | 3245060085797 | Распродажа остатков со скидкой
8585 | DXАВДТ1п+н(спC10(A30мА6000А6кА | General family | 21 | АВДТ P+N 2 модуля | PL1 | 1 | ШТ | Под заказ | информация по запросу | 2040.06 | 2407.27 | 2407.27 | Удален | Распродажа остатков на складе | 3245060085858 | Распродажа остатков со скидкой
8587 | DXАВДТ1п+н(сп30мА C16(A)6000А6кА | General family | 21 | АВДТ P+N 2 модуля | PL1 | 1 | ШТ | Под заказ | информация по запросу | 2039.05 | 2406.08 | 2406.08 | Удален | Распродажа остатков на складе | 3245060085872 | Распродажа остатков со скидкой
8589 | DXАВДТ1п+н(спC25(A30мА6000А6кА | General family | 21 | АВДТ P+N 2 модуля | PL1 | 1 | ШТ | Под заказ | информация по запросу | 3376.64 | 3984.44 | 3984.44 | Удален | Распродажа остатков на складе | 3245060085896 | Распродажа остатков со скидкой
8906 | Диф.Выкл. DX 2П 16A 10MA -AC | General family | 25 | ВДТ Legrand | PL1 | 1 | ШТ | Под заказ | информация по запросу | 1329.42 | 1568.72 | 1568.72 | Удален | Распродажа остатков на складе | 3245060089061 | Распродажа остатков со скидкой
8910 | Диф.Выкл. DX 2П 40A 30MA -AC | General family | 25 | ВДТ Legrand | PL1 | 24 | ШТ | Под заказ | информация по запросу | 1027.88 | 1212.9 | 1212.9 | Удален | Распродажа остатков на складе | 3245060089108 | Распродажа остатков со скидкой
8911 | Диф.Выкл. DX 2П 63A 30MA -AC | General family | 25 | ВДТ Legrand | PL1 | 1 | ШТ | Под заказ | информация по запросу | 1326.32 | 1565.06 | 1565.06 | Удален | Распродажа остатков на складе | 3245060089115 | Распродажа остатков со скидкой
8912 | Диф.Выкл. DX 2П 80A 30MA -AC | General family | 25 | ВДТ Legrand | PL1 | 1 | ШТ | Под заказ | информация по запросу | 1591.58 | 1878.06 | 1878.06 | Удален | Распродажа остатков на складе | 3245060089122 | Распродажа остатков со скидкой
8915 | Диф.Выкл. DX 2П 25A 100MA -AC | General family | 25 | ВДТ Legrand | PL1 | 1 | ШТ | Под заказ | информация по запросу | 1185.05 | 1398.36 | 1398.36 | Удален | Распродажа остатков на складе | 3245060089153 | Распродажа остатков со скидкой
8916 | Диф.Выкл. DX 2П 40A 100MA -AC | General family | 25 | ВДТ Legrand | PL1 | 1 | ШТ | Под заказ | информация по запросу | 1422.06 | 1678.03 | 1678.03 | Удален | Распродажа остатков на складе | 3245060089160 | Распродажа остатков со скидкой
8917 | Диф.Выкл. DX 2П 63A 100MA -AC | General family | 25 | ВДТ Legrand | PL1 | 1 | ШТ | Под заказ | информация по запросу | 1422.06 | 1678.03 | 1678.03 | Удален | Распродажа остатков на складе | 3245060089177 | Распродажа остатков со скидкой
8918 | Диф.Выкл. DX 2П 80A 100MA -AC | General family | 25 | ВДТ Legrand | PL1 | 1 | ШТ | Под заказ | информация по запросу | 1422.06 | 1678.03 | 1678.03 | Удален | Распродажа остатков на складе | 3245060089184 | Распродажа остатков со скидкой
8927 | Диф.Выкл. DX 2П 25A 300MA -AC | General family | 25 | ВДТ Legrand | PL1 | 1 | ШТ | Под заказ | информация по запросу | 1156.06 | 1364.15 | 1364.15 | Удален | Распродажа остатков на складе | 3245060089276 | Распродажа остатков со скидкой
8928 | Диф.Выкл. DX 2П 40A 300MA -AC | General family | 25 | ВДТ Legrand | PL1 | 1 | ШТ | Под заказ | информация по запросу | 1387.27 | 1636.98 | 1636.98 | Удален | Распродажа остатков на складе | 3245060089283 | Распродажа остатков со скидкой
8929 | Диф.Выкл. DX 2П 63A 300MA -AC | General family | 25 | ВДТ Legrand | PL1 | 1 | ШТ | Под заказ | информация по запросу | 1387.27 | 1636.98 | 1636.98 | Удален | Распродажа остатков на складе | 3245060089290 | Распродажа остатков со скидкой
8930 | Диф.Выкл. DX 2П 80A 300MA -AC | General family | 25 | ВДТ Legrand | PL1 | 1 | ШТ | Под заказ | информация по запросу | 1387.27 | 1636.98 | 1636.98 | Удален | Распродажа остатков на складе | 3245060089306 | Распродажа остатков со скидкой
8995 | Диф.Выкл. DX 4П 63A 30MA -AC | General family | 25 | ВДТ Legrand | PL1 | 1 | ШТ | Под заказ | информация по запросу | 1818.75 | 2146.13 | 2146.13 | Удален | Распродажа остатков на складе | 3245060089955 | Распродажа остатков со скидкой
8996 | Диф.Выкл. DX 4П 80A 30MA -AC | General family | 25 | ВДТ Legrand | PL1 | 1 | ШТ | Под заказ | информация по запросу | 2182.49 | 2575.34 | 2575.34 | Удален | Распродажа остатков на складе | 3245060089962 | Распродажа остатков со скидкой
8999 | Диф.Выкл. DX 4П 25A 100MA -AC | General family | 25 | ВДТ Legrand | PL1 | 1 | ШТ | Под заказ | информация по запросу | 1959.65 | 2312.39 | 2312.39 | Удален | Распродажа остатков на складе | 3245060089993 | Распродажа остатков со скидкой
9000 | Диф.Выкл. DX 4П 40A 100MA -AC | General family | 25 | ВДТ Legrand | PL1 | 1 | ШТ | Под заказ | информация по запросу | 1633.04 | 1926.99 | 1926.99 | Удален | Распродажа остатков на складе | 3245060090005 | Распродажа остатков со скидкой
9001 | Диф.Выкл. DX 4П 63A 100MA -AC | General family | 25 | ВДТ Legrand | PL1 | 1 | ШТ | Под заказ | информация по запросу | 1633.04 | 1926.99 | 1926.99 | Удален | Распродажа остатков на складе | 3245060090012 | Распродажа остатков со скидкой
9002 | Диф.Выкл. DX 4П 80A 100MA -AC | General family | 25 | ВДТ Legrand | PL1 | 1 | ШТ | Под заказ | информация по запросу | 1959.65 | 2312.39 | 2312.39 | Удален | Распродажа остатков на складе | 3245060090029 | Распродажа остатков со скидкой
9011 | Диф.Выкл. DX 4П 25A 300MA -AC | General family | 25 | ВДТ Legrand | PL1 | 1 | ШТ | Под заказ | информация по запросу | 1617.18 | 1908.27 | 1908.27 | Удален | Распродажа остатков на складе | 3245060090111 | Распродажа остатков со скидкой
9013 | Диф.Выкл. DX 4П 63A 300MA -AC | General family | 25 | ВДТ Legrand | PL1 | 1 | ШТ | Под заказ | информация по запросу | 1650.82 | 1947.97 | 1947.97 | Удален | Распродажа остатков на складе | 3245060090135 | Распродажа остатков со скидкой
9014 | Диф.Выкл. DX 4П 80A 300MA -AC | General family | 25 | ВДТ Legrand | PL1 | 1 | ШТ | Под заказ | информация по запросу | 1980.99 | 2337.57 | 2337.57 | Удален | Распродажа остатков на складе | 3245060090142 | Распродажа остатков со скидкой
9018 | Диф.Выкл.DX 4П 40A 300MA(S)-AC | General family | 25 | ВДТ Legrand | PL1 | 1 | ШТ | Под заказ | информация по запросу | 3957.21 | 4669.51 | 4669.51 | Удален | Распродажа остатков на складе | 3245060090180 | Распродажа остатков со скидкой
9056 | Диф.Выкл. DX 2П 25A 30MA -A | General family | 25 | ВДТ Legrand | PL1 | 1 | ШТ | Под заказ | информация по запросу | 1457.54 | 1719.9 | 1719.9 | Удален | Распродажа остатков на складе | 3245060090562 | Распродажа остатков со скидкой
9057 | Диф.Выкл. DX 2П 40A 30MA -A | General family | 25 | ВДТ Legrand | PL1 | 1 | ШТ | Под заказ | информация по запросу | 1457.54 | 1719.9 | 1719.9 | Удален | Распродажа остатков на складе | 3245060090579 | Распродажа остатков со скидкой
9058 | Диф.Выкл. DX 2П 63A 30MA -A | General family | 25 | ВДТ Legrand | PL1 | 1 | ШТ | Под заказ | информация по запросу | 1728.15 | 2039.22 | 2039.22 | Удален | Распродажа остатков на складе | 3245060090586 | Распродажа остатков со скидкой
9075 | Диф.Выкл. DX 2П 40A 300MA -A | General family | 25 | ВДТ Legrand | PL1 | 1 | ШТ | Под заказ | информация по запросу | 1578.01 | 1862.05 | 1862.05 | Удален | Распродажа остатков на складе | 3245060090753 | Распродажа остатков со скидкой
9076 | Диф.Выкл. DX 2П 63A 300MA -A | General family | 25 | ВДТ Legrand | PL1 | 1 | ШТ | Под заказ | информация по запросу | 1578.01 | 1862.05 | 1862.05 | Удален | Распродажа остатков на складе | 3245060090760 | Распродажа остатков со скидкой
9082 | Диф.Выкл. DX 2П 63A 300MA(S)-A | General family | 25 | ВДТ Legrand | PL1 | 1 | ШТ | Под заказ | информация по запросу | 3238.78 | 3821.76 | 3821.76 | Удален | Распродажа остатков на складе | 3245060090821 | Распродажа остатков со скидкой
9141 | Диф.Выкл. DX 4П 40A 30MA -A | General family | 25 | ВДТ Legrand | PL1 | 1 | ШТ | Под заказ | информация по запросу | 2034.26 | 2400.43 | 2400.43 | Удален | Распродажа остатков на складе | 3245060091415 | Распродажа остатков со скидкой
9160 | Диф.Выкл. DX 4П 63A 300MA -A | General family | 25 | ВДТ Legrand | PL1 | 1 | ШТ | Под заказ | информация по запросу | 2687.51 | 3171.26 | 3171.26 | Удален | Распродажа остатков на складе | 3245060091606 | Распродажа остатков со скидкой
20650 | XL3 800 Устр. фиксации36м. | General family | 97 | Шкафы XL3 800 / 4000 | PL1 | 1 | ШТ | На складе | не подлежит сертификации | 1550.9 | 1830.06 | 1830.06 | Удален | Распродажа остатков на складе | 3245060206505 | Распродажа остатков со скидкой
25000 | Авт.Выкл. DPX-E 1П 16A 16kA | General family | 40 | Автоматические выключатели DPX | PL1 | 1 | ШТ | Под заказ | сертифицировано | 1823.31 | 2151.51 | 2151.51 | Удален | Распродажа остатков на складе | 3245060250003 | Распродажа остатков со скидкой
25008 | Авт.Выкл. DPX-E 1П 100A 16kA | General family | 40 | Автоматические выключатели DPX | PL1 | 1 | ШТ | Под заказ | сертифицировано | 2370.31 | 2796.97 | 2796.97 | Удален | Распродажа остатков на складе | 3245060250089 | Распродажа остатков со скидкой
25009 | Авт.Выкл. DPX-E 1П 125A 16kA | General family | 40 | Автоматические выключатели DPX | PL1 | 1 | ШТ | Под заказ | сертифицировано | 2370.31 | 2796.97 | 2796.97 | Удален | Распродажа остатков на складе | 3245060250096 | Распродажа остатков со скидкой
25016 | Авт.Выкл. DPX-E 3П 16A 16kA | General family | 40 | Автоматические выключатели DPX | PL1 | 1 | ШТ | Под заказ | сертифицировано | 3646.63 | 4303.02 | 4303.02 | Удален | Распродажа остатков на складе | 3245060250164 | Распродажа остатков со скидкой
25017 | Авт.Выкл. DPX-E 3П 25A 16kA | General family | 40 | Автоматические выключатели DPX | PL1 | 1 | ШТ | Под заказ | сертифицировано | 3603.45 | 4252.07 | 4252.07 | Удален | Распродажа остатков на складе | 3245060250171 | Распродажа остатков со скидкой
25053 | Авт.Выкл. DPX 3П 63A 36kA | General family | 40 | Автоматические выключатели DPX | PL1 | 1 | ШТ | Под заказ | сертифицировано | 6305.61 | 7440.62 | 7440.62 | Удален | Распродажа остатков на складе | 3245060250539 | Распродажа остатков со скидкой
25161 | Авт.Выкл. DPX-H 3П 25A 50kA | General family | 40 | Автоматические выключатели DPX | PL1 | 1 | ШТ | Под заказ | сертифицировано | 9535.6 | 11252.01 | 11252.01 | Удален | Распродажа остатков на складе | 3245060251611 | Распродажа остатков со скидкой
25162 | Авт.Выкл. DPX-H 3П 40A 50kA | General family | 40 | Автоматические выключатели DPX | PL1 | 1 | ШТ | Под заказ | сертифицировано | 8582.05 | 10126.82 | 10126.82 | Удален | Распродажа остатков на складе | 3245060251628 | Распродажа остатков со скидкой
25198 | Авт.Выкл. DPX-I 3П 160A | General family | 40 | Автоматические выключатели DPX | PL1 | 1 | ШТ | Под заказ | информация по запросу | 8125.27 | 9587.82 | 9587.82 | Удален | Распродажа остатков на складе | 3245060251987 | Распродажа остатков со скидкой
25298 | Авт.Выкл. DPX-I 3П 250A | General family | 40 | Автоматические выключатели DPX | PL1 | 1 | ШТ | Под заказ | информация по запросу | 12194.29 | 14389.26 | 14389.26 | Удален | Распродажа остатков на складе | 3245060252984 | Распродажа остатков со скидкой
26207 | Наб.изол.перегородок д/полюс | General family | 40 | Автоматические выключатели DPX | PL1 | 1 | ШТ | Под заказ | не подлежит сертификации | 141.61 | 167.1 | 167.1 | Удален | Распродажа остатков на складе | 3245060262075 | Распродажа остатков со скидкой
26209 | DPX160 Суппорт д/уст.на рейку | General family | 40 | Автоматические выключатели DPX | PL1 | 1 | ШТ | Под заказ | не подлежит сертификации | 271.96 | 320.91 | 320.91 | Удален | Распродажа остатков на складе | 3245060262099 | Распродажа остатков со скидкой
26290 | DPX250ER Клеммные пластины 3п | General family | 40 | Автоматические выключатели DPX | PL1 | 1 | ШТ | Под заказ | сертифицировано | 918.5 | 1083.83 | 1083.83 | Удален | Распродажа остатков на складе | 3245060262907 | Распродажа остатков со скидкой
26300 | DPX125 Клеммы д/зад.подкл. | General family | 40 | Автоматические выключатели DPX | PL1 | 1 | ШТ | Под заказ | сертифицировано | 3701.19 | 4367.4 | 4367.4 | Удален | Распродажа остатков на складе | 3245060263003 | Распродажа остатков со скидкой
26512 | DPX250ER Наб.тюльпан.контакт. | General family | 40 | Автоматические выключатели DPX | PL1 | 1 | ШТ | Под заказ | сертифицировано | 1725.95 | 2036.62 | 2036.62 | Удален | Распродажа остатков на складе | 3245060265120 | Распродажа остатков со скидкой
26514 | DPX250ER Основан.3п подк.спер. | General family | 40 | Автоматические выключатели DPX | PL1 | 1 | ШТ | Под заказ | сертифицировано | 1387.14 | 1636.83 | 1636.83 | Удален | Распродажа остатков на складе | 3245060265144 | Распродажа остатков со скидкой
26516 | DPX250ER Основ.3п подкл.сзади. | General family | 40 | Автоматические выключатели DPX | PL1 | 1 | ШТ | Под заказ | сертифицировано | 3417.72 | 4032.91 | 4032.91 | Удален | Распродажа остатков на складе | 3245060265168 | Распродажа остатков со скидкой
26950 | DMX Набор сигнал. контактов | General family | 41 | Автоматические выключатели DMX (открытые) | PL1 | 1 | ШТ | Под заказ | информация по запросу | 3327.74 | 3926.73 | 3926.73 | Удален | Распродажа остатков на складе | 3245060269500 | Распродажа остатков со скидкой
26951 | DMX Сигнал.контакт пружина | General family | 41 | Автоматические выключатели DMX (открытые) | PL1 | 1 | ШТ | Под заказ | не подлежит сертификации | 638.11 | 752.97 | 752.97 | Удален | Распродажа остатков на складе | 3245060269517 | Распродажа остатков со скидкой
26967 | DMX Независ.расц.220/250В AC | General family | 41 | Автоматические выключатели DMX (открытые) | PL1 | 1 | ШТ | Под заказ | информация по запросу | 2819.91 | 3327.49 | 3327.49 | Удален | Распродажа остатков на складе | 3245060269678 | Распродажа остатков со скидкой
601082 | EkinoxeNX Шк.нав. 1x12м(пр.дв) | Consumer Units | 89 | Щитки распределительные | PL1 | 1 | ШТ | Под заказ | сертифицировано | 1502.84 | 1773.35 | 1773.35 | Удален | Распродажа остатков на складе | 3245066010823 | Распродажа остатков со скидкой
601292 | Шина Зeмл. 30 Отвeр. | General family | 81 | Аксессуары для распределительного оборудования | PL1 | 10 | ШТ | На складе | сертифицировано | 201.37 | 237.62 | 237.62 | Удален | Распродажа остатков на складе | 3245066012926 | Распродажа остатков со скидкой
602136 | Диф.Выкл. LR 2П 25A 30MA -AC | General family | 25 | ВДТ Legrand | PL1 | 24 | ШТ | Под заказ | информация по запросу | 909.05 | 1072.68 | 1072.68 | Удален | Распродажа остатков на складе | 3245066021362 | Распродажа остатков со скидкой
602137 | Диф.Выкл. LR 2П 40A 30MA -AC | General family | 25 | ВДТ Legrand | PL1 | 1 | ШТ | Под заказ | информация по запросу | 938.19 | 1107.06 | 1107.06 | Удален | Распродажа остатков на складе | 3245066021379 | Распродажа остатков со скидкой
602138 | Диф.Выкл. LR 2П 63A 30MA -AC | General family | 25 | ВДТ Legrand | PL1 | 1 | ШТ | Под заказ | информация по запросу | 1118.87 | 1320.27 | 1320.27 | Удален | Распродажа остатков на складе | 3245066021386 | Распродажа остатков со скидкой
602142 | Диф.Выкл. LR 2П 25A 300MA -AC | General family | 25 | ВДТ Legrand | PL1 | 1 | ШТ | Под заказ | информация по запросу | 1209.92 | 1427.71 | 1427.71 | Удален | Распродажа остатков на складе | 3245066021423 | Распродажа остатков со скидкой
602143 | Диф.Выкл. LR 2П 40A 300MA -AC | General family | 25 | ВДТ Legrand | PL1 | 1 | ШТ | Под заказ | информация по запросу | 1178.34 | 1390.44 | 1390.44 | Удален | Распродажа остатков на складе | 3245066021430 | Распродажа остатков со скидкой
602144 | Диф.Выкл. LR 2П 63A 300MA -AC | General family | 25 | ВДТ Legrand | PL1 | 1 | ШТ | Под заказ | информация по запросу | 1202.63 | 1419.1 | 1419.1 | Удален | Распродажа остатков на складе | 3245066021447 | Распродажа остатков со скидкой
602146 | Диф.Выкл. LR 4П 25A 30MA -AC | General family | 25 | ВДТ Legrand | PL1 | 1 | ШТ | Под заказ | информация по запросу | 1689.35 | 1993.43 | 1993.43 | Удален | Распродажа остатков на складе | 3245066021461 | Распродажа остатков со скидкой
602147 | Диф.Выкл. LR 4П 40A 30MA -AC | General family | 25 | ВДТ Legrand | PL1 | 1 | ШТ | Под заказ | информация по запросу | 1667.32 | 1967.44 | 1967.44 | Удален | Распродажа остатков на складе | 3245066021478 | Распродажа остатков со скидкой
602304 | EkinoxeNXЩит встр.1х18м.пласт. | Consumer Units | 88 | Щитки распределительные | PL1 | 5 | ШТ | Под заказ | не подлежит сертификации | 267.93 | 316.16 | 316.16 | Удален | Распродажа остатков на складе | 3245066023045 | Распродажа остатков со скидкой
602323 | EkinoxeNX Дв.пласт.1х12м.бел. | Consumer Units | 89 | Щитки распределительные | PL1 | 1 | ШТ | Под заказ | не подлежит сертификации | 164.87 | 194.55 | 194.55 | Удален | Распродажа остатков на складе | 3245066023236 | Распродажа остатков со скидкой
604802 | Авт.Выкл. LR 1П C6A 6kA | General family | 14 | Автоматические выключатели Din 6 без дополнительных блоков | PL1 | 10 | ШТ | Под заказ | информация по запросу | 129.23 | 152.49 | 152.49 | Удален | Распродажа остатков на складе | 3245066048024 | Распродажа остатков со скидкой
604806 | Авт.Выкл. LR 1П C20A 6kA | General family | 14 | Автоматические выключатели Din 6 без дополнительных блоков | PL1 | 10 | ШТ | Под заказ | информация по запросу | 116.12 | 137.02 | 137.02 | Удален | Распродажа остатков на складе | 3245066048062 | Распродажа остатков со скидкой
604808 | Авт.Выкл. LR 1П C32A 6kA | General family | 14 | Автоматические выключатели Din 6 без дополнительных блоков | PL1 | 10 | ШТ | Под заказ | информация по запросу | 129.49 | 152.8 | 152.8 | Удален | Распродажа остатков на складе | 3245066048086 | Распродажа остатков со скидкой
604809 | Авт.Выкл. LR 1П C40A 6kA | General family | 14 | Автоматические выключатели Din 6 без дополнительных блоков | PL1 | 10 | ШТ | Под заказ | информация по запросу | 138.91 | 163.91 | 163.91 | Удален | Распродажа остатков на складе | 3245066048093 | Распродажа остатков со скидкой
604810 | Авт.Выкл. LR 1П C50A 6kA | General family | 14 | Автоматические выключатели Din 6 без дополнительных блоков | PL1 | 10 | ШТ | Под заказ | информация по запросу | 164.74 | 194.39 | 194.39 | Удален | Распродажа остатков на складе | 3245066048109 | Распродажа остатков со скидкой
604817 | Авт.Выкл. LR 2П C6A 6kA | General family | 14 | Автоматические выключатели Din 6 без дополнительных блоков | PL1 | 5 | ШТ | Под заказ | информация по запросу | 296.53 | 349.91 | 349.91 | Удален | Распродажа остатков на складе | 3245066048178 | Распродажа остатков со скидкой
604818 | Авт.Выкл. LR 2П C10A 6kA | General family | 14 | Автоматические выключатели Din 6 без дополнительных блоков | PL1 | 5 | ШТ | Под заказ | информация по запросу | 270.69 | 319.41 | 319.41 | Удален | Распродажа остатков на складе | 3245066048185 | Распродажа остатков со скидкой
604820 | Авт.Выкл. LR 2П C16A 6kA | General family | 14 | Автоматические выключатели Din 6 без дополнительных блоков | PL1 | 5 | ШТ | Под заказ | информация по запросу | 287.79 | 339.59 | 339.59 | Удален | Распродажа остатков на складе | 3245066048208 | Распродажа остатков со скидкой
604821 | Авт.Выкл. LR 2П C20A 6kA | General family | 14 | Автоматические выключатели Din 6 без дополнительных блоков | PL1 | 5 | ШТ | Под заказ | информация по запросу | 294.88 | 347.96 | 347.96 | Удален | Распродажа остатков на складе | 3245066048215 | Распродажа остатков со скидкой
604822 | Авт.Выкл. LR 2П C25A 6kA | General family | 14 | Автоматические выключатели Din 6 без дополнительных блоков | PL1 | 5 | ШТ | Под заказ | информация по запросу | 286.46 | 338.02 | 338.02 | Удален | Распродажа остатков на складе | 3245066048222 | Распродажа остатков со скидкой
604823 | Авт.Выкл. LR 2П C32A 6kA | General family | 14 | Автоматические выключатели Din 6 без дополнительных блоков | PL1 | 5 | ШТ | Под заказ | информация по запросу | 297.76 | 351.36 | 351.36 | Удален | Распродажа остатков на складе | 3245066048239 | Распродажа остатков со скидкой
604824 | Авт.Выкл. LR 2П C40A 6kA | General family | 14 | Автоматические выключатели Din 6 без дополнительных блоков | PL1 | 5 | ШТ | Под заказ | информация по запросу | 309.33 | 365.01 | 365.01 | Удален | Распродажа остатков на складе | 3245066048246 | Распродажа остатков со скидкой
604825 | Авт.Выкл. LR 2П C50A 6kA | General family | 14 | Автоматические выключатели Din 6 без дополнительных блоков | PL1 | 5 | ШТ | Под заказ | информация по запросу | 411.64 | 485.74 | 485.74 | Удален | Распродажа остатков на складе | 3245066048253 | Распродажа остатков со скидкой
604826 | Авт.Выкл. LR 2П C63A 6kA | General family | 14 | Автоматические выключатели Din 6 без дополнительных блоков | PL1 | 5 | ШТ | Под заказ | информация по запросу | 427.68 | 504.66 | 504.66 | Удален | Распродажа остатков на складе | 3245066048260 | Распродажа остатков со скидкой
604832 | Авт.Выкл. LR 3П C6A 6kA | General family | 14 | Автоматические выключатели Din 6 без дополнительных блоков | PL1 | 1 | ШТ | Под заказ | информация по запросу | 443.17 | 522.94 | 522.94 | Удален | Распродажа остатков на складе | 3245066048321 | Распродажа остатков со скидкой
604835 | Авт.Выкл. LR 3П C16A 6kA | General family | 14 | Автоматические выключатели Din 6 без дополнительных блоков | PL1 | 1 | ШТ | Под заказ | информация по запросу | 394.16 | 465.11 | 465.11 | Удален | Распродажа остатков на складе | 3245066048352 | Распродажа остатков со скидкой
604836 | Авт.Выкл. LR 3П C20A 6kA | General family | 14 | Автоматические выключатели Din 6 без дополнительных блоков | PL1 | 1 | ШТ | Под заказ | информация по запросу | 423.38 | 499.59 | 499.59 | Удален | Распродажа остатков на складе | 3245066048369 | Распродажа остатков со скидкой
604839 | Авт.Выкл. LR 3П C40A 6kA | General family | 14 | Автоматические выключатели Din 6 без дополнительных блоков | PL1 | 1 | ШТ | Под заказ | информация по запросу | 490.99 | 579.37 | 579.37 | Удален | Распродажа остатков на складе | 3245066048390 | Распродажа остатков со скидкой
604840 | Авт.Выкл. LR 3П C50A 6kA | General family | 14 | Автоматические выключатели Din 6 без дополнительных блоков | PL1 | 1 | ШТ | Под заказ | информация по запросу | 570.48 | 673.17 | 673.17 | Удален | Распродажа остатков на складе | 3245066048406 | Распродажа остатков со скидкой
604841 | Авт.Выкл. LR 3П C63A 6kA | General family | 14 | Автоматические выключатели Din 6 без дополнительных блоков | PL1 | 1 | ШТ | Под заказ | информация по запросу | 572.1 | 675.08 | 675.08 | Удален | Распродажа остатков на складе | 3245066048413 | Распродажа остатков со скидкой
607062 | EkinoxeTX Шкаф вст. 2x18мпрозр | Consumer Units | 88 | Щитки распределительные | PL1 | 1 | ШТ | Под заказ | информация по запросу | 2558.93 | 3019.54 | 3019.54 | Удален | Распродажа остатков на складе | 3245066070629 | Распродажа остатков со скидкой
607063 | EkinoxeTX Шкаф вст. 3x18мпрозр | Consumer Units | 88 | Щитки распределительные | PL1 | 1 | ШТ | Под заказ | информация по запросу | 2921.86 | 3447.79 | 3447.79 | Удален | Распродажа остатков на складе | 3245066070636 | Распродажа остатков со скидкой

## Изменения
Тариф (Прайс-лист): "Tariff Legrand Russia 2015 August Local - версия A"
Изменения
Артикул | Наименование | Товарная группа | Серия | Наименование серии | Продуктовая линейка | Минимальная упаковка | Единица измерения | Статус: на складе / под заказ | Сертификат | Изменения
1633 | Ekinoxe TX Дверь бел. 3X18м | Consumer Units | 88 | Щитки распределительные | PL1 | 1 | ШТ | Под заказ | не подлежит сертификации | 07.08.15 - Изменение статуса на складе, перевод во вкладку "удаленные"
1706 | Plexo Шкаф с DIN рейк.на 6м | Consumer Units | 86 | Щитки влагозащищенные | PL1 | 1 | ШТ | Под заказ | не подлежит сертификации | 07.08.15 - Изменение статуса на складе, перевод во вкладку "удаленные"
2809 | Авт.Защ. Двиг. 10A Термомаг. | General family | 30 | Защита электродвигателей | PL1 | 1 | ШТ | Под заказ | сертифицировано | 07.08.15 - Изменение статуса на складе, перевод во вкладку "удаленные"
2826 | Расц.Нез.400В Авт.Защ. Двиг. | General family | 30 | Защита электродвигателей | PL1 | 1 | ШТ | Под заказ | сертифицировано | 07.08.15 - Изменение статуса на складе, перевод во вкладку "удаленные"
3384 | Авт.Выкл. DX 1П C10A 6kA | General family | 13 | Автоматические выключатели Din 6 с дополнительными блоками | PL1 | 10 | ШТ | Под заказ | информация по запросу | 07.08.15 - Изменение статуса на складе, перевод во вкладку "удаленные"
3386 | Авт.Выкл. DX 1П C16A 6kA | General family | 13 | Автоматические выключатели Din 6 с дополнительными блоками | PL1 | 10 | ШТ | Под заказ | информация по запросу | 07.08.15 - Изменение статуса на складе, перевод во вкладку "удаленные"
3387 | Авт.Выкл. DX 1П C20A 6kA | General family | 13 | Автоматические выключатели Din 6 с дополнительными блоками | PL1 | 10 | ШТ | Под заказ | информация по запросу | 07.08.15 - Изменение статуса на складе, перевод во вкладку "удаленные"
3390 | Авт.Выкл. DX 1П C40A 6kA | DX | 13 | Автоматические выключатели Din 6 с дополнительными блоками | PL1 | 10 | ШТ | Под заказ | информация по запросу | 07.08.15 - Изменение статуса на складе, перевод во вкладку "удаленные"
3456 | Авт.Выкл. DX 3П C50A 6kA | General family | 13 | Автоматические выключатели Din 6 с дополнительными блоками | PL1 | 12 | ШТ | Под заказ | информация по запросу | 07.08.15 - Изменение статуса на складе, перевод во вкладку "удаленные"
3496 | Авт.Выкл. DX 4П C32A 6kA | General family | 13 | Автоматические выключатели Din 6 с дополнительными блоками | PL1 | 1 | ШТ | Под заказ | информация по запросу | 07.08.15 - Изменение статуса на складе, перевод во вкладку "удаленные"
3497 | Авт.Выкл. DX 4П C40A 6kA | General family | 13 | Автоматические выключатели Din 6 с дополнительными блоками | PL1 | 1 | ШТ | Под заказ | информация по запросу | 07.08.15 - Изменение статуса на складе, перевод во вкладку "удаленные"
3499 | Авт.Выкл. DX 4П C63A 6kA | General family | 13 | Автоматические выключатели Din 6 с дополнительными блоками | PL1 | 1 | ШТ | Под заказ | информация по запросу | 07.08.15 - Изменение статуса на складе, перевод во вкладку "удаленные"
3607 | SaganeDin-р.2сторон.сигн230В | Luxe | 648 | Прочие комплектующие изделия | PL3 | 1 | ШТ | Под заказ | информация по запросу | 07.08.15 - Изменение статуса на складе, перевод во вкладку "распродажа остатков на складе"
4049 | Контактор 2п 20a 2но | DPX, DCX-M, CONTACTORS | 120 | Контакторы и реле модульные | PL1 | 1 | ШТ | Под заказ | информация по запросу | 07.08.15 - Изменение статуса на складе, перевод во вкладку "удаленные"
4053 | Контактор 4п 20a 4но | DPX, DCX-M, CONTACTORS | 120 | Контакторы и реле модульные | PL1 | 1 | ШТ | Под заказ | информация по запросу | 07.08.15 - Изменение статуса на складе, перевод во вкладку "удаленные"
4131 | КОНТАКТОР 25A 4НO 230В | DPX, DCX-M, CONTACTORS | 120 | Контакторы и реле модульные | PL1 | 5 | ШТ | Под заказ | сертифицировано | 07.08.15 - Изменение статуса на складе, перевод во вкладку "удаленные"
4160 | РЕЛЕ ИМПУЛЬСНОЕ 16A 1НО 12В | General family | 140 | Реле импульсные модульные | PL1 | 1 | ШТ | Под заказ | сертифицировано | 07.08.15 - Изменение статуса на складе, перевод во вкладку "удаленные"
4163 | РЕЛЕ ИМПУЛЬСНОЕ 16A 1НО 230В | General family | 140 | Реле импульсные модульные | PL1 | 10 | ШТ | Под заказ | сертифицировано | 07.08.15 - Изменение статуса на складе, перевод во вкладку "удаленные"
4167 | РЕЛЕ ИМПУЛЬСНОЕ 16A 2НО 230В | General family | 140 | Реле импульсные модульные | PL1 | 10 | ШТ | Под заказ | сертифицировано | 07.08.15 - Изменение статуса на складе, перевод во вкладку "удаленные"
4187 | БЛОК ВСПОМОГ.Д./РЕЛЕ 230 В | General family | 140 | Реле импульсные модульные | PL1 | 1 | ШТ | Под заказ | сертифицировано | 07.08.15 - Изменение статуса на складе, перевод во вкладку "удаленные"
4330 | Модул.выключатель 2п 63А 2м | General family | 153 | Выключатели модульные | PL1 | 5 | ШТ | Под заказ | сертифицировано | 07.08.15 - Изменение статуса на складе, перевод во вкладку "удаленные"
4374 | Модул.выключатель 4п 100А 4м | General family | 153 | Выключатели модульные | PL1 | 2 | ШТ | Под заказ | сертифицировано | 07.08.15 - Изменение статуса на складе, перевод во вкладку "удаленные"
4638 | Трансф.тока 400/5 | General family | 151 | КИПиА | PL1 | 1 | ШТ | Под заказ | информация по запросу | 07.08.15 - Изменение статуса на складе, перевод во вкладку "удаленные"
4648 | Трансф. 4000A/5A | General family | 151 | КИПиА | PL1 | 1 | ШТ | Под заказ | информация по запросу | 07.08.15 - Изменение статуса на складе, перевод во вкладку "удаленные"
4688 | Интерфейс Ethernet, 2 мод. | General family | 151 | КИПиА | PL1 | 1 | ШТ | Под заказ | сертифицировано | 07.08.15 - Изменение статуса на складе, перевод во вкладку "удаленные"
4775 | Трансф.тока 300/5 | General family | 151 | КИПиА | PL1 | 1 | ШТ | Под заказ | информация по запросу | 07.08.15 - Изменение статуса на складе, перевод во вкладку "удаленные"
4889 | Коннект.д/распр.уст.1.5-2.5мм2 | General family | 81 | Аксессуары для распределительного оборудования | PL1 | 10 | ШТ | Под заказ | информация по запросу | 07.08.15 - Изменение статуса на складе, перевод во вкладку "удаленные"
4890 | Коннект.д/распр.уст.4-6мм2 | General family | 81 | Аксессуары для распределительного оборудования | PL1 | 10 | ШТ | Под заказ | информация по запросу | 07.08.15 - Изменение статуса на складе, перевод во вкладку "удаленные"
4891 | Коннект.с/пров.6мм2 120мм чер. | General family | 81 | Аксессуары для распределительного оборудования | PL1 | 6 | ШТ | Под заказ | информация по запросу | 07.08.15 - Изменение статуса на складе, перевод во вкладку "удаленные"
4892 | Коннект.с/пров.6мм2 120мм син. | General family | 81 | Аксессуары для распределительного оборудования | PL1 | 6 | ШТ | Под заказ | информация по запросу | 07.08.15 - Изменение статуса на складе, перевод во вкладку "удаленные"
4893 | Коннект.с/пров.6мм2 (черный) | General family | 81 | Аксессуары для распределительного оборудования | PL1 | 6 | ШТ | Под заказ | информация по запросу | 07.08.15 - Изменение статуса на складе, перевод во вкладку "распродажа остатков на складе"
4897 | Коннект.с/пров.10мм2 (черный) | General family | 81 | Аксессуары для распределительного оборудования | PL1 | 6 | ШТ | Под заказ | информация по запросу | 07.08.15 - Изменение статуса на складе, перевод во вкладку "удаленные"
4898 | Коннект.с/пров.10мм2 320мм син | General family | 81 | Аксессуары для распределительного оборудования | PL1 | 6 | ШТ | Под заказ | информация по запросу | 07.08.15 - Изменение статуса на складе, перевод во вкладку "удаленные"
4903 | Соединит.кабель 10мм2 ф+н | General family | 81 | Аксессуары для распределительного оборудования | PL1 | 10 | ШТ | Под заказ | информация по запросу | 07.08.15 - Изменение статуса на складе, перевод во вкладку "удаленные"
6374 | Авт.Выкл. DX 1П C10A 10kA | General family | 12 | Автоматические выключатели модульные | PL1 | 10 | ШТ | Под заказ | информация по запросу | 07.08.15 - Изменение статуса на складе, перевод во вкладку "удаленные"
6493 | Авт.Выкл. DX 3П C50A 10kA | General family | 12 | Автоматические выключатели модульные | PL1 | 1 | ШТ | Под заказ | информация по запросу | 07.08.15 - Изменение статуса на складе, перевод во вкладку "удаленные"
6854 | Авт.Выкл. DX 1П C3A 25kA | General family | 11 | Автоматические выключатели модульные DX-H, DX-L | PL1 | 1 | ШТ | Под заказ | информация по запросу | 07.08.15 - Изменение статуса на складе, перевод во вкладку "удаленные"
7350 | Контакт перекл.вспом.1/2м | General family | 12 | Автоматические выключатели модульные | PL1 | 1 | ШТ | Под заказ | информация по запросу | 07.08.15 - Изменение статуса на складе, перевод во вкладку "удаленные"
7879 | DXАВДТ1п+н10мА C16(AC)6000А6кА | DX | 21 | АВДТ P+N 2 модуля | PL1 | 1 | ШТ | Под заказ | информация по запросу | 07.08.15 - Изменение статуса на складе, перевод во вкладку "удаленные"
7884 | DXАВДТ1п+н30мА C10(AC)6000А6кА | General family | 21 | АВДТ P+N 2 модуля | PL1 | 1 | ШТ | Под заказ | информация по запросу | 07.08.15 - Изменение статуса на складе, перевод во вкладку "удаленные"
7950 | DXАВДТ2п300мА С40(AC)6000A10кА | DX | 20 | АВДТ моноблочные | PL1 | 1 | ШТ | Под заказ | информация по запросу | 07.08.15 - Изменение статуса на складе, перевод во вкладку "удаленные"
8014 | DXАВДТ 4п30мА С50(AC)6000A10кА | General family | 20 | АВДТ моноблочные | PL1 | 1 | ШТ | Под заказ | информация по запросу | 07.08.15 - Изменение статуса на складе, перевод во вкладку "удаленные"
8076 | DXАВДТ4п 30мА C16(A)6000А 10кА | General family | 20 | АВДТ моноблочные | PL1 | 1 | ШТ | Под заказ | информация по запросу | 07.08.15 - Изменение статуса на складе, перевод во вкладку "удаленные"
8078 | DXАВДТ4п 30мА C25(A)6000А 10кА | DX | 20 | АВДТ моноблочные | PL1 | 1 | ШТ | Под заказ | информация по запросу | 07.08.15 - Изменение статуса на складе, перевод во вкладку "удаленные"
8994 | Диф.Выкл. DX 4П 40A 30MA -AC | General family | 25 | ВДТ Legrand | PL1 | 1 | ШТ | Под заказ | информация по запросу | 07.08.15 - Изменение статуса на складе, перевод во вкладку "удаленные"
9140 | Диф.Выкл. DX 4П 25A 30MA -A | General family | 25 | ВДТ Legrand | PL1 | 1 | ШТ | Под заказ | информация по запросу | 07.08.15 - Изменение статуса на складе, перевод во вкладку "удаленные"
16080 | Цилиндр.N 10X38 Тип AD | General family | 180 | Плавкие вставки и аксессуары | PL1 | 10 | ШТ | Под заказ | сертифицировано | 07.08.15 - Изменение статуса на складе, перевод во вкладку "удаленные"
22537 | Выкл.Vistop 4p/160а Боков.Прив | General family | 845 | Выключатели промышленного назначения | PL1 | 1 | ШТ | Под заказ | информация по запросу | 07.08.15 - Изменение статуса на складе, перевод во вкладку "удаленные"
25900 | DPX 160 3п 160А 36кА | DPX, DCX-M, CONTACTORS | 40 | Автоматические выключатели DPX | PL1 | 1 | ШТ | Под заказ | информация по запросу | 07.08.15 - Изменение статуса на складе, перевод во вкладку "удаленные"
26196 | Блок Управл.Dpx Для Авр 230v | DPX, DCX-M, CONTACTORS | 40 | Автоматические выключатели DPX | PL1 | 1 | ШТ | Под заказ | информация по запросу | 07.08.15 - Изменение статуса на складе, перевод во вкладку "удаленные"
26218 | DPX160 Экранир.4клем.(95мм2) | DPX, DCX-M, CONTACTORS | 40 | Автоматические выключатели DPX | PL1 | 1 | ШТ | Под заказ | сертифицировано | 07.08.15 - Изменение статуса на складе, перевод во вкладку "удаленные"
26219 | DPX160 Экранир.4клем.(120мм2) | DPX, DCX-M, CONTACTORS | 40 | Автоматические выключатели DPX | PL1 | 1 | ШТ | Под заказ | сертифицировано | 07.08.15 - Изменение статуса на складе, перевод во вкладку "удаленные"
26511 | Подкл.сзади 4Р DPX 250ER | DPX, DCX-M, CONTACTORS | 40 | Автоматические выключатели DPX | PL1 | 1 | ШТ | Под заказ | сертифицировано | 07.08.15 - Изменение статуса на складе, перевод во вкладку "удаленные"
29305 | Контактор 9A 400В~ Н.О. | DPX, DCX-M, CONTACTORS | 44 | Контакторы промышленные | PL1 | 1 | ШТ | Под заказ | сертифицировано | 07.08.15 - Изменение статуса на складе, перевод во вкладку "удаленные"
29324 | Контактор 12A 230В~ Н.О. | DPX, DCX-M, CONTACTORS | 44 | Контакторы промышленные | PL1 | 1 | ШТ | На складе | сертифицировано | 07.08.15 - Изменение статуса на складе, перевод во вкладку "удаленные"
29459 | Тепловое Реле 1,0-1,5A | DPX, DCX-M, CONTACTORS | 44 | Контакторы промышленные | PL1 | 1 | ШТ | Под заказ | сертифицировано | 07.08.15 - Изменение статуса на складе, перевод во вкладку "удаленные"
29465 | Тепловое Реле 8,0-12,0А | DPX, DCX-M, CONTACTORS | 44 | Контакторы промышленные | PL1 | 1 | ШТ | На складе | сертифицировано | 07.08.15 - Изменение статуса на складе, перевод во вкладку "удаленные"
29471 | Тепловое Реле 30,0-40,0А | DPX, DCX-M, CONTACTORS | 44 | Контакторы промышленные | PL1 | 1 | ШТ | Под заказ | сертифицировано | 07.08.15 - Изменение статуса на складе, перевод во вкладку "удаленные"
33128 | Altis Решетка 1100х50х200мм | LCS/VDI | 441 | Шкафы VDI (СКС) Legrand | PL8 | 1 | ШТ | Под заказ | не подлежит сертификации | 07.08.15 - Изменение статуса на складе, перевод во вкладку "удаленные"
33294 | XL VDIШкаф 33U 600x600 бок.ст. | LCS/VDI | 441 | Шкафы VDI (СКС) Legrand | PL8 | 1 | ШТ | Под заказ | не подлежит сертификации | 07.08.15 - Изменение статуса на складе, перевод во вкладку "удаленные"
33296 | XL VDI Шкаф 42U 600x600 | LCS/VDI | 441 | Шкафы VDI (СКС) Legrand | PL8 | 1 | ШТ | Под заказ | не подлежит сертификации | 07.08.15 - Изменение статуса на складе, перевод во вкладку "удаленные"
34106 | Гнездо 4П, черный | General family | 403 | Система устройств быстрого подключения | PL9 | 10 | ШТ | Под заказ | информация по запросу | 07.08.15 - Изменение статуса на складе, перевод во вкладку "удаленные"
34113 | Распр. блок 3вых. однофаз. чер | General family | 403 | Система устройств быстрого подключения | PL9 | 10 | ШТ | Под заказ | информация по запросу | 07.08.15 - Изменение статуса на складе, перевод во вкладку "удаленные"
36901 | Вставка LC Duplex | LCS/VDI | 444 | Розетки волоконно-оптические Legrand | PL8 | 1 | ШТ | Под заказ | не подлежит сертификации | 07.08.15 - Изменение статуса на складе, перевод во вкладку "удаленные"
36902 | Заглушка на 1 модуль | LCS/VDI | 451 | Прочие комплектующие изделия Legrand | PL8 | 1 | ШТ | Под заказ | не подлежит сертификации | 07.08.15 - Изменение статуса на складе, перевод во вкладку "удаленные"
36903 | Вставка SC Duplex | LCS/VDI | 444 | Розетки волоконно-оптические Legrand | PL8 | 1 | ШТ | Под заказ | не подлежит сертификации | 07.08.15 - Изменение статуса на складе, перевод во вкладку "удаленные"
37316 | Распределит.уст-во 3п+2н с каб | General family | 83 | Аксессуары для распределительного оборудования | PL1 | 1 | ШТ | Под заказ | информация по запросу | 07.08.15 - Изменение статуса на складе, перевод во вкладку "удаленные"
37317 | Распределит.устройство п+н | General family | 83 | Аксессуары для распределительного оборудования | PL1 | 1 | ШТ | Под заказ | информация по запросу | 07.08.15 - Изменение статуса на складе, перевод во вкладку "удаленные"
37318 | Распределит.уст-во 3п+н б/каб. | General family | 83 | Аксессуары для распределительного оборудования | PL1 | 1 | ШТ | Под заказ | информация по запросу | 07.08.15 - Изменение статуса на складе, перевод во вкладку "удаленные"
37453 | Altis Держ.д/мед.шин <=1600А | General family | 83 | Аксессуары для распределительного оборудования | PL1 | 1 | ШТ | Под заказ | информация по запросу | 07.08.15 - Изменение статуса на складе, перевод во вкладку "удаленные"
37454 | AltisДер.д/мед.шин<=1600/4000А | General family | 83 | Аксессуары для распределительного оборудования | PL1 | 1 | ШТ | Под заказ | не подлежит сертификации | 07.08.15 - Изменение статуса на складе, перевод во вкладку "удаленные"
38900 | Принтер портативный ленточный | Logicab | 799 | Принтер и аксессуары для маркировки Logicab | PL5 | 1 | ШТ | Под заказ | сертифицировано | 07.08.15 - Изменение статуса на складе, перевод во вкладку "удаленные"
40610 | Датчик задымления | General family | 920 | Пожарная сигнализация | PL4 | 1 | ШТ | Под заказ | информация по запросу | 07.08.15 - Изменение статуса на складе, перевод во вкладку "удаленные"
41645 | Кнопка д/зв.электр.230В IP30 | General family | 370 | Звонки | PL9 | 10 | ШТ | Под заказ | информация по запросу | 07.08.15 - Изменение статуса на складе, перевод во вкладку "удаленные"
41651 | Звонок 220в Concerto | General family | 1030 | Звонки | PL9 | 1 | ШТ | Под заказ | информация по запросу | 07.08.15 - Изменение статуса на складе, перевод во вкладку "удаленные"
42056 | Трансф-р электронный 70ВA | General family | 361 | Комплектующие изделия | PL9 | 1 | ШТ | Под заказ | информация по запросу | 07.08.15 - Изменение статуса на складе, перевод во вкладку "удаленные"
45094 | Ввод 1600A Для Xl3 Zucchin | BUSBAR Power | 4420 | Шины силовые | PL1 | 1 | ШТ | Под заказ | информация по запросу | 07.08.15 - Изменение статуса на складе, перевод во вкладку "удаленные"
46521 | Каб.орг-зер 2-осевой 2U | LCS/VDI | 466 | Аксессуары к шкафам VDI (СКС) Legrand | PL8 | 1 | ШТ | Под заказ | не подлежит сертификации | 07.08.15 - Изменение статуса на складе, перевод во вкладку "удаленные"
46535 | Заглушка алюмин. 1U | LCS/VDI | 466 | Аксессуары к шкафам VDI (СКС) Legrand | PL8 | 1 | ШТ | На складе | не подлежит сертификации | 07.08.15 - Изменение статуса на складе, перевод во вкладку "удаленные"
46537 | Заглушка алюмин. 3U | LCS/VDI | 466 | Аксессуары к шкафам VDI (СКС) Legrand | PL8 | 1 | ШТ | Под заказ | не подлежит сертификации | 07.08.15 - Изменение статуса на складе, перевод во вкладку "удаленные"
46545 | Набор горизонт. DIN-реек 2U | LCS/VDI | 466 | Аксессуары к шкафам VDI (СКС) Legrand | PL8 | 1 | ШТ | На складе | не подлежит сертификации | 07.08.15 - Изменение статуса на складе, перевод во вкладку "удаленные"
48801 | Датчик ПИК потол., 45м2 | General family | 9903 | Датчики движения | PL4 | 1 | ШТ | На складе | информация по запросу | 07.08.15 - Изменение статуса на складе, перевод во вкладку "удаленные"
48811 | Датчик ПИК потол/ст. 45м2 IP42 | General family | 9903 | Датчики движения | PL4 | 1 | ШТ | На складе | сертифицировано | 07.08.15 - Изменение статуса на складе, перевод во вкладку "удаленные"
48823 | Датчик ДТ BUS потол/стен. 90м2 | General family | 330 | Управление освещением | PL4 | 1 | ШТ | Под заказ | не подлежит сертификации | 07.08.15 - Изменение статуса на складе, перевод во вкладку "удаленные"
49312 | Блок светорегул.2-канал.1-10В | General family | 292 | Syscad | PL4 | 1 | ШТ | Под заказ | информация по запросу | 07.08.15 - Изменение статуса на складе, перевод во вкладку "удаленные"
49314 | Блок светорегул.4-канальн. | General family | 292 | Syscad | PL4 | 1 | ШТ | Под заказ | информация по запросу | 07.08.15 - Изменение статуса на складе, перевод во вкладку "удаленные"
49395 | Mosaic Программатор | General family | 292 | Syscad | PL4 | 1 | ШТ | Под заказ | информация по запросу | 07.08.15 - Изменение статуса на складе, перевод во вкладку "удаленные"
49898 | Термостат механический | General family | 460 | Таймеры | PL1 | 1 | ШТ | Под заказ | информация по запросу | 07.08.15 - Изменение статуса на складе, перевод во вкладку "удаленные"
50002 | Разъем для динамиков | General family | 980 | Другие типы вилок и розеток | PL9 | 10 | ШТ | Под заказ | не подлежит сертификации | 07.08.15 - Изменение статуса на складе, перевод во вкладку "удаленные"
50128 | Розетка 2К 6А/250В (белая) | General family | 980 | Другие типы вилок и розеток | PL9 | 10 | ШТ | Под заказ | срок действия сертификата истек (обновления не будет) | 07.08.15 - Изменение статуса на складе, перевод во вкладку "удаленные"
50245 | Вилка 2К 16А/250В резин.черная | General family | 980 | Другие типы вилок и розеток | PL9 | 1 | ШТ | Под заказ | срок действия сертификата истек (обновления не будет) | 07.08.15 - Изменение статуса на складе, перевод во вкладку "удаленные"
50252 | Вилка 2К+З 16A фр-нем.стд.рез | General family | 980 | Другие типы вилок и розеток | PL9 | 10 | ШТ | Под заказ | информация по запросу | 07.08.15 - Изменение статуса на складе, перевод во вкладку "удаленные"
51719 | Патч-Корд Rj45 Ftp 2,5м Кат.5е | LCS/VDI | 448 | Шнуры медные Legrand | PL8 | 5 | ШТ | Под заказ | информация по запросу | 07.08.15 - Изменение статуса на складе, перевод во вкладку "удаленные"
51744 | Патч-к.RJ45FTP0,6м кат.5е120Ом | LCS/VDI | 448 | Шнуры медные Legrand | PL8 | 5 | ШТ | Под заказ | не подлежит сертификации | 07.08.15 - Изменение статуса на складе, перевод во вкладку "удаленные"
51751 | IN ONE Патч-корд 0,6 м | LCS/VDI | 459 | Шнуры медные In One | PL3 | 5 | ШТ | Под заказ | не подлежит сертификации | 07.08.15 - Изменение статуса на складе, перевод во вкладку "удаленные"
55303 | Розетка наклад.2К+З 16А IP67 | P17 | 850 | Розетки,вилки, удлинители P17 | PL5 | 5 | ШТ | Под заказ | срок действия сертификата истек (обновления не будет) | 07.08.15 - Изменение статуса на складе, перевод во вкладку "удаленные"
55304 | Розетка 3К+З 16А 230В IP67 | P17 | 850 | Розетки,вилки, удлинители P17 | PL5 | 5 | ШТ | Под заказ | срок действия сертификата истек (обновления не будет) | 07.08.15 - Изменение статуса на складе, перевод во вкладку "удаленные"
55307 | Розетка наклад.3К+З 16А IP67 | P17 | 850 | Розетки,вилки, удлинители P17 | PL5 | 5 | ШТ | Под заказ | срок действия сертификата истек (обновления не будет) | 07.08.15 - Изменение статуса на складе, перевод во вкладку "удаленные"
55327 | Розетка наклад.3К+З 32А IP67 | P17 | 850 | Розетки,вилки, удлинители P17 | PL5 | 5 | ШТ | Под заказ | срок действия сертификата истек (обновления не будет) | 07.08.15 - Изменение статуса на складе, перевод во вкладку "удаленные"
55328 | Розетка наклад.3К+Н+З 32А IP67 | P17 | 850 | Розетки,вилки, удлинители P17 | PL5 | 5 | ШТ | Под заказ | срок действия сертификата истек (обновления не будет) | 07.08.15 - Изменение статуса на складе, перевод во вкладку "удаленные"
55358 | Розетка 3К+Н+З 16А IP44 | P17 | 850 | Розетки,вилки, удлинители P17 | PL5 | 10 | ШТ | Под заказ | срок действия сертификата истек (обновления не будет) | 07.08.15 - Изменение статуса на складе, перевод во вкладку "удаленные"
55380 | Розетка 3К+З+Н 32А 500В IP44 | P17 | 850 | Розетки,вилки, удлинители P17 | PL5 | 5 | ШТ | Под заказ | срок действия сертификата истек (обновления не будет) | 07.08.15 - Изменение статуса на складе, перевод во вкладку "удаленные"
55553 | Розетка наклад.2К+З 16А IP44 | P17 | 850 | Розетки,вилки, удлинители P17 | PL5 | 10 | ШТ | Под заказ | информация по запросу | 07.08.15 - Изменение статуса на складе, перевод во вкладку "удаленные"
55557 | Розетка наклад.3К+З 16А IP44 | P17 | 850 | Розетки,вилки, удлинители P17 | PL5 | 10 | ШТ | Под заказ | информация по запросу | 07.08.15 - Изменение статуса на складе, перевод во вкладку "удаленные"
55558 | Розетка наклад.3К+Н+З 16А IP44 | P17 | 850 | Розетки,вилки, удлинители P17 | PL5 | 10 | ШТ | Под заказ | информация по запросу | 07.08.15 - Изменение статуса на складе, перевод во вкладку "удаленные"
55573 | Розетка наклад.2К+З 32А IP44 | P17 | 850 | Розетки,вилки, удлинители P17 | PL5 | 10 | ШТ | Под заказ | информация по запросу | 07.08.15 - Изменение статуса на складе, перевод во вкладку "удаленные"
55577 | Розетка наклад.3К+З 32А IP44 | P17 | 850 | Розетки,вилки, удлинители P17 | PL5 | 10 | ШТ | Под заказ | информация по запросу | 07.08.15 - Изменение статуса на складе, перевод во вкладку "удаленные"
55578 | Розетка наклад.3К+Н+З 32А IP44 | P17 | 850 | Розетки,вилки, удлинители P17 | PL5 | 10 | ШТ | Под заказ | информация по запросу | 07.08.15 - Изменение статуса на складе, перевод во вкладку "удаленные"
55907 | Розетка встр. 16А 3К+З 380В IP67 | P17 | 850 | Розетки,вилки, удлинители P17 | PL5 | 5 | ШТ | Под заказ | сертифицировано | 07.08.15 - Изменение статуса на складе, перевод во вкладку "удаленные"
56203 | Розетка мобил. 2К+З 16А IP67 | P17 | 850 | Розетки,вилки, удлинители P17 | PL5 | 5 | ШТ | Под заказ | срок действия сертификата истек (обновления не будет) | 07.08.15 - Изменение статуса на складе, перевод во вкладку "удаленные"
56208 | Розетка мобил. 3К+Н+З 16А IP67 | P17 | 850 | Розетки,вилки, удлинители P17 | PL5 | 5 | ШТ | Под заказ | срок действия сертификата истек (обновления не будет) | 07.08.15 - Изменение статуса на складе, перевод во вкладку "удаленные"
56228 | Розетка мобил. 3К+Н+З 32А IP67 | P17 | 850 | Розетки,вилки, удлинители P17 | PL5 | 5 | ШТ | Под заказ | срок действия сертификата истек (обновления не будет) | 07.08.15 - Изменение статуса на складе, перевод во вкладку "удаленные"
56303 | Вилка мобил. 2К+З 16А IP67 | P17 | 850 | Розетки,вилки, удлинители P17 | PL5 | 5 | ШТ | Под заказ | срок действия сертификата истек (обновления не будет) | 07.08.15 - Изменение статуса на складе, перевод во вкладку "удаленные"
56308 | Вилка мобил. 3К+Н+З 16А IP67 | P17 | 850 | Розетки,вилки, удлинители P17 | PL5 | 5 | ШТ | Под заказ | срок действия сертификата истек (обновления не будет) | 07.08.15 - Изменение статуса на складе, перевод во вкладку "удаленные"
56327 | Вилка мобил. 3К+З 32А IP67 | P17 | 850 | Розетки,вилки, удлинители P17 | PL5 | 5 | ШТ | Под заказ | срок действия сертификата истек (обновления не будет) | 07.08.15 - Изменение статуса на складе, перевод во вкладку "удаленные"
56328 | Вилка мобил. 3К+Н+З 32А IP67 | P17 | 850 | Розетки,вилки, удлинители P17 | PL5 | 5 | ШТ | Под заказ | срок действия сертификата истек (обновления не будет) | 07.08.15 - Изменение статуса на складе, перевод во вкладку "удаленные"
56380 | Вилка 3К+Н+З 32А 500В IP67 | P17 | 850 | Розетки,вилки, удлинители P17 | PL5 | 5 | ШТ | Под заказ | срок действия сертификата истек (обновления не будет) | 07.08.15 - Изменение статуса на складе, перевод во вкладку "удаленные"
57368 | Розетка встр. 16А 3К+З 380В IP44 | P17 | 850 | Розетки,вилки, удлинители P17 | PL5 | 10 | ШТ | Под заказ | срок действия сертификата истек (обновления не будет) | 07.08.15 - Изменение статуса на складе, перевод во вкладку "удаленные"
57424 | Вилка 2К+З 16А IP44 | P17 | 850 | Розетки,вилки, удлинители P17 | PL5 | 10 | ШТ | Под заказ | срок действия сертификата истек (обновления не будет) | 07.08.15 - Изменение статуса на складе, перевод во вкладку "удаленные"
57428 | Вилка 3К+З 16А IP44 | P17 | 850 | Розетки,вилки, удлинители P17 | PL5 | 10 | ШТ | Под заказ | срок действия сертификата истек (обновления не будет) | 07.08.15 - Изменение статуса на складе, перевод во вкладку "удаленные"
57434 | Вилка мобил. 2К+З 16А IP44 | P17 | 850 | Розетки,вилки, удлинители P17 | PL5 | 10 | ШТ | Под заказ | информация по запросу | 07.08.15 - Изменение статуса на складе, перевод во вкладку "удаленные"
57438 | Вилка мобил. 3К+З 16А IP44 | P17 | 850 | Розетки,вилки, удлинители P17 | PL5 | 10 | ШТ | Под заказ | информация по запросу | 07.08.15 - Изменение статуса на складе, перевод во вкладку "удаленные"
57439 | Вилка мобил. 3К+Н+З 16А IP44 | P17 | 850 | Розетки,вилки, удлинители P17 | PL5 | 10 | ШТ | Под заказ | информация по запросу | 07.08.15 - Изменение статуса на складе, перевод во вкладку "удаленные"
57504 | Розетка 2К+З 16А IP44 | P17 | 850 | Розетки,вилки, удлинители P17 | PL5 | 10 | ШТ | Под заказ | срок действия сертификата истек (обновления не будет) | 07.08.15 - Изменение статуса на складе, перевод во вкладку "удаленные"
57508 | Розетка 3К+З 16А IP44 | P17 | 850 | Розетки,вилки, удлинители P17 | PL5 | 10 | ШТ | Под заказ | срок действия сертификата истек (обновления не будет) | 07.08.15 - Изменение статуса на складе, перевод во вкладку "удаленные"
57509 | Розетка 3К+Н+З 16А IP44 | P17 | 850 | Розетки,вилки, удлинители P17 | PL5 | 10 | ШТ | Под заказ | срок действия сертификата истек (обновления не будет) | 07.08.15 - Изменение статуса на складе, перевод во вкладку "удаленные"
57514 | Розетка мобил. 2К+З 16А IP44 | P17 | 850 | Розетки,вилки, удлинители P17 | PL5 | 10 | ШТ | Под заказ | информация по запросу | 07.08.15 - Изменение статуса на складе, перевод во вкладку "удаленные"
57519 | Розетка мобил. 3К+Н+З 16А IP44 | P17 | 850 | Розетки,вилки, удлинители P17 | PL5 | 10 | ШТ | Под заказ | информация по запросу | 07.08.15 - Изменение статуса на складе, перевод во вкладку "удаленные"
57611 | Розетка встраив. 2К+З 16А IP44 | P17 | 850 | Розетки,вилки, удлинители P17 | PL5 | 10 | ШТ | Под заказ | срок действия сертификата истек (обновления не будет) | 07.08.15 - Изменение статуса на складе, перевод во вкладку "удаленные"
57612 | Розетка встраив. 2К+З 32А IP44 | P17 | 850 | Розетки,вилки, удлинители P17 | PL5 | 10 | ШТ | Под заказ | срок действия сертификата истек (обновления не будет) | 07.08.15 - Изменение статуса на складе, перевод во вкладку "удаленные"
57617 | Розетка встраив. 3К+З 16А IP44 | P17 | 850 | Розетки,вилки, удлинители P17 | PL5 | 10 | ШТ | Под заказ | срок действия сертификата истек (обновления не будет) | 07.08.15 - Изменение статуса на складе, перевод во вкладку "удаленные"
57618 | Розетка встраив. 3К+З 32А IP44 | P17 | 850 | Розетки,вилки, удлинители P17 | PL5 | 10 | ШТ | Под заказ | срок действия сертификата истек (обновления не будет) | 07.08.15 - Изменение статуса на складе, перевод во вкладку "удаленные"
57622 | Роз. Entraxe Unifie | P17 | 850 | Розетки,вилки, удлинители P17 | PL5 | 5 | ШТ | Под заказ | срок действия сертификата истек (обновления не будет) | 07.08.15 - Изменение статуса на складе, перевод во вкладку "удаленные"
57623 | Розетка встраив. 3К+Н+З 16А IP44 | P17 | 850 | Розетки,вилки, удлинители P17 | PL5 | 10 | ШТ | Под заказ | срок действия сертификата истек (обновления не будет) | 07.08.15 - Изменение статуса на складе, перевод во вкладку "удаленные"
57624 | Розетка встраив. 3К+Н+З 32А IP44 | P17 | 850 | Розетки,вилки, удлинители P17 | PL5 | 10 | ШТ | Под заказ | срок действия сертификата истек (обновления не будет) | 07.08.15 - Изменение статуса на складе, перевод во вкладку "удаленные"
57651 | Розетка встраив. 2К+З 16А IP67 | P17 | 850 | Розетки,вилки, удлинители P17 | PL5 | 5 | ШТ | Под заказ | срок действия сертификата истек (обновления не будет) | 07.08.15 - Изменение статуса на складе, перевод во вкладку "удаленные"
57657 | Розетка встраив. 3К+З 16А IP67 | P17 | 850 | Розетки,вилки, удлинители P17 | PL5 | 5 | ШТ | Под заказ | срок действия сертификата истек (обновления не будет) | 07.08.15 - Изменение статуса на складе, перевод во вкладку "удаленные"
57661 | Розетка 4К+З 250В 16А IP67 | P17 | 850 | Розетки,вилки, удлинители P17 | PL5 | 5 | ШТ | Под заказ | срок действия сертификата истек (обновления не будет) | 07.08.15 - Изменение статуса на складе, перевод во вкладку "удаленные"
57663 | Розетка встраив. 3К+Н+З 16А IP67 | P17 | 850 | Розетки,вилки, удлинители P17 | PL5 | 5 | ШТ | Под заказ | срок действия сертификата истек (обновления не будет) | 07.08.15 - Изменение статуса на складе, перевод во вкладку "удаленные"
57664 | Розетка встраив. 3К+Н+З 32А IP67 | P17 | 850 | Розетки,вилки, удлинители P17 | PL5 | 5 | ШТ | Под заказ | срок действия сертификата истек (обновления не будет) | 07.08.15 - Изменение статуса на складе, перевод во вкладку "удаленные"
58124 | Вилка 2К+З 32А IP44 | P17 | 850 | Розетки,вилки, удлинители P17 | PL5 | 10 | ШТ | Под заказ | срок действия сертификата истек (обновления не будет) | 07.08.15 - Изменение статуса на складе, перевод во вкладку "удаленные"
58128 | Вилка 3К+З 32А IP44 | P17 | 850 | Розетки,вилки, удлинители P17 | PL5 | 10 | ШТ | Под заказ | срок действия сертификата истек (обновления не будет) | 07.08.15 - Изменение статуса на складе, перевод во вкладку "удаленные"
58134 | Вилка мобил. 2К+З 32А IP44 | P17 | 850 | Розетки,вилки, удлинители P17 | PL5 | 10 | ШТ | Под заказ | информация по запросу | 07.08.15 - Изменение статуса на складе, перевод во вкладку "удаленные"
58138 | Вилка мобил. 3К+З 32А IP44 | P17 | 850 | Розетки,вилки, удлинители P17 | PL5 | 10 | ШТ | Под заказ | информация по запросу | 07.08.15 - Изменение статуса на складе, перевод во вкладку "удаленные"
58139 | Вилка мобил. 3К+Н+З 32А IP44 | P17 | 850 | Розетки,вилки, удлинители P17 | PL5 | 10 | ШТ | Под заказ | информация по запросу | 07.08.15 - Изменение статуса на складе, перевод во вкладку "удаленные"
58204 | Розетка 2К+З 32А IP44 | P17 | 850 | Розетки,вилки, удлинители P17 | PL5 | 10 | ШТ | Под заказ | срок действия сертификата истек (обновления не будет) | 07.08.15 - Изменение статуса на складе, перевод во вкладку "удаленные"
58208 | Розетка 3К+З 32А IP44 | P17 | 850 | Розетки,вилки, удлинители P17 | PL5 | 10 | ШТ | Под заказ | срок действия сертификата истек (обновления не будет) | 07.08.15 - Изменение статуса на складе, перевод во вкладку "удаленные"
58209 | Розетка 4К+З 32А IP44 | P17 | 850 | Розетки,вилки, удлинители P17 | PL5 | 10 | ШТ | Под заказ | срок действия сертификата истек (обновления не будет) | 07.08.15 - Изменение статуса на складе, перевод во вкладку "удаленные"
58214 | Розетка мобил. 2К+З 32А IP44 | P17 | 850 | Розетки,вилки, удлинители P17 | PL5 | 10 | ШТ | Под заказ | информация по запросу | 07.08.15 - Изменение статуса на складе, перевод во вкладку "удаленные"
58218 | Розетка мобил. 3К+З 32А IP44 | P17 | 850 | Розетки,вилки, удлинители P17 | PL5 | 10 | ШТ | Под заказ | информация по запросу | 07.08.15 - Изменение статуса на складе, перевод во вкладку "удаленные"
58219 | Розетка мобил. 3К+Н+З 32А IP44 | P17 | 850 | Розетки,вилки, удлинители P17 | PL5 | 10 | ШТ | Под заказ | информация по запросу | 07.08.15 - Изменение статуса на складе, перевод во вкладку "удаленные"
60866 | Светильник аварийный IP43 8Вт | BAES | 880 | Аварийные светильники France | PL4 | 1 | ШТ | Под заказ | информация по запросу | 07.08.15 - Изменение статуса на складе, перевод во вкладку "удаленные"
60941 | Лампа 8 Вт выс.яркости | BAES | 880 | Аварийные светильники France | PL4 | 5 | ШТ | Под заказ | информация по запросу | 07.08.15 - Изменение статуса на складе, перевод во вкладку "удаленные"
61701 | U21 Бл.авар.осв 1ч/70лм | BAES | 5000 | Светильники аварийные серии U21 | PL4 | 1 | ШТ | На складе | информация по запросу | 07.08.15 - Изменение статуса на складе, перевод во вкладку "удаленные"
61707 | U21 Бл.авар.осв.1ч/310лм л/люм | BAES | 5000 | Светильники аварийные серии U21 | PL4 | 1 | ШТ | На складе | информация по запросу | 07.08.15 - Изменение статуса на складе, перевод во вкладку "удаленные"
66370 | Клавиша светорег RF | Luxe | 218 | Электроустановочные изделия MYHOME (LEGRAND) | PL3 | 1 | ШТ | На складе | сертифицировано | 07.08.15 - Изменение статуса на складе, перевод во вкладку "удаленные"
66380 | Клавиша светорег RF | Luxe | 218 | Электроустановочные изделия MYHOME (LEGRAND) | PL3 | 1 | ШТ | Под заказ | сертифицировано | 07.08.15 - Изменение статуса на складе, перевод во вкладку "удаленные"
67241 | Устройство управл 1-2 нагр CLN | My Home Legrand | 217 | Освещение и управление жалюзи - управляющие устройства MYHOME (LEGRAND) | PL3 | 1 | ШТ | Под заказ | информация по запросу | 07.08.15 - Изменение статуса на складе, перевод во вкладку "удаленные"
67351 | Розетка Sub D9 | Luxe | 479 | Коннекторы аудио-видео Legrand | PL8 | 1 | ШТ | Под заказ | не подлежит сертификации | 07.08.15 - Изменение статуса на складе, перевод во вкладку "удаленные"
68082 | Клавиша управл устр 2М БЕЛ CLN | My Home Legrand | 217 | Освещение и управление жалюзи - управляющие устройства MYHOME (LEGRAND) | PL3 | 10 | ШТ | Под заказ | не подлежит сертификации | 07.08.15 - Изменение статуса на складе, перевод во вкладку "удаленные"
68083 | Вставка клавиши БЕЛАЯ CLN | My Home Legrand | 217 | Освещение и управление жалюзи - управляющие устройства MYHOME (LEGRAND) | PL3 | 10 | ШТ | Под заказ | не подлежит сертификации | 07.08.15 - Изменение статуса на складе, перевод во вкладку "удаленные"
68084 | Клавиша ON-OFF 2М прав БЕЛ CLN | My Home Legrand | 218 | Электроустановочные изделия MYHOME (LEGRAND) | PL3 | 1 | ШТ | Под заказ | не подлежит сертификации | 07.08.15 - Изменение статуса на складе, перевод во вкладку "удаленные"
68085 | Клавиша ON-OFF 2М лев БЕЛ CLN | My Home Legrand | 217 | Освещение и управление жалюзи - управляющие устройства MYHOME (LEGRAND) | PL3 | 5 | ШТ | Под заказ | не подлежит сертификации | 07.08.15 - Изменение статуса на складе, перевод во вкладку "удаленные"
68089 | Клавиша светорег Радио БЕЛ CLN | Luxe | 218 | Электроустановочные изделия MYHOME (LEGRAND) | PL3 | 1 | ШТ | На складе | не подлежит сертификации | 07.08.15 - Изменение статуса на складе, перевод во вкладку "удаленные"
68094 | Клавиша выкл 2х1кВт БЕЛ CLN | Luxe | 218 | Электроустановочные изделия MYHOME (LEGRAND) | PL3 | 1 | ШТ | На складе | не подлежит сертификации | 07.08.15 - Изменение статуса на складе, перевод во вкладку "удаленные"
68097 | Клавиша светорег Радио БЕЛ CLN | Luxe | 218 | Электроустановочные изделия MYHOME (LEGRAND) | PL3 | 1 | ШТ | На складе | не подлежит сертификации | 07.08.15 - Изменение статуса на складе, перевод во вкладку "удаленные"
68102 | Клавиша диммер прав 1М БЕЛ CLN | My Home Legrand | 217 | Освещение и управление жалюзи - управляющие устройства MYHOME (LEGRAND) | PL3 | 1 | ШТ | Под заказ | не подлежит сертификации | 07.08.15 - Изменение статуса на складе, перевод во вкладку "удаленные"
68103 | Клавиша диммер лев 1М БЕЛ CLN | My Home Legrand | 217 | Освещение и управление жалюзи - управляющие устройства MYHOME (LEGRAND) | PL3 | 1 | ШТ | Под заказ | не подлежит сертификации | 07.08.15 - Изменение статуса на складе, перевод во вкладку "удаленные"
68105 | Клавиша ON-OFF 1М лев БЕЛ CLN | My Home Legrand | 217 | Освещение и управление жалюзи - управляющие устройства MYHOME (LEGRAND) | PL3 | 1 | ШТ | Под заказ | не подлежит сертификации | 07.08.15 - Изменение статуса на складе, перевод во вкладку "удаленные"
68106 | Клавиша ON-OFF 1М прав БЕЛ CLN | My Home Legrand | 217 | Освещение и управление жалюзи - управляющие устройства MYHOME (LEGRAND) | PL3 | 1 | ШТ | Под заказ | не подлежит сертификации | 07.08.15 - Изменение статуса на складе, перевод во вкладку "удаленные"
68108 | Клавиша UpDown 2М БЕЛ CLN | My Home Legrand | 219 | Управление жалюзи MYHOME (LEGRAND) | PL3 | 1 | ШТ | Под заказ | не подлежит сертификации | 07.08.15 - Изменение статуса на складе, перевод во вкладку "удаленные"
68146 | Панель трансивера БЕЛАЯ | Luxe | 583 | Celiane прочие механизмы In One | PL3 | 1 | ШТ | На складе | не подлежит сертификации | 07.08.15 - Изменение статуса на складе, перевод во вкладку "удаленные"
68164 | Панель выкл рольст БЕЛ CLN | Luxe | 219 | Управление жалюзи MYHOME (LEGRAND) | PL3 | 1 | ШТ | Под заказ | не подлежит сертификации | 07.08.15 - Изменение статуса на складе, перевод во вкладку "удаленные"
68263 | Клавиша звук сист 1М БЕЛ CLN | My Home Legrand | 643 | Механизмы звуковой трансляции | PL3 | 1 | ШТ | Под заказ | не подлежит сертификации | 07.08.15 - Изменение статуса на складе, перевод во вкладку "удаленные"
68264 | Клавиша Рег-ON-OFF 1М БЕЛ CLN | My Home Legrand | 217 | Освещение и управление жалюзи - управляющие устройства MYHOME (LEGRAND) | PL3 | 1 | ШТ | Под заказ | не подлежит сертификации | 07.08.15 - Изменение статуса на складе, перевод во вкладку "удаленные"
68265 | Клавиша Рег-ON-OFF 1М БЕЛ CLN | My Home Legrand | 217 | Освещение и управление жалюзи - управляющие устройства MYHOME (LEGRAND) | PL3 | 1 | ШТ | Под заказ | не подлежит сертификации | 07.08.15 - Изменение статуса на складе, перевод во вкладку "удаленные"
68397 | Клавиша светорег Радио ТИТ CLN | Luxe | 218 | Электроустановочные изделия MYHOME (LEGRAND) | PL3 | 1 | ШТ | На складе | не подлежит сертификации | 07.08.15 - Изменение статуса на складе, перевод во вкладку "удаленные"
68405 | Клавиша ON-OFF 1М лев ТИТ CLN | My Home Legrand | 217 | Освещение и управление жалюзи - управляющие устройства MYHOME (LEGRAND) | PL3 | 1 | ШТ | Под заказ | не подлежит сертификации | 07.08.15 - Изменение статуса на складе, перевод во вкладку "удаленные"
68409 | Клавиша LIGHT 2М ТИТ CLN | My Home Legrand | 217 | Освещение и управление жалюзи - управляющие устройства MYHOME (LEGRAND) | PL3 | 5 | ШТ | Под заказ | не подлежит сертификации | 07.08.15 - Изменение статуса на складе, перевод во вкладку "удаленные"
68563 | Клавиша звук сист 1М ТИТ CLN | My Home Legrand | 643 | Механизмы звуковой трансляции | PL3 | 1 | ШТ | Под заказ | не подлежит сертификации | 07.08.15 - Изменение статуса на складе, перевод во вкладку "удаленные"
68931 | Рамка 1п Графит CLN | Luxe | 562 | Celiane электроустановочное оборудование | PL2 | 10 | ШТ | На складе | не подлежит сертификации | 07.08.15 - Изменение статуса на складе, перевод во вкладку "удаленные"
68935 | Рамка 4/5м Графит CLN | Luxe | 562 | Celiane электроустановочное оборудование | PL2 | 1 | ШТ | Под заказ | не подлежит сертификации | 07.08.15 - Изменение статуса на складе, перевод во вкладку "удаленные"
69036 | CLN2 Рамка 3п wide Черный ник. | Luxe | 562 | Celiane электроустановочное оборудование | PL2 | 1 | ШТ | Под заказ | не подлежит сертификации | 10.08.15 - Изменение описания
69381 | Рамка 1п Известняк CLN | Luxe | 562 | Celiane электроустановочное оборудование | PL2 | 1 | ШТ | Под заказ | не подлежит сертификации | 07.08.15 - Изменение статуса на складе, перевод во вкладку "удаленные"
69482 | Соедин Ip55 Для Каб-Кан | General family | 280 | Мини-каналы PLEXO | PL7 | 10 | ШТ | Под заказ | не подлежит сертификации | 07.08.15 - Изменение статуса на складе, перевод во вкладку "удаленные"
69566 | Plexo Роз. с диффвыкл сер 10Ма | General family | 612 | Plexo электроустановочное оборудование | PL2 | 1 | ШТ | Под заказ | срок действия сертификата истек (обновления не будет) | 07.08.15 - Изменение статуса на складе, перевод во вкладку "удаленные"
70761 | Перекл. на 2напр. в сборе бел. | General family | 612 | Plexo электроустановочное оборудование | PL2 | 5 | ШТ | Под заказ | информация по запросу | 07.08.15 - Изменение статуса на складе, перевод во вкладку "удаленные"
74001 | Mosaic Перекл. 1м 10A | DLP/Mosaic | 511 | Mosaic электроустановочное оборудование | PL2 | 1 | ШТ | Под заказ | информация по запросу | 07.08.15 - Изменение статуса на складе, перевод во вкладку "удаленные"
74002 | Mosaic Перекл.1м с подсв.10A | DLP/Mosaic | 511 | Mosaic электроустановочное оборудование | PL2 | 10 | ШТ | Под заказ | информация по запросу | 07.08.15 - Изменение статуса на складе, перевод во вкладку "удаленные"
74012 | Mosaic Перекл.2м с подсв.10A | DLP/Mosaic | 511 | Mosaic электроустановочное оборудование | PL2 | 10 | ШТ | Под заказ | информация по запросу | 07.08.15 - Изменение статуса на складе, перевод во вкладку "удаленные"
74020 | Mosaic Выкл.2м 2полюс10A | DLP/Mosaic | 511 | Mosaic электроустановочное оборудование | PL2 | 10 | ШТ | Под заказ | информация по запросу | 07.08.15 - Изменение статуса на складе, перевод во вкладку "удаленные"
74021 | Mosaic Выкл.промеж.2м10A | DLP/Mosaic | 511 | Mosaic электроустановочное оборудование | PL2 | 10 | ШТ | Под заказ | информация по запросу | 07.08.15 - Изменение статуса на складе, перевод во вкладку "удаленные"
74025 | MosaicВыкл.двойн.кноп.2м 6A | DLP/Mosaic | 511 | Mosaic электроустановочное оборудование | PL2 | 10 | ШТ | Под заказ | информация по запросу | 07.08.15 - Изменение статуса на складе, перевод во вкладку "удаленные"
74031 | Mosaic Перекл.1м кнопочн.6A | DLP/Mosaic | 511 | Mosaic электроустановочное оборудование | PL2 | 10 | ШТ | Под заказ | информация по запросу | 07.08.15 - Изменение статуса на складе, перевод во вкладку "удаленные"
74042 | Mosaic Выкл. 2м кноп.подсвет6A | DLP/Mosaic | 511 | Mosaic электроустановочное оборудование | PL2 | 10 | ШТ | Под заказ | информация по запросу | 07.08.15 - Изменение статуса на складе, перевод во вкладку "удаленные"
74108 | Mosaic Роз.2К+3 швц.стд тип12 | DLP/Mosaic | 512 | Новый Mosaic электроустановочное оборудование | PL2 | 10 | ШТ | Под заказ | информация по запросу | 07.08.15 - Изменение статуса на складе, перевод во вкладку "удаленные"
74114 | MosaicРоз.2м 2К+3фр.ст;с ключ. | DLP/Mosaic | 511 | Mosaic электроустановочное оборудование | PL2 | 10 | ШТ | Под заказ | информация по запросу | 07.08.15 - Изменение статуса на складе, перевод во вкладку "удаленные"
74130 | MosaicРоз.2м 2К+3нем.ст;защ.шт | DLP/Mosaic | 511 | Mosaic электроустановочное оборудование | PL2 | 10 | ШТ | Под заказ | информация по запросу | 07.08.15 - Изменение статуса на складе, перевод во вкладку "удаленные"
74135 | MosaicРоз.2м 2К+3нем.ст.зел | DLP/Mosaic | 511 | Mosaic электроустановочное оборудование | PL2 | 10 | ШТ | Под заказ | информация по запросу | 07.08.15 - Изменение статуса на складе, перевод во вкладку "удаленные"
74186 | MosaicРоз.4м2Х2К+3нем.с.с кл. | DLP/Mosaic | 511 | Mosaic электроустановочное оборудование | PL2 | 10 | ШТ | Под заказ | информация по запросу | 07.08.15 - Изменение статуса на складе, перевод во вкладку "удаленные"
74193 | MosaicРоз.4м2х2К+3фр.с. с кл. | DLP/Mosaic | 511 | Mosaic электроустановочное оборудование | PL2 | 10 | ШТ | Под заказ | информация по запросу | 07.08.15 - Изменение статуса на складе, перевод во вкладку "удаленные"
74194 | MosaicРоз.2м2К+3фр.стд. с кл. | DLP/Mosaic | 511 | Mosaic электроустановочное оборудование | PL2 | 10 | ШТ | Под заказ | информация по запросу | 07.08.15 - Изменение статуса на складе, перевод во вкладку "удаленные"
74196 | MosaicРоз.2м2К+3нем.с.защ.шт | DLP/Mosaic | 511 | Mosaic электроустановочное оборудование | PL2 | 10 | ШТ | Под заказ | информация по запросу | 07.08.15 - Изменение статуса на складе, перевод во вкладку "удаленные"
74265 | Роз.Mosaic1м Rj45 Utp Кат.5 | LCS/VDI | 442 | Розетки RJ 45 Legrand | PL8 | 10 | ШТ | Под заказ | информация по запросу | 07.08.15 - Изменение статуса на складе, перевод во вкладку "удаленные"
74269 | Роз.Mosaic2м Rj45 Utp Кат.5 | LCS/VDI | 442 | Розетки RJ 45 Legrand | PL8 | 10 | ШТ | Под заказ | информация по запросу | 07.08.15 - Изменение статуса на складе, перевод во вкладку "удаленные"
74270 | MosaicРоз.2м RJ45 FTP кат.5 | LCS/VDI | 442 | Розетки RJ 45 Legrand | PL8 | 10 | ШТ | Под заказ | информация по запросу | 07.08.15 - Изменение статуса на складе, перевод во вкладку "удаленные"
74271 | MosaicРоз.2м RJ45 STP кат.5 | LCS/VDI | 442 | Розетки RJ 45 Legrand | PL8 | 10 | ШТ | Под заказ | информация по запросу | 07.08.15 - Изменение статуса на складе, перевод во вкладку "удаленные"
74280 | MosaicРоз.1м RJ45 UTP кат.6 | LCS/VDI | 442 | Розетки RJ 45 Legrand | PL8 | 5 | ШТ | Под заказ | не подлежит сертификации | 07.08.15 - Изменение статуса на складе, перевод во вкладку "удаленные"
74288 | MosaicРоз. 1м RJ45 FTP кат.5e | LCS/VDI | 442 | Розетки RJ 45 Legrand | PL8 | 10 | ШТ | Под заказ | не подлежит сертификации | 07.08.15 - Изменение статуса на складе, перевод во вкладку "удаленные"
74293 | MosaicРоз. 1м RJ45 STP кат.6 | LCS/VDI | 442 | Розетки RJ 45 Legrand | PL8 | 10 | ШТ | Под заказ | не подлежит сертификации | 07.08.15 - Изменение статуса на складе, перевод во вкладку "удаленные"
74332 | MosaicРоз. 2м RJ12 | DLP/Mosaic | 511 | Mosaic электроустановочное оборудование | PL2 | 10 | ШТ | Под заказ | не подлежит сертификации | 07.08.15 - Изменение статуса на складе, перевод во вкладку "удаленные"
74342 | MosaicРоз. 2м RJ12 6конт. | DLP/Mosaic | 511 | Mosaic электроустановочное оборудование | PL2 | 10 | ШТ | Под заказ | не подлежит сертификации | 07.08.15 - Изменение статуса на складе, перевод во вкладку "удаленные"
74372 | MosaicРоз. 1м TV проходная | DLP/Mosaic | 511 | Mosaic электроустановочное оборудование | PL2 | 20 | ШТ | Под заказ | не подлежит сертификации | 07.08.15 - Изменение статуса на складе, перевод во вкладку "удаленные"
74373 | MosaicРоз. 1м TV оконечная | DLP/Mosaic | 511 | Mosaic электроустановочное оборудование | PL2 | 20 | ШТ | Под заказ | не подлежит сертификации | 07.08.15 - Изменение статуса на складе, перевод во вкладку "удаленные"
74375 | MosaicРоз.1м TV-FM-SAT2каб. | DLP/Mosaic | 511 | Mosaic электроустановочное оборудование | PL2 | 10 | ШТ | Под заказ | не подлежит сертификации | 07.08.15 - Изменение статуса на складе, перевод во вкладку "удаленные"
74380 | MosaicРоз. 2м TV-FM оконеч | DLP/Mosaic | 511 | Mosaic электроустановочное оборудование | PL2 | 5 | ШТ | Под заказ | не подлежит сертификации | 07.08.15 - Изменение статуса на складе, перевод во вкладку "удаленные"
74381 | MosaicРоз. 2м TV-FM прох. | DLP/Mosaic | 511 | Mosaic электроустановочное оборудование | PL2 | 10 | ШТ | Под заказ | не подлежит сертификации | 07.08.15 - Изменение статуса на складе, перевод во вкладку "удаленные"
74399 | MosaicВывод под каб. 1м d=8мм | DLP/Mosaic | 511 | Mosaic электроустановочное оборудование | PL2 | 10 | ШТ | Под заказ | не подлежит сертификации | 07.08.15 - Изменение статуса на складе, перевод во вкладку "удаленные"
74416 | Mosaic Светорег. 1000Вт | DLP/Mosaic | 511 | Mosaic электроустановочное оборудование | PL2 | 1 | ШТ | Под заказ | информация по запросу | 07.08.15 - Изменение статуса на складе, перевод во вкладку "удаленные"
74417 | Mosaic Регул.д/вентилятора | DLP/Mosaic | 511 | Mosaic электроустановочное оборудование | PL2 | 1 | ШТ | Под заказ | информация по запросу | 07.08.15 - Изменение статуса на складе, перевод во вкладку "удаленные"
74423 | Mosaic Регулятор переферийный | DLP/Mosaic | 511 | Mosaic электроустановочное оборудование | PL2 | 1 | ШТ | Под заказ | информация по запросу | 07.08.15 - Изменение статуса на складе, перевод во вкладку "удаленные"
74451 | Mosaic Авт.выкл. 2м 1п+н 6A | DLP/Mosaic | 511 | Mosaic электроустановочное оборудование | PL2 | 1 | ШТ | Под заказ | информация по запросу | 07.08.15 - Изменение статуса на складе, перевод во вкладку "удаленные"
74465 | Mosaic ОПН 16А/250В | DLP/Mosaic | 511 | Mosaic электроустановочное оборудование | PL2 | 1 | ШТ | Под заказ | информация по запросу | 07.08.15 - Изменение статуса на складе, перевод во вкладку "удаленные"
74472 | Mosaic ИК-выкл.1000Вт 3-х пров | Luxe | 335 | Управление освещением автономное оборудование WD | PL4 | 1 | ШТ | Под заказ | информация по запросу | 07.08.15 - Изменение статуса на складе, перевод во вкладку "удаленные"
74477 | Mosaic Детектор затопления | DLP/Mosaic | 511 | Mosaic электроустановочное оборудование | PL2 | 1 | ШТ | Под заказ | информация по запросу | 07.08.15 - Изменение статуса на складе, перевод во вкладку "удаленные"
74480 | Mos.Выкл.с дат.дв.б/нейтрали | Luxe | 335 | Управление освещением автономное оборудование WD | PL4 | 1 | ШТ | Под заказ | информация по запросу | 07.08.15 - Изменение статуса на складе, перевод во вкладку "удаленные"
74490 | MosaicДоп.вык.с кл.д.бл.ав.ос. | DLP/Mosaic | 511 | Mosaic электроустановочное оборудование | PL2 | 1 | ШТ | Под заказ | информация по запросу | 07.08.15 - Изменение статуса на складе, перевод во вкладку "удаленные"
74606 | Перед. Уст-Во Mosaic 2d | DLP/Mosaic | 511 | Mosaic электроустановочное оборудование | PL2 | 1 | ШТ | Под заказ | информация по запросу | 07.08.15 - Изменение статуса на складе, перевод во вкладку "удаленные"
74730 | Mosaic Светоуказатель | DLP/Mosaic | 511 | Mosaic электроустановочное оборудование | PL2 | 10 | ШТ | Под заказ | информация по запросу | 07.08.15 - Изменение статуса на складе, перевод во вкладку "удаленные"
74788 | Mosaic Держ.этикеток с подс.2м | DLP/Mosaic | 511 | Mosaic электроустановочное оборудование | PL2 | 1 | ШТ | Под заказ | не подлежит сертификации | 07.08.15 - Изменение статуса на складе, перевод во вкладку "удаленные"
74801 | Mosaic Суппорт -1м | DLP/Mosaic | 511 | Mosaic электроустановочное оборудование | PL2 | 10 | ШТ | Под заказ | информация по запросу | 07.08.15 - Изменение статуса на складе, перевод во вкладку "удаленные"
74812 | Mosaic Суппорт -2м на захват. | DLP/Mosaic | 511 | Mosaic электроустановочное оборудование | PL2 | 10 | ШТ | Под заказ | информация по запросу | 07.08.15 - Изменение статуса на складе, перевод во вкладку "удаленные"
74815 | Mosaic Суппорт -4м 4"х4" | DLP/Mosaic | 511 | Mosaic электроустановочное оборудование | PL2 | 10 | ШТ | Под заказ | не подлежит сертификации | 07.08.15 - Изменение статуса на складе, перевод во вкладку "удаленные"
74826 | Mosaic Суппорт 2м брит.стд. | DLP/Mosaic | 511 | Mosaic электроустановочное оборудование | PL2 | 10 | ШТ | Под заказ | не подлежит сертификации | 07.08.15 - Изменение статуса на складе, перевод во вкладку "удаленные"
74832 | Mosaic Суппорт -2м нем.стд. | DLP/Mosaic | 511 | Mosaic электроустановочное оборудование | PL2 | 20 | ШТ | Под заказ | не подлежит сертификации | 07.08.15 - Изменение статуса на складе, перевод во вкладку "удаленные"
74850 | Mosaic Суппорт 1м в тонк.перег | DLP/Mosaic | 4415 | VELA (ITALY) | PL2 | 10 | ШТ | Под заказ | информация по запросу | 07.08.15 - Изменение статуса на складе, перевод во вкладку "удаленные"
75001 | Рамка 1м 42X80 Белая MSC | DLP/Mosaic | 511 | Mosaic электроустановочное оборудование | PL2 | 10 | ШТ | Под заказ | не подлежит сертификации | 07.08.15 - Изменение статуса на складе, перевод во вкладку "удаленные"
75013 | Рамка 3м Белая MSC | DLP/Mosaic | 511 | Mosaic электроустановочное оборудование | PL2 | 10 | ШТ | Под заказ | не подлежит сертификации | 07.08.15 - Изменение статуса на складе, перевод во вкладку "удаленные"
75017 | Рамка 4м Белая MSC | DLP/Mosaic | 511 | Mosaic электроустановочное оборудование | PL2 | 10 | ШТ | Под заказ | не подлежит сертификации | 07.08.15 - Изменение статуса на складе, перевод во вкладку "удаленные"
75034 | Рамка 2X2м гор Белая MSC | DLP/Mosaic | 511 | Mosaic электроустановочное оборудование | PL2 | 5 | ШТ | Под заказ | информация по запросу | 07.08.15 - Изменение статуса на складе, перевод во вкладку "удаленные"
75035 | Рамка 2X2м гор Белая MSC | DLP/Mosaic | 511 | Mosaic электроустановочное оборудование | PL2 | 10 | ШТ | Под заказ | не подлежит сертификации | 07.08.15 - Изменение статуса на складе, перевод во вкладку "удаленные"
75036 | Рамка 3X2м гор Белая MSC | DLP/Mosaic | 511 | Mosaic электроустановочное оборудование | PL2 | 10 | ШТ | Под заказ | не подлежит сертификации | 07.08.15 - Изменение статуса на складе, перевод во вкладку "удаленные"
75037 | Рамка 2X3м гор Белая MSC | DLP/Mosaic | 511 | Mosaic электроустановочное оборудование | PL2 | 5 | ШТ | Под заказ | информация по запросу | 07.08.15 - Изменение статуса на складе, перевод во вкладку "удаленные"
75102 | Рамка Mosaic 2м 80х80 Серая | DLP/Mosaic | 511 | Mosaic электроустановочное оборудование | PL2 | 5 | ШТ | Под заказ | информация по запросу | 07.08.15 - Изменение статуса на складе, перевод во вкладку "удаленные"
75160 | Рамка Mosaic 4м 148х80 Красная | DLP/Mosaic | 511 | Mosaic электроустановочное оборудование | PL2 | 5 | ШТ | Под заказ | информация по запросу | 07.08.15 - Изменение статуса на складе, перевод во вкладку "удаленные"
75172 | Рамка Mosaic 2х2м Красная | DLP/Mosaic | 511 | Mosaic электроустановочное оборудование | PL2 | 5 | ШТ | Под заказ | информация по запросу | 07.08.15 - Изменение статуса на складе, перевод во вкладку "удаленные"
75210 | Рамка Mosaic 4м Прямоуг. Зел. | DLP/Mosaic | 511 | Mosaic электроустановочное оборудование | PL2 | 1 | ШТ | Под заказ | информация по запросу | 07.08.15 - Изменение статуса на складе, перевод во вкладку "удаленные"
75302 | Рамка Mosaic 2м 80х80 Желтая | DLP/Mosaic | 511 | Mosaic электроустановочное оборудование | PL2 | 5 | ШТ | Под заказ | информация по запросу | 07.08.15 - Изменение статуса на складе, перевод во вкладку "удаленные"
76663 | Msc Розетка для кнопки вызова | General family | 490 | Вызывная сигнализация | PL4 | 1 | ШТ | Под заказ | информация по запросу | 07.08.15 - Изменение статуса на складе, перевод во вкладку "удаленные"
76728 | Вык. с ключ-картой Mifare | General family | 295 | Система контроля доступа для административных зданий | PL4 | 1 | ШТ | Под заказ | сертифицировано | 29.07.15 - Добавлен в тариф
77560 | Трансформатор 230/12В 4Ва | DLP/Mosaic | 512 | Новый Mosaic электроустановочное оборудование | PL2 | 1 | ШТ | Под заказ | не подлежит сертификации | 07.08.15 - Изменение статуса на складе, перевод во вкладку "удаленные"
78430 | Mosaic Контроллер упр. освещ. | DLP/Mosaic | 512 | Новый Mosaic электроустановочное оборудование | PL2 | 1 | ШТ | Под заказ | сертифицировано | 07.08.15 - Изменение статуса на складе, перевод во вкладку "удаленные"
78606 | Роз.Mosaic Clarity 1М RJ-45 Кат 6 UTP 110 con | LCS/VDI | 442 | Розетки RJ 45 Legrand | PL8 | 10 | ШТ | Под заказ | не подлежит сертификации | 07.08.15 - Изменение статуса на складе, перевод во вкладку "удаленные"
78607 | Роз.Mosaic Clarity 2М RJ-45 Кат 6 UTP 110 con | LCS/VDI | 442 | Розетки RJ 45 Legrand | PL8 | 10 | ШТ | Под заказ | не подлежит сертификации | 07.08.15 - Изменение статуса на складе, перевод во вкладку "удаленные"
78640 | RJ45 Кат.6 10GBit (1мод.) LCS | General family | 442 | Розетки RJ 45 Legrand | PL8 | 10 | ШТ | Под заказ | не подлежит сертификации | 07.08.15 - Изменение статуса на складе, перевод во вкладку "удаленные"
78665 | Удвоитель тел./Eth.UTP (1 мод) | General family | 442 | Розетки RJ 45 Legrand | PL8 | 10 | ШТ | На складе | не подлежит сертификации | 07.08.15 - Изменение статуса на складе, перевод во вкладку "удаленные"
78695 | Удвоитель тел./Eth.FTP (1 мод) | General family | 442 | Розетки RJ 45 Legrand | PL8 | 10 | ШТ | Под заказ | не подлежит сертификации | 07.08.15 - Изменение статуса на складе, перевод во вкладку "удаленные"
78762 | Mosaic Розетка Ieee 1394 | DLP/Mosaic | 479 | Коннекторы аудио-видео Legrand | PL8 | 1 | ШТ | Под заказ | не подлежит сертификации | 07.08.15 - Изменение статуса на складе, перевод во вкладку "удаленные"
79260 | Msc RJ45 Кат.6 UTP (1 мод.)LCS ал. | General family | 442 | Розетки RJ 45 Legrand | PL8 | 10 | ШТ | На складе | не подлежит сертификации | 07.08.15 - Изменение статуса на складе, перевод во вкладку "удаленные"
79261 | Msc RJ45 Кат.6 UTP (2мод.)LCS ал. | General family | 442 | Розетки RJ 45 Legrand | PL8 | 10 | ШТ | Под заказ | не подлежит сертификации | 07.08.15 - Изменение статуса на складе, перевод во вкладку "удаленные"
79291 | Msc RJ45 Кат.6 FTP (2мод.)LCS ал. | General family | 442 | Розетки RJ 45 Legrand | PL8 | 10 | ШТ | Под заказ | не подлежит сертификации | 07.08.15 - Изменение статуса на складе, перевод во вкладку "удаленные"
82000 | Рамка Сатин 1 Пост | General family | 560 | Sagane электроустановочное оборудование | PL2 | 5 | ШТ | Под заказ | информация по запросу | 07.08.15 - Изменение статуса на складе, перевод во вкладку "удаленные"
82010 | Рамка Зимняя Сказка 1 Пост | General family | 560 | Sagane электроустановочное оборудование | PL2 | 5 | ШТ | Под заказ | информация по запросу | 07.08.15 - Изменение статуса на складе, перевод во вкладку "удаленные"
82020 | Рамка Анис 1 Пост | General family | 560 | Sagane электроустановочное оборудование | PL2 | 5 | ШТ | Под заказ | информация по запросу | 07.08.15 - Изменение статуса на складе, перевод во вкладку "удаленные"
82021 | Рамка 2 Поста Вертик / Анис | General family | 560 | Sagane электроустановочное оборудование | PL2 | 1 | ШТ | Под заказ | информация по запросу | 07.08.15 - Изменение статуса на складе, перевод во вкладку "удаленные"
82100 | Рамка Металлид 1 Пост | General family | 560 | Sagane электроустановочное оборудование | PL2 | 5 | ШТ | Под заказ | информация по запросу | 07.08.15 - Изменение статуса на складе, перевод во вкладку "удаленные"
82110 | Рамка Алюм/Металлид 1 Пост | General family | 560 | Sagane электроустановочное оборудование | PL2 | 5 | ШТ | Под заказ | информация по запросу | 07.08.15 - Изменение статуса на складе, перевод во вкладку "удаленные"
82120 | Рамка Алюмид 1 Пост | General family | 560 | Sagane электроустановочное оборудование | PL2 | 5 | ШТ | Под заказ | информация по запросу | 07.08.15 - Изменение статуса на складе, перевод во вкладку "удаленные"
82130 | Рамка Магн/Алюмид 1 П. | General family | 560 | Sagane электроустановочное оборудование | PL2 | 5 | ШТ | Под заказ | информация по запросу | 07.08.15 - Изменение статуса на складе, перевод во вкладку "удаленные"
82131 | Рамка 2 Поста Вертик / Алюмид/ | General family | 560 | Sagane электроустановочное оборудование | PL2 | 1 | ШТ | Под заказ | информация по запросу | 07.08.15 - Изменение статуса на складе, перевод во вкладку "удаленные"
82140 | Рамка Синяя Ночь 1 Пост | General family | 560 | Sagane электроустановочное оборудование | PL2 | 5 | ШТ | Под заказ | информация по запросу | 07.08.15 - Изменение статуса на складе, перевод во вкладку "удаленные"
82150 | Рамка Магн/Синяя Ночь 1 П | General family | 560 | Sagane электроустановочное оборудование | PL2 | 5 | ШТ | Под заказ | информация по запросу | 07.08.15 - Изменение статуса на складе, перевод во вкладку "удаленные"
82300 | Рамка Графит 1 Пост | General family | 560 | Sagane электроустановочное оборудование | PL2 | 1 | ШТ | Под заказ | информация по запросу | 07.08.15 - Изменение статуса на складе, перевод во вкладку "удаленные"
82310 | Рамка Золото 1 Пост | General family | 560 | Sagane электроустановочное оборудование | PL2 | 1 | ШТ | Под заказ | информация по запросу | 07.08.15 - Изменение статуса на складе, перевод во вкладку "удаленные"
82320 | Рамка Матовый Хром 1 Пост | General family | 560 | Sagane электроустановочное оборудование | PL2 | 1 | ШТ | Под заказ | информация по запросу | 07.08.15 - Изменение статуса на складе, перевод во вкладку "удаленные"
82330 | Рамка Темный Орех 1 Пост | General family | 560 | Sagane электроустановочное оборудование | PL2 | 1 | ШТ | Под заказ | информация по запросу | 07.08.15 - Изменение статуса на складе, перевод во вкладку "удаленные"
82340 | Рамка Красное Дерево 1 Пост | General family | 560 | Sagane электроустановочное оборудование | PL2 | 1 | ШТ | Под заказ | информация по запросу | 07.08.15 - Изменение статуса на складе, перевод во вкладку "удаленные"
82341 | Рамка 2 Поста Верт / Красное Д | General family | 560 | Sagane электроустановочное оборудование | PL2 | 1 | ШТ | Под заказ | информация по запросу | 07.08.15 - Изменение статуса на складе, перевод во вкладку "удаленные"
82400 | Рамка Алюмат 1 Пост | General family | 560 | Sagane электроустановочное оборудование | PL2 | 1 | ШТ | Под заказ | информация по запросу | 07.08.15 - Изменение статуса на складе, перевод во вкладку "удаленные"
82407 | Рамка 2 Поста Гориз. / Алюмат | General family | 560 | Sagane электроустановочное оборудование | PL2 | 1 | ШТ | Под заказ | информация по запросу | 07.08.15 - Изменение статуса на складе, перевод во вкладку "удаленные"
82410 | Рамка Хром 1 Пост | General family | 560 | Sagane электроустановочное оборудование | PL2 | 1 | ШТ | Под заказ | информация по запросу | 07.08.15 - Изменение статуса на складе, перевод во вкладку "удаленные"
82420 | Рамка Фарфор 1 Пост | General family | 560 | Sagane электроустановочное оборудование | PL2 | 1 | ШТ | Под заказ | информация по запросу | 07.08.15 - Изменение статуса на складе, перевод во вкладку "удаленные"
82430 | Рамка Матовое Золото 1 П. | General family | 560 | Sagane электроустановочное оборудование | PL2 | 1 | ШТ | Под заказ | информация по запросу | 07.08.15 - Изменение статуса на складе, перевод во вкладку "удаленные"
82431 | Рамка 2 Поста Верт. / Матовое | General family | 560 | Sagane электроустановочное оборудование | PL2 | 1 | ШТ | Под заказ | информация по запросу | 07.08.15 - Изменение статуса на складе, перевод во вкладку "удаленные"
82440 | Рамка Синий Метиловый 1 Пост | General family | 560 | Sagane электроустановочное оборудование | PL2 | 1 | ШТ | Под заказ | информация по запросу | 07.08.15 - Изменение статуса на складе, перевод во вкладку "удаленные"
82450 | Рамка Виноград 1 Пост | General family | 560 | Sagane электроустановочное оборудование | PL2 | 1 | ШТ | Под заказ | информация по запросу | 07.08.15 - Изменение статуса на складе, перевод во вкладку "удаленные"
82460 | Рамка Красная Вишня 1 Пост | General family | 560 | Sagane электроустановочное оборудование | PL2 | 1 | ШТ | Под заказ | информация по запросу | 07.08.15 - Изменение статуса на складе, перевод во вкладку "удаленные"
82470 | Рамка Северный Клен 1 П | General family | 560 | Sagane электроустановочное оборудование | PL2 | 1 | ШТ | Под заказ | информация по запросу | 07.08.15 - Изменение статуса на складе, перевод во вкладку "удаленные"
82480 | Рамка Восточная Вишня 1 П. | General family | 560 | Sagane электроустановочное оборудование | PL2 | 1 | ШТ | Под заказ | информация по запросу | 07.08.15 - Изменение статуса на складе, перевод во вкладку "удаленные"
82997 | Розетка Заземлен Neptune | General family | 4601 | Нептун Летен (Россия) | PL2 | 10 | ШТ | Под заказ | информация по запросу | 07.08.15 - Изменение статуса на складе, перевод во вкладку "удаленные"
84148 | Sagane Потенциом. С Винтом | General family | 560 | Sagane электроустановочное оборудование | PL2 | 1 | ШТ | Под заказ | информация по запросу | 07.08.15 - Изменение статуса на складе, перевод во вкладку "удаленные"
84210 | Мех-М Розетка 2к+З | General family | 560 | Sagane электроустановочное оборудование | PL2 | 10 | ШТ | Под заказ | информация по запросу | 07.08.15 - Изменение статуса на складе, перевод во вкладку "удаленные"
84525 | Мастер Сценариев | Luxe | 207 | Программируемые механизмы управления освещением | PL3 | 1 | ШТ | Под заказ | информация по запросу | 07.08.15 - Изменение статуса на складе, перевод во вкладку "удаленные"
85000 | Sagane Рамка Опалис 1 Пост | General family | 560 | Sagane электроустановочное оборудование | PL2 | 10 | ШТ | Под заказ | информация по запросу | 07.08.15 - Изменение статуса на складе, перевод во вкладку "удаленные"
85600 | Sagane Лицевая Панель Опалис | General family | 560 | Sagane электроустановочное оборудование | PL2 | 10 | ШТ | Под заказ | информация по запросу | 07.08.15 - Изменение статуса на складе, перевод во вкладку "удаленные"
85627 | Клав. Кнопочн. Светорег. / Бел | General family | 560 | Sagane электроустановочное оборудование | PL2 | 5 | ШТ | Под заказ | не подлежит сертификации | 07.08.15 - Изменение статуса на складе, перевод во вкладку "удаленные"
85900 | Sagane Клавиша Графит | General family | 560 | Sagane электроустановочное оборудование | PL2 | 5 | ШТ | Под заказ | информация по запросу | 07.08.15 - Изменение статуса на складе, перевод во вкладку "удаленные"
86076 | Oteo Роз.2К+З 2п. в компл. | General family | 601 | Электроустановочное оборудование открытого монтажа | PL2 | 5 | ШТ | Под заказ | информация по запросу | 07.08.15 - Изменение статуса на складе, перевод во вкладку "удаленные"
87500 | Клавиша Выключатель / Алюмид | General family | 560 | Sagane электроустановочное оборудование | PL2 | 5 | ШТ | Под заказ | не подлежит сертификации | 07.08.15 - Изменение статуса на складе, перевод во вкладку "удаленные"
87727 | Клав. Кнопочн. Светорег. / Алю | General family | 560 | Sagane электроустановочное оборудование | PL2 | 5 | ШТ | Под заказ | информация по запросу | 07.08.15 - Изменение статуса на складе, перевод во вкладку "удаленные"
88265 | Моб.роз..2500Вт. Радио | Luxe | 210 | Механизмы управления освещением | PL3 | 1 | ШТ | Под заказ | информация по запросу | 07.08.15 - Изменение статуса на складе, перевод во вкладку "удаленные"
88305 | Zigbee Микромодуль | General family | 216 | Контроль освещения и управления жалюзи MYHOME (LEGRAND) | PL3 | 1 | ШТ | Под заказ | сертифицировано | 07.08.15 - Изменение статуса на складе, перевод во вкладку "удаленные"
89320 | Коробка накл 2м 40мм БЕЛ MSC | DLP/Mosaic | 511 | Mosaic электроустановочное оборудование | PL2 | 5 | ШТ | Под заказ | не подлежит сертификации | 07.08.15 - Изменение статуса на складе, перевод во вкладку "удаленные"
89345 | BatikК.д/сух.шт.3п(65/40)3х2м | General family | 310 | Коробки монтажные для сухих перегородок | PL9 | 20 | ШТ | Под заказ | не подлежит сертификации | 07.08.15 - Изменение статуса на складе, перевод во вкладку "удаленные"
89353 | BatikКор.д/сух.шт.3п(65/50)6м. | General family | 310 | Коробки монтажные для сухих перегородок | PL9 | 20 | ШТ | Под заказ | не подлежит сертификации | 07.08.15 - Изменение статуса на складе, перевод во вкладку "удаленные"
89354 | BatikКор. д/сух.шт.2п(50)гор | General family | 310 | Коробки монтажные для сухих перегородок | PL9 | 20 | ШТ | На складе | не подлежит сертификации | 07.08.15 - Изменение статуса на складе, перевод во вкладку "удаленные"
89390 | BatikКор.д/сух.шт.3м | General family | 310 | Коробки монтажные для сухих перегородок | PL9 | 20 | ШТ | Под заказ | не подлежит сертификации | 07.08.15 - Изменение статуса на складе, перевод во вкладку "удаленные"
91615 | PlexoВыкл. 2 кноп. | General family | 611 | Plexo 55 S электроустановочное оборудование | PL2 | 5 | ШТ | Под заказ | информация по запросу | 07.08.15 - Изменение статуса на складе, перевод во вкладку "удаленные"
91629 | PlexoСветорег.2 кн.IP55.Радио | General family | 210 | Механизмы управления освещением | PL3 | 1 | ШТ | На складе | информация по запросу | 07.08.15 - Изменение статуса на складе, перевод во вкладку "удаленные"
92237 | Кор. распр.5П/3П черный 6 вых. | General family | 403 | Система устройств быстрого подключения | PL9 | 1 | ШТ | Под заказ | информация по запросу | 07.08.15 - Изменение статуса на складе, перевод во вкладку "удаленные"
94209 | Звонок беспроводный на батарейках, 36 мелодий, цвет белый | Chimes | 1035 | Звонки | PL9 | 1 | ШТ | На складе | информация по запросу | 07.08.15 - Изменение статуса на складе, перевод во вкладку "удаленные"
94212 | Звонок беспроводный, 15 мелодий, база включается в розетку 220В, цвет белый | Chimes | 1035 | Звонки | PL9 | 1 | ШТ | На складе | информация по запросу | 07.08.15 - Изменение статуса на складе, перевод во вкладку "удаленные"
94214 | Звонок беспроводный на батарейках, 36 мелодий, со световой индикацией звонка, цвет белый | Chimes | 1035 | Звонки | PL9 | 1 | ШТ | На складе | информация по запросу | 07.08.15 - Изменение статуса на складе, перевод во вкладку "удаленные"
310410 | ИБП Trimod OnLine 20 kВА 0' | UPS 2 | 1454 | Модульные трехфазные ИБП (Trimod, Archimod) | PL6 | 1 | ШТ | Под заказ | сертифицировано | 07.08.15 - Изменение статуса на складе, перевод во вкладку "удаленные"
401677 | Щиток Накладной 2x18m(Б./Дв.) | Consumer Units | 88 | Щитки распределительные | PL1 | 1 | ШТ | Под заказ | сертифицировано | 07.08.15 - Изменение статуса на складе, перевод во вкладку "удаленные"
430534 | Камера трансф 700/36x/IP30 | CCTV | 633 | Видеонаблюдение CCTV | PL4 | 1 | ШТ | Под заказ | сертифицировано | 07.08.15 - Изменение статуса на складе, перевод во вкладку "удаленные"
430550 | CCTV KIT 7" | CCTV | 633 | Видеонаблюдение CCTV | PL4 | 1 | ШТ | Под заказ | информация по запросу | 07.08.15 - Изменение статуса на складе, перевод во вкладку "удаленные"
430551 | CCTV KIT 17" | CCTV | 633 | Видеонаблюдение CCTV | PL4 | 1 | ШТ | Под заказ | информация по запросу | 07.08.15 - Изменение статуса на складе, перевод во вкладку "удаленные"
430554 | Рекодер 8 вход 500Gb | CCTV | 633 | Видеонаблюдение CCTV | PL4 | 1 | ШТ | Под заказ | информация по запросу | 07.08.15 - Изменение статуса на складе, перевод во вкладку "удаленные"
430572 | ЖК монитор 22" | CCTV | 633 | Видеонаблюдение CCTV | PL4 | 1 | ШТ | Под заказ | информация по запросу | 07.08.15 - Изменение статуса на складе, перевод во вкладку "удаленные"
601055 | Шкаф Ekinoxenx 1x8м(Бел.Дв) | Consumer Units | 84 | Щитки распределительные | PL1 | 1 | ШТ | Под заказ | не подлежит сертификации | 07.08.15 - Изменение статуса на складе, перевод во вкладку "удаленные"
601057 | EkinoxeNX Шкаф 1x12м(бел.дв) | Consumer Units | 89 | Щитки распределительные | PL1 | 1 | ШТ | Под заказ | не подлежит сертификации | 07.08.15 - Изменение статуса на складе, перевод во вкладку "удаленные"
602302 | EkinoxeNXЩит встр. 1х8м.пласт. | Consumer Units | 84 | Щитки распределительные | PL1 | 10 | ШТ | Под заказ | не подлежит сертификации | 07.08.15 - Изменение статуса на складе, перевод во вкладку "удаленные"
602321 | EkinoxeNX Дв.пласт. 1х6м.бел. | Consumer Units | 84 | Щитки распределительные | PL1 | 1 | ШТ | Под заказ | не подлежит сертификации | 07.08.15 - Изменение статуса на складе, перевод во вкладку "удаленные"
602322 | EkinoxeNX Дв.пласт. 1х8м.бел. | Consumer Units | 84 | Щитки распределительные | PL1 | 1 | ШТ | Под заказ | не подлежит сертификации | 07.08.15 - Изменение статуса на складе, перевод во вкладку "удаленные"
602336 | EkinoxeNX Дв.пласт.3х12м.проз. | Consumer Units | 89 | Щитки распределительные | PL1 | 1 | ШТ | Под заказ | не подлежит сертификации | 07.08.15 - Изменение статуса на складе, перевод во вкладку "удаленные"
604803 | Авт.Выкл. LR 1П C10A 6kA | General family | 14 | Автоматические выключатели Din 6 без дополнительных блоков | PL1 | 10 | ШТ | Под заказ | информация по запросу | 07.08.15 - Изменение статуса на складе, перевод во вкладку "удаленные"
604805 | Авт.Выкл. LR 1П C16A 6kA | General family | 14 | Автоматические выключатели Din 6 без дополнительных блоков | PL1 | 10 | ШТ | Под заказ | информация по запросу | 07.08.15 - Изменение статуса на складе, перевод во вкладку "удаленные"
604807 | Авт.Выкл. LR 1П C25A 6kA | General family | 14 | Автоматические выключатели Din 6 без дополнительных блоков | PL1 | 10 | ШТ | Под заказ | информация по запросу | 07.08.15 - Изменение статуса на складе, перевод во вкладку "удаленные"
604811 | Авт.Выкл. LR 1П C63A 6kA | General family | 14 | Автоматические выключатели Din 6 без дополнительных блоков | PL1 | 10 | ШТ | Под заказ | информация по запросу | 07.08.15 - Изменение статуса на складе, перевод во вкладку "удаленные"
604833 | Авт.Выкл. LR 3П C10A 6kA | General family | 14 | Автоматические выключатели Din 6 без дополнительных блоков | PL1 | 1 | ШТ | Под заказ | информация по запросу | 07.08.15 - Изменение статуса на складе, перевод во вкладку "удаленные"
604838 | Авт.Выкл. LR 3П C32A 6kA | General family | 14 | Автоматические выключатели Din 6 без дополнительных блоков | PL1 | 1 | ШТ | Под заказ | информация по запросу | 07.08.15 - Изменение статуса на складе, перевод во вкладку "удаленные"
631800 | MosaicРоз.2м 2К+З,накл.станд. | DLP/Mosaic | 511 | Mosaic электроустановочное оборудование | PL2 | 10 | ШТ | Под заказ | информация по запросу | 07.08.15 - Изменение статуса на складе, перевод во вкладку "удаленные"
631801 | Mosaic Р.2м 2К+Знакл.с мех.бл | DLP/Mosaic | 511 | Mosaic электроустановочное оборудование | PL2 | 10 | ШТ | Под заказ | информация по запросу | 07.08.15 - Изменение статуса на складе, перевод во вкладку "удаленные"
631813 | MosaicРоз.4м2Х2К+Знакл.станд. | DLP/Mosaic | 511 | Mosaic электроустановочное оборудование | PL2 | 10 | ШТ | Под заказ | информация по запросу | 07.08.15 - Изменение статуса на складе, перевод во вкладку "удаленные"
631814 | Mosaic Р.4м2Х2К+Знак.с мех.бл | DLP/Mosaic | 511 | Mosaic электроустановочное оборудование | PL2 | 10 | ШТ | Под заказ | информация по запросу | 07.08.15 - Изменение статуса на складе, перевод во вкладку "удаленные"
631817 | MosaicРоз.2м2К+Знак.авт мех.бл | DLP/Mosaic | 511 | Mosaic электроустановочное оборудование | PL2 | 10 | ШТ | Под заказ | информация по запросу | 07.08.15 - Изменение статуса на складе, перевод во вкладку "удаленные"
631834 | MosaicРоз.6м3Х2К+Знакл.мех.бл | DLP/Mosaic | 511 | Mosaic электроустановочное оборудование | PL2 | 10 | ШТ | Под заказ | информация по запросу | 07.08.15 - Изменение статуса на складе, перевод во вкладку "удаленные"
631836 | MosaicРоз.4м2Х2К+Знакл.авт.ст. | DLP/Mosaic | 511 | Mosaic электроустановочное оборудование | PL2 | 10 | ШТ | Под заказ | информация по запросу | 07.08.15 - Изменение статуса на складе, перевод во вкладку "удаленные"
631837 | Mosaic4м 2Х2К+Знак.авт.мех.бл | DLP/Mosaic | 511 | Mosaic электроустановочное оборудование | PL2 | 10 | ШТ | Под заказ | информация по запросу | 07.08.15 - Изменение статуса на складе, перевод во вкладку "удаленные"
631851 | MosaicРоз.8м4Х2К+Знакл.мех.бл | DLP/Mosaic | 511 | Mosaic электроустановочное оборудование | PL2 | 5 | ШТ | Под заказ | информация по запросу | 07.08.15 - Изменение статуса на складе, перевод во вкладку "удаленные"
631866 | MosaicР.2*2RJ 45 UTPкат.6 суп | General family | 442 | Розетки RJ 45 Legrand | PL8 | 10 | ШТ | Под заказ | не подлежит сертификации | 07.08.15 - Изменение статуса на складе, перевод во вкладку "удаленные"
633966 | LCSСоед.мод.110С4-пар.(10шт) | LCS/VDI | 451 | Прочие комплектующие изделия Legrand | PL8 | 10 | ШТ | Под заказ | не подлежит сертификации | 07.08.15 - Изменение статуса на складе, перевод во вкладку "удаленные"
633967 | LCSСоед.мод.110С5-пар.(10шт) | LCS/VDI | 451 | Прочие комплектующие изделия Legrand | PL8 | 10 | ШТ | Под заказ | не подлежит сертификации | 07.08.15 - Изменение статуса на складе, перевод во вкладку "удаленные"
633969 | LCS110-орг-зер с/опорами | LCS/VDI | 451 | Прочие комплектующие изделия Legrand | PL8 | 1 | ШТ | Под заказ | не подлежит сертификации | 07.08.15 - Изменение статуса на складе, перевод во вкладку "удаленные"
633985 | LCS Патч-п.UTP 18RJ45 110кат.6 | LCS/VDI | 443 | Патч-панели с медными вставками Legrand | PL8 | 1 | ШТ | Под заказ | не подлежит сертификации | 07.08.15 - Изменение статуса на складе, перевод во вкладку "удаленные"
633990 | LCS Блок 3RJ45 UTP 110 кат.6 | LCS/VDI | 443 | Патч-панели с медными вставками Legrand | PL8 | 3 | ШТ | Под заказ | не подлежит сертификации | 07.08.15 - Изменение статуса на складе, перевод во вкладку "удаленные"
636450 | DLP-DИзм.уг.внут./внеш.д/32х25 | DLP ECO | 274 | Кабельные каналы (Legrand) | PL7 | 60 | ШТ | Под заказ | не подлежит сертификации | 07.08.15 - Изменение статуса на складе, перевод во вкладку "удаленные"
636460 | DLP-DИзм.уг.внут./внеш.д/40х16 | DLP ECO | 274 | Кабельные каналы (Legrand) | PL7 | 60 | ШТ | Под заказ | не подлежит сертификации | 07.08.15 - Изменение статуса на складе, перевод во вкладку "удаленные"
637344 | DLP-DЗагл. 150х40 белая | DLP ECO | 274 | Кабельные каналы (Legrand) | PL7 | 5 | ШТ | Под заказ | не подлежит сертификации | 07.08.15 - Изменение статуса на складе, перевод во вкладку "удаленные"
637345 | Накл.На Крышк. 150х40 Белая | DLP ECO | 274 | Кабельные каналы (Legrand) | PL7 | 5 | ШТ | Под заказ | не подлежит сертификации | 07.08.15 - Изменение статуса на складе, перевод во вкладку "удаленные"
637367 | Пот. 90х60 Белый | DLP ECO | 274 | Кабельные каналы (Legrand) | PL7 | 5 | ШТ | Под заказ | не подлежит сертификации | 07.08.15 - Изменение статуса на складе, перевод во вкладку "удаленные"
651700 | LCSПатч-корд110/110 1-парн1м | LCS/VDI | 448 | Шнуры медные Legrand | PL8 | 10 | ШТ | Под заказ | не подлежит сертификации | 07.08.15 - Изменение статуса на складе, перевод во вкладку "удаленные"
651701 | LCSПатч-корд110/110 1-парн1,5м | LCS/VDI | 448 | Шнуры медные Legrand | PL8 | 10 | ШТ | Под заказ | не подлежит сертификации | 07.08.15 - Изменение статуса на складе, перевод во вкладку "удаленные"
651702 | LCS Патч-к. 110/110 1-парн, 3м | LCS/VDI | 448 | Шнуры медные Legrand | PL8 | 10 | ШТ | Под заказ | не подлежит сертификации | 07.08.15 - Изменение статуса на складе, перевод во вкладку "удаленные"
651711 | LCS Патч-к. 110/110 4-парн, 1,5м | LCS/VDI | 448 | Шнуры медные Legrand | PL8 | 10 | ШТ | Под заказ | не подлежит сертификации | 07.08.15 - Изменение статуса на складе, перевод во вкладку "удаленные"
651712 | LCS Патч-к. 110/110 4-парн, 3м | LCS/VDI | 448 | Шнуры медные Legrand | PL8 | 10 | ШТ | Под заказ | не подлежит сертификации | 07.08.15 - Изменение статуса на складе, перевод во вкладку "удаленные"
651721 | LCSПатч-корд110/RJ45 4-пар1,5м | LCS/VDI | 448 | Шнуры медные Legrand | PL8 | 10 | ШТ | Под заказ | не подлежит сертификации | 07.08.15 - Изменение статуса на складе, перевод во вкладку "удаленные"
653571 | Бл.роз. 6X2К+З+ТД Wi-Fi 802.11 | General family | 592 | Розеточные блоки настольные | PL7 | 1 | ШТ | Под заказ | информация по запросу | 07.08.15 - Изменение статуса на складе, перевод во вкладку "удаленные"
695822 | Удлинитель 3x2К+З 3м. комф. | MOES | 1006 | Удлинители многорозеточные NG | PL9 | 5 | ШТ | На складе | срок действия сертификата истек (обновления не будет) | 07.08.15 - Изменение статуса на складе, перевод во вкладку "удаленные"
695824 | Удлинитель 3X2К+З б/каб. комф. | MOES | 1006 | Удлинители многорозеточные NG | PL9 | 5 | ШТ | На складе | информация по запросу | 07.08.15 - Изменение статуса на складе, перевод во вкладку "удаленные"
695829 | Удлинитель 4X2К+З без кабеля | MOES | 1006 | Удлинители многорозеточные NG | PL9 | 5 | ШТ | На складе | информация по запросу | 07.08.15 - Изменение статуса на складе, перевод во вкладку "удаленные"
695843 | Удлинитель 4X2К+З 3м. комф/без | MOES | 1006 | Удлинители многорозеточные NG | PL9 | 1 | ШТ | На складе | срок действия сертификата истек (обновления не будет) | 07.08.15 - Изменение статуса на складе, перевод во вкладку "удаленные"
770001 | Рамка 1п Модерн Valena | Valena | 571 | Valena электроустановочное оборудование | PL2 | 10 | ШТ | Под заказ | не подлежит сертификации | 07.08.15 - Изменение статуса на складе, перевод во вкладку "удаленные"
770002 | Рамка 2п гор Модерн Valena | Valena | 571 | Valena электроустановочное оборудование | PL2 | 10 | ШТ | На складе | не подлежит сертификации | 07.08.15 - Изменение статуса на складе, перевод во вкладку "удаленные"
770003 | Рамка 3п гор Модерн Valena | Valena | 571 | Valena электроустановочное оборудование | PL2 | 2 | ШТ | Под заказ | не подлежит сертификации | 07.08.15 - Изменение статуса на складе, перевод во вкладку "удаленные"
770004 | Рамка 4п гор Модерн Valena | Valena | 571 | Valena электроустановочное оборудование | PL2 | 1 | ШТ | На складе | не подлежит сертификации | 07.08.15 - Изменение статуса на складе, перевод во вкладку "удаленные"
770006 | Рамка 2п вер Модерн Valena | Valena | 571 | Valena электроустановочное оборудование | PL2 | 10 | ШТ | Под заказ | не подлежит сертификации | 07.08.15 - Изменение статуса на складе, перевод во вкладку "удаленные"
770011 | Рамка 1п Терра Valena | Valena | 571 | Valena электроустановочное оборудование | PL2 | 10 | ШТ | На складе | не подлежит сертификации | 07.08.15 - Изменение статуса на складе, перевод во вкладку "удаленные"
770013 | Рамка 3п гор Терра Valena | Valena | 571 | Valena электроустановочное оборудование | PL2 | 2 | ШТ | На складе | не подлежит сертификации | 07.08.15 - Изменение статуса на складе, перевод во вкладку "удаленные"
770014 | Рамка 4п гор Терра Valena | Valena | 571 | Valena электроустановочное оборудование | PL2 | 1 | ШТ | На складе | не подлежит сертификации | 07.08.15 - Изменение статуса на складе, перевод во вкладку "удаленные"
770015 | Рамка 5п гор Терра Valena | Valena | 571 | Valena электроустановочное оборудование | PL2 | 1 | ШТ | На складе | не подлежит сертификации | 07.08.15 - Изменение статуса на складе, перевод во вкладку "удаленные"
770016 | Рамка 2п вер Терра Valena | Valena | 571 | Valena электроустановочное оборудование | PL2 | 10 | ШТ | Под заказ | не подлежит сертификации | 07.08.15 - Изменение статуса на складе, перевод во вкладку "удаленные"
770021 | Рамка 1п Кантри Valena | Valena | 571 | Valena электроустановочное оборудование | PL2 | 10 | ШТ | На складе | не подлежит сертификации | 07.08.15 - Изменение статуса на складе, перевод во вкладку "удаленные"
770023 | Рамка 3п гор Кантри Valena | Valena | 571 | Valena электроустановочное оборудование | PL2 | 2 | ШТ | На складе | не подлежит сертификации | 07.08.15 - Изменение статуса на складе, перевод во вкладку "удаленные"
770025 | Рамка 5п гор Кантри Valena | Valena | 571 | Valena электроустановочное оборудование | PL2 | 1 | ШТ | На складе | не подлежит сертификации | 07.08.15 - Изменение статуса на складе, перевод во вкладку "удаленные"
770026 | Рамка 2п вер Кантри Valena | Valena | 571 | Valena электроустановочное оборудование | PL2 | 10 | ШТ | Под заказ | не подлежит сертификации | 07.08.15 - Изменение статуса на складе, перевод во вкладку "удаленные"
770031 | Рамка 1п Ладога Valena | Valena | 571 | Valena электроустановочное оборудование | PL2 | 10 | ШТ | На складе | не подлежит сертификации | 07.08.15 - Изменение статуса на складе, перевод во вкладку "удаленные"
770032 | Рамка 2п гор Ладога Valena | Valena | 571 | Valena электроустановочное оборудование | PL2 | 10 | ШТ | На складе | не подлежит сертификации | 07.08.15 - Изменение статуса на складе, перевод во вкладку "удаленные"
770033 | Рамка 3п гор Ладога Valena | Valena | 571 | Valena электроустановочное оборудование | PL2 | 2 | ШТ | На складе | информация по запросу | 07.08.15 - Изменение статуса на складе, перевод во вкладку "удаленные"
770034 | Рамка 4п гор Ладога Valena | Valena | 571 | Valena электроустановочное оборудование | PL2 | 1 | ШТ | На складе | не подлежит сертификации | 07.08.15 - Изменение статуса на складе, перевод во вкладку "удаленные"
770035 | Рамка 5п гор Ладога Valena | Valena | 571 | Valena электроустановочное оборудование | PL2 | 1 | ШТ | На складе | не подлежит сертификации | 07.08.15 - Изменение статуса на складе, перевод во вкладку "удаленные"
770036 | Рамка 2п вер Ладога Valena | Valena | 571 | Valena электроустановочное оборудование | PL2 | 10 | ШТ | На складе | не подлежит сертификации | 07.08.15 - Изменение статуса на складе, перевод во вкладку "удаленные"
770041 | Рамка 1п Фрэш Valena | Valena | 571 | Valena электроустановочное оборудование | PL2 | 10 | ШТ | На складе | не подлежит сертификации | 07.08.15 - Изменение статуса на складе, перевод во вкладку "удаленные"
770042 | Рамка 2п гор Фрэш Valena | Valena | 571 | Valena электроустановочное оборудование | PL2 | 10 | ШТ | На складе | информация по запросу | 07.08.15 - Изменение статуса на складе, перевод во вкладку "удаленные"
770043 | Рамка 3п гор Фрэш Valena | Valena | 571 | Valena электроустановочное оборудование | PL2 | 2 | ШТ | На складе | информация по запросу | 07.08.15 - Изменение статуса на складе, перевод во вкладку "удаленные"
770044 | Рамка 4п гор Фрэш Valena | Valena | 571 | Valena электроустановочное оборудование | PL2 | 1 | ШТ | На складе | не подлежит сертификации | 07.08.15 - Изменение статуса на складе, перевод во вкладку "удаленные"
770045 | Рамка 5п гор Фрэш Valena | Valena | 571 | Valena электроустановочное оборудование | PL2 | 1 | ШТ | На складе | не подлежит сертификации | 07.08.15 - Изменение статуса на складе, перевод во вкладку "удаленные"
770046 | Рамка 2п вер Фрэш Valena | Valena | 571 | Valena электроустановочное оборудование | PL2 | 10 | ШТ | На складе | не подлежит сертификации | 07.08.15 - Изменение статуса на складе, перевод во вкладку "удаленные"
770051 | Рамка 1п Виола Valena | Valena | 571 | Valena электроустановочное оборудование | PL2 | 10 | ШТ | На складе | не подлежит сертификации | 07.08.15 - Изменение статуса на складе, перевод во вкладку "удаленные"
770052 | Рамка 2п гор Виола Valena | Valena | 571 | Valena электроустановочное оборудование | PL2 | 10 | ШТ | На складе | информация по запросу | 07.08.15 - Изменение статуса на складе, перевод во вкладку "удаленные"
770053 | Рамка 3п гор Виола Valena | Valena | 571 | Valena электроустановочное оборудование | PL2 | 2 | ШТ | На складе | информация по запросу | 07.08.15 - Изменение статуса на складе, перевод во вкладку "удаленные"
770054 | Рамка 4п гор Виола Valena | Valena | 571 | Valena электроустановочное оборудование | PL2 | 1 | ШТ | На складе | не подлежит сертификации | 07.08.15 - Изменение статуса на складе, перевод во вкладку "удаленные"
770055 | Рамка 5п гор Виола Valena | Valena | 571 | Valena электроустановочное оборудование | PL2 | 1 | ШТ | На складе | не подлежит сертификации | 07.08.15 - Изменение статуса на складе, перевод во вкладку "удаленные"
770056 | Рамка 2п вер Виола Valena | Valena | 571 | Valena электроустановочное оборудование | PL2 | 10 | ШТ | На складе | не подлежит сертификации | 07.08.15 - Изменение статуса на складе, перевод во вкладку "удаленные"
770161 | Рамка 1п Титан Valena | Valena | 571 | Valena электроустановочное оборудование | PL2 | 10 | ШТ | На складе | не подлежит сертификации | 07.08.15 - Изменение статуса на складе, перевод во вкладку "удаленные"
770163 | Рамка 3п гор Титан Valena | Valena | 571 | Valena электроустановочное оборудование | PL2 | 2 | ШТ | На складе | не подлежит сертификации | 07.08.15 - Изменение статуса на складе, перевод во вкладку "удаленные"
770164 | Рамка 4п гор Титан Valena | Valena | 571 | Valena электроустановочное оборудование | PL2 | 1 | ШТ | На складе | не подлежит сертификации | 07.08.15 - Изменение статуса на складе, перевод во вкладку "удаленные"
770165 | Рамка 5п гор Титан Valena | Valena | 571 | Valena электроустановочное оборудование | PL2 | 1 | ШТ | На складе | не подлежит сертификации | 07.08.15 - Изменение статуса на складе, перевод во вкладку "удаленные"
770167 | Рамка 3п вер Титан Valena | Valena | 571 | Valena электроустановочное оборудование | PL2 | 2 | ШТ | На складе | не подлежит сертификации | 07.08.15 - Изменение статуса на складе, перевод во вкладку "удаленные"
770168 | Рамка 4п вер Титан Valena | Valena | 571 | Valena электроустановочное оборудование | PL2 | 1 | ШТ | На складе | не подлежит сертификации | 07.08.15 - Изменение статуса на складе, перевод во вкладку "удаленные"
770240 | 1ХRJ 45, STP, Алюм. Valena | Valena | 442 | Розетки RJ 45 Legrand | PL8 | 10 | ШТ | Под заказ | не подлежит сертификации | 07.08.15 - Изменение статуса на складе, перевод во вкладку "удаленные"
770241 | 2ХRJ 45, STP, Алюм. Valena | Valena | 442 | Розетки RJ 45 Legrand | PL8 | 10 | ШТ | На складе | не подлежит сертификации | 07.08.15 - Изменение статуса на складе, перевод во вкладку "удаленные"
770381 | Рамка 1п СветДер/Сереб VLN | Valena | 571 | Valena электроустановочное оборудование | PL2 | 10 | ШТ | Под заказ | не подлежит сертификации | 07.08.15 - Изменение статуса на складе, перевод во вкладку "удаленные"
770382 | Рамка 2п гор СветДер/Сереб VLN | Valena | 571 | Valena электроустановочное оборудование | PL2 | 10 | ШТ | Под заказ | не подлежит сертификации | 07.08.15 - Изменение статуса на складе, перевод во вкладку "удаленные"
770384 | Рамка 4п гор СветДер/Сереб VLN | Valena | 571 | Valena электроустановочное оборудование | PL2 | 1 | ШТ | На складе | не подлежит сертификации | 07.08.15 - Изменение статуса на складе, перевод во вкладку "удаленные"
770386 | Рамка 2п вер СветДер/Сереб VLN | Valena | 571 | Valena электроустановочное оборудование | PL2 | 10 | ШТ | Под заказ | не подлежит сертификации | 07.08.15 - Изменение статуса на складе, перевод во вкладку "удаленные"
770387 | Рамка 3п вер СветДер/Сереб VLN | Valena | 571 | Valena электроустановочное оборудование | PL2 | 2 | ШТ | Под заказ | не подлежит сертификации | 07.08.15 - Изменение статуса на складе, перевод во вкладку "удаленные"
770481 | Рамка 1п Жемчужный VLN | Valena | 571 | Valena электроустановочное оборудование | PL2 | 10 | ШТ | На складе | не подлежит сертификации | 07.08.15 - Изменение статуса на складе, перевод во вкладку "удаленные"
770482 | Рамка 2п гор Жемчужный VLN | Valena | 571 | Valena электроустановочное оборудование | PL2 | 10 | ШТ | На складе | не подлежит сертификации | 07.08.15 - Изменение статуса на складе, перевод во вкладку "удаленные"
770486 | Рамка 2п вер Жемчужный VLN | Valena | 571 | Valena электроустановочное оборудование | PL2 | 10 | ШТ | Под заказ | не подлежит сертификации | 07.08.15 - Изменение статуса на складе, перевод во вкладку "удаленные"
771055 | Датчик Движ со СветУказ Бел | Luxe | 572 | Pro 21 / Galea электроустановочное оборудование | PL2 | 1 | ШТ | Под заказ | срок действия сертификата истек (обновления не будет) | 07.08.15 - Изменение статуса на складе, перевод во вкладку "удаленные"
771255 | Датчик Движ со СветУказ Dbronz | Luxe | 572 | Pro 21 / Galea электроустановочное оборудование | PL2 | 1 | ШТ | Под заказ | срок действия сертификата истек (обновления не будет) | 07.08.15 - Изменение статуса на складе, перевод во вкладку "удаленные"
773601 | Выключатель 10 А, Белый | General family | 576 | Cariva электроустановочное оборудование | PL2 | 10 | ШТ | На складе | сертифицировано | 07.08.15 - Изменение статуса на складе, перевод во вкладку "удаленные"
773651 | Рамка 1 Пост Белая | General family | 576 | Cariva электроустановочное оборудование | PL2 | 20 | ШТ | Под заказ | не подлежит сертификации | 07.08.15 - Изменение статуса на складе, перевод во вкладку "удаленные"
773694 | Рамка 4п Жемч/Сер Cariva | General family | 576 | Cariva электроустановочное оборудование | PL2 | 1 | ШТ | Под заказ | не подлежит сертификации | 07.08.15 - Изменение статуса на складе, перевод во вкладку "удаленные"
773720 | Роз. 2к+З, Нем. Стандарт, Сл.К | General family | 576 | Cariva электроустановочное оборудование | PL2 | 10 | ШТ | Под заказ | сертифицировано | 07.08.15 - Изменение статуса на складе, перевод во вкладку "удаленные"
773751 | Рамка 1 Пост Сл. К. | General family | 576 | Cariva электроустановочное оборудование | PL2 | 20 | ШТ | Под заказ | не подлежит сертификации | 07.08.15 - Изменение статуса на складе, перевод во вкладку "удаленные"
774011 | Кнопка БЕЛ SUNO | General family | 574 | Suno электроустановочное оборудование | PL2 | 10 | ШТ | Под заказ | сертифицировано | 07.08.15 - Изменение статуса на складе, перевод во вкладку "удаленные"
774043 | Рамка 3п Белая Suno | General family | 574 | Suno электроустановочное оборудование | PL2 | 2 | ШТ | На складе | не подлежит сертификации | 07.08.15 - Изменение статуса на складе, перевод во вкладку "удаленные"
774044 | Рамка 4п Белая Suno | General family | 574 | Suno электроустановочное оборудование | PL2 | 1 | ШТ | На складе | не подлежит сертификации | 07.08.15 - Изменение статуса на складе, перевод во вкладку "удаленные"
774262 | Рамка 2п гор Бел/Янт Valena | Valena | 571 | Valena электроустановочное оборудование | PL2 | 10 | ШТ | На складе | не подлежит сертификации | 07.08.15 - Изменение статуса на складе, перевод во вкладку "удаленные"
774263 | Рамка 3п гор Бел/Янт Valena | Valena | 571 | Valena электроустановочное оборудование | PL2 | 2 | ШТ | На складе | не подлежит сертификации | 07.08.15 - Изменение статуса на складе, перевод во вкладку "удаленные"
774265 | Рамка 5п гор Бел/Янт Valena | Valena | 571 | Valena электроустановочное оборудование | PL2 | 1 | ШТ | На складе | не подлежит сертификации | 07.08.15 - Изменение статуса на складе, перевод во вкладку "удаленные"
774286 | Рамка 2п вер Бел/Зол Valena | Valena | 571 | Valena электроустановочное оборудование | PL2 | 10 | ШТ | На складе | не подлежит сертификации | 07.08.15 - Изменение статуса на складе, перевод во вкладку "удаленные"
774287 | Рамка 3п вер Бел/Зол Valena | Valena | 571 | Valena электроустановочное оборудование | PL2 | 2 | ШТ | На складе | не подлежит сертификации | 07.08.15 - Изменение статуса на складе, перевод во вкладку "удаленные"
774294 | Рамка 4п гор Бел/Хром Valena | Valena | 571 | Valena электроустановочное оборудование | PL2 | 1 | ШТ | На складе | не подлежит сертификации | 07.08.15 - Изменение статуса на складе, перевод во вкладку "удаленные"
774295 | Рамка 5п гор Бел/Хром Valena | Valena | 571 | Valena электроустановочное оборудование | PL2 | 1 | ШТ | На складе | не подлежит сертификации | 07.08.15 - Изменение статуса на складе, перевод во вкладку "удаленные"
774297 | Рамка 3п вер Бел/Хром Valena | Valena | 571 | Valena электроустановочное оборудование | PL2 | 2 | ШТ | На складе | не подлежит сертификации | 07.08.15 - Изменение статуса на складе, перевод во вкладку "удаленные"
774344 | Розетка 2хrj45 Utp(Сл.К) | Valena | 571 | Valena электроустановочное оборудование | PL2 | 10 | ШТ | На складе | информация по запросу | 07.08.15 - Изменение статуса на складе, перевод во вкладку "удаленные"
774358 | Рамка 4п вер Сл.кость Valena | Valena | 571 | Valena электроустановочное оборудование | PL2 | 1 | ШТ | На складе | не подлежит сертификации | 07.08.15 - Изменение статуса на складе, перевод во вкладку "удаленные"
774359 | Рамка 5п вер Сл.кость Valena | Valena | 571 | Valena электроустановочное оборудование | PL2 | 1 | ШТ | Под заказ | не подлежит сертификации | 07.08.15 - Изменение статуса на складе, перевод во вкладку "удаленные"
774417 | Valena Светорег.40-400Вт(бел) | Valena | 571 | Valena электроустановочное оборудование | PL2 | 1 | ШТ | На складе | информация по запросу | 07.08.15 - Изменение статуса на складе, перевод во вкладку "удаленные"
774458 | Рамка 4п вер Белая Valena | Valena | 571 | Valena электроустановочное оборудование | PL2 | 1 | ШТ | На складе | не подлежит сертификации | 07.08.15 - Изменение статуса на складе, перевод во вкладку "удаленные"
774459 | Рамка 5п вер Белая Valena | Valena | 571 | Valena электроустановочное оборудование | PL2 | 1 | ШТ | На складе | не подлежит сертификации | 07.08.15 - Изменение статуса на складе, перевод во вкладку "удаленные"
774468 | Рамка 4п вер Бел/Крист Valena | Valena | 571 | Valena электроустановочное оборудование | PL2 | 1 | ШТ | Под заказ | не подлежит сертификации | 07.08.15 - Изменение статуса на складе, перевод во вкладку "удаленные"
774469 | Рамка 5п вер Бел/Крист Valena | Valena | 571 | Valena электроустановочное оборудование | PL2 | 1 | ШТ | Под заказ | не подлежит сертификации | 07.08.15 - Изменение статуса на складе, перевод во вкладку "удаленные"
774472 | Valena Рамка 2п.гор.б-г.оп | Valena | 571 | Valena электроустановочное оборудование | PL2 | 10 | ШТ | На складе | информация по запросу | 07.08.15 - Изменение статуса на складе, перевод во вкладку "удаленные"
774473 | Valena Рамка 3п.гор.б-г.оп | Valena | 571 | Valena электроустановочное оборудование | PL2 | 2 | ШТ | На складе | не подлежит сертификации | 07.08.15 - Изменение статуса на складе, перевод во вкладку "удаленные"
774474 | Valena Рамка 4п.гор.б-г.оп | Valena | 571 | Valena электроустановочное оборудование | PL2 | 1 | ШТ | На складе | не подлежит сертификации | 07.08.15 - Изменение статуса на складе, перевод во вкладку "удаленные"
774475 | Valena Рамка 5п.гор.б-г.оп | Valena | 571 | Valena электроустановочное оборудование | PL2 | 1 | ШТ | Под заказ | информация по запросу | 07.08.15 - Изменение статуса на складе, перевод во вкладку "удаленные"
774476 | Valena Рамка 2п.верт.б-г.оп | Valena | 571 | Valena электроустановочное оборудование | PL2 | 10 | ШТ | На складе | информация по запросу | 07.08.15 - Изменение статуса на складе, перевод во вкладку "удаленные"
774477 | Valena Рамка 3п.верт.б-г.оп | Valena | 571 | Valena электроустановочное оборудование | PL2 | 2 | ШТ | На складе | не подлежит сертификации | 07.08.15 - Изменение статуса на складе, перевод во вкладку "удаленные"
774478 | Valena Рамка 4п.верт.б-г.оп | Valena | 571 | Valena электроустановочное оборудование | PL2 | 1 | ШТ | На складе | не подлежит сертификации | 07.08.15 - Изменение статуса на складе, перевод во вкладку "удаленные"
774482 | Рамка 2п гор Бел/Желт Valena | Valena | 571 | Valena электроустановочное оборудование | PL2 | 10 | ШТ | На складе | не подлежит сертификации | 07.08.15 - Изменение статуса на складе, перевод во вкладку "удаленные"
774483 | Рамка 3п гор Бел/Желт Valena | Valena | 571 | Valena электроустановочное оборудование | PL2 | 2 | ШТ | На складе | не подлежит сертификации | 07.08.15 - Изменение статуса на складе, перевод во вкладку "удаленные"
774484 | Рамка 4п гор Бел/Желт Valena | Valena | 571 | Valena электроустановочное оборудование | PL2 | 1 | ШТ | На складе | не подлежит сертификации | 07.08.15 - Изменение статуса на складе, перевод во вкладку "удаленные"
774486 | Рамка 2п вер Бел/Желт Valena | Valena | 571 | Valena электроустановочное оборудование | PL2 | 10 | ШТ | На складе | не подлежит сертификации | 07.08.15 - Изменение статуса на складе, перевод во вкладку "удаленные"
774487 | Рамка 3п вер Бел/Желт Valena | Valena | 571 | Valena электроустановочное оборудование | PL2 | 2 | ШТ | На складе | не подлежит сертификации | 07.08.15 - Изменение статуса на складе, перевод во вкладку "удаленные"
774488 | Рамка 4п вер Бел/Желт Valena | Valena | 571 | Valena электроустановочное оборудование | PL2 | 1 | ШТ | На складе | не подлежит сертификации | 07.08.15 - Изменение статуса на складе, перевод во вкладку "удаленные"
774494 | Valena Рамка 4п.гор.бел-серый | Valena | 571 | Valena электроустановочное оборудование | PL2 | 1 | ШТ | На складе | не подлежит сертификации | 07.08.15 - Изменение статуса на складе, перевод во вкладку "удаленные"
774496 | Valena Рамка 2п.верт.бел-серый | Valena | 571 | Valena электроустановочное оборудование | PL2 | 10 | ШТ | На складе | не подлежит сертификации | 07.08.15 - Изменение статуса на складе, перевод во вкладку "удаленные"
774497 | Valena Рамка 3п.верт.бел-серый | Valena | 571 | Valena электроустановочное оборудование | PL2 | 2 | ШТ | На складе | не подлежит сертификации | 07.08.15 - Изменение статуса на складе, перевод во вкладку "удаленные"
774498 | Valena Рамка 4п.верт.бел-серый | Valena | 571 | Valena электроустановочное оборудование | PL2 | 1 | ШТ | На складе | не подлежит сертификации | 07.08.15 - Изменение статуса на складе, перевод во вкладку "удаленные"
774611 | Кнопка СЛНК SUNO | General family | 574 | Suno электроустановочное оборудование | PL2 | 10 | ШТ | На складе | сертифицировано | 07.08.15 - Изменение статуса на складе, перевод во вкладку "удаленные"
774639 | Розетка 2XRJ11 СЛНК SUNO | General family | 574 | Suno электроустановочное оборудование | PL2 | 10 | ШТ | Под заказ | не подлежит сертификации | 07.08.15 - Изменение статуса на складе, перевод во вкладку "удаленные"
774697 | Розетка TV 1.5dB звезда СЛНК SUNO | General family | 574 | Suno электроустановочное оборудование | PL2 | 10 | ШТ | На складе | не подлежит сертификации | 07.08.15 - Изменение статуса на складе, перевод во вкладку "удаленные"
774805 | Выключатель Двойн.Suno Бежев | General family | 574 | Suno электроустановочное оборудование | PL2 | 10 | ШТ | На складе | сертифицировано | 07.08.15 - Изменение статуса на складе, перевод во вкладку "удаленные"
775617 | Выключатель Радио 300Вт | Luxe | 207 | Программируемые механизмы управления освещением | PL3 | 1 | ШТ | Под заказ | срок действия сертификата истек (обновления не будет) | 07.08.15 - Изменение статуса на складе, перевод во вкладку "удаленные"
775622 | Выключатель РольсИнд PLC/ИК GL | Luxe | 208 | Программируемые механизмы управления приводами | PL3 | 1 | ШТ | На складе | информация по запросу | 07.08.15 - Изменение статуса на складе, перевод во вкладку "удаленные"
775627 | In one Упр.рольст.упр.радио | Luxe | 208 | Программируемые механизмы управления приводами | PL3 | 1 | ШТ | Под заказ | информация по запросу | 07.08.15 - Изменение статуса на складе, перевод во вкладку "удаленные"
775632 | Выключатель 2X1кВт PLC/ИК GL | Luxe | 207 | Программируемые механизмы управления освещением | PL3 | 1 | ШТ | На складе | информация по запросу | 07.08.15 - Изменение статуса на складе, перевод во вкладку "удаленные"
775633 | Выключатель 1X2.5кВт PLC/ИК GL | Luxe | 207 | Программируемые механизмы управления освещением | PL3 | 1 | ШТ | На складе | информация по запросу | 07.08.15 - Изменение статуса на складе, перевод во вкладку "удаленные"
775636 | InOne выкл.б нейтр.радио300Вт | Luxe | 207 | Программируемые механизмы управления освещением | PL3 | 1 | ШТ | Под заказ | информация по запросу | 07.08.15 - Изменение статуса на складе, перевод во вкладку "удаленные"
775637 | Светорегулятор 300Вт PLC/ИК GL | Luxe | 207 | Программируемые механизмы управления освещением | PL3 | 1 | ШТ | Под заказ | информация по запросу | 07.08.15 - Изменение статуса на складе, перевод во вкладку "удаленные"
775642 | In one Светорег.300Вт радио | Luxe | 207 | Программируемые механизмы управления освещением | PL3 | 1 | ШТ | Под заказ | информация по запросу | 07.08.15 - Изменение статуса на складе, перевод во вкладку "удаленные"
775697 | GLТайм.д/уп.рольс.ДУ 230В ALUM | Luxe | 572 | Pro 21 / Galea электроустановочное оборудование | PL2 | 1 | ШТ | Под заказ | срок действия сертификата истек (обновления не будет) | 07.08.15 - Изменение статуса на складе, перевод во вкладку "удаленные"
775716 | GalМех.д/пр.термст./тайм./буд. | Luxe | 572 | Pro 21 / Galea электроустановочное оборудование | PL2 | 1 | ШТ | На складе | информация по запросу | 07.08.15 - Изменение статуса на складе, перевод во вкладку "удаленные"
775741 | G.L.Детектор ур.водыPRO21 | Luxe | 572 | Pro 21 / Galea электроустановочное оборудование | PL2 | 1 | ШТ | Под заказ | информация по запросу | 07.08.15 - Изменение статуса на складе, перевод во вкладку "удаленные"
775750 | Выключатель Вент/Осв 2х400Вт | Luxe | 572 | Pro 21 / Galea электроустановочное оборудование | PL2 | 1 | ШТ | Под заказ | срок действия сертификата истек (обновления не будет) | 07.08.15 - Изменение статуса на складе, перевод во вкладку "удаленные"
775915 | G.L.Севтор.универс.500Вт PRO21 | Luxe | 572 | Pro 21 / Galea электроустановочное оборудование | PL2 | 1 | ШТ | На складе | информация по запросу | 07.08.15 - Изменение статуса на складе, перевод во вкладку "удаленные"
777001 | Galea-Деко Рамка 1п.бел. | Luxe | 572 | Pro 21 / Galea электроустановочное оборудование | PL2 | 10 | ШТ | На складе | не подлежит сертификации | 07.08.15 - Изменение статуса на складе, перевод во вкладку "удаленные"
777121 | Galea-Деко Рамка 1п.желт. | Luxe | 572 | Pro 21 / Galea электроустановочное оборудование | PL2 | 5 | ШТ | На складе | не подлежит сертификации | 07.08.15 - Изменение статуса на складе, перевод во вкладку "удаленные"
777131 | Galea-Деко Рамка 1п.авок. | Luxe | 572 | Pro 21 / Galea электроустановочное оборудование | PL2 | 5 | ШТ | На складе | информация по запросу | 07.08.15 - Изменение статуса на складе, перевод во вкладку "удаленные"
777151 | Galea-Деко Рамка 1п.син. | Luxe | 572 | Pro 21 / Galea электроустановочное оборудование | PL2 | 5 | ШТ | На складе | не подлежит сертификации | 07.08.15 - Изменение статуса на складе, перевод во вкладку "удаленные"
777161 | Galea-Деко Рамка 1п.пеп. | Luxe | 572 | Pro 21 / Galea электроустановочное оборудование | PL2 | 5 | ШТ | На складе | информация по запросу | 07.08.15 - Изменение статуса на складе, перевод во вкладку "удаленные"
777171 | Galea-Деко Рамка 1п.м.зол. | Luxe | 572 | Pro 21 / Galea электроустановочное оборудование | PL2 | 5 | ШТ | На складе | информация по запросу | 07.08.15 - Изменение статуса на складе, перевод во вкладку "удаленные"
777174 | Galea-Деко Рамка 4п.м.зол.гор | Luxe | 572 | Pro 21 / Galea электроустановочное оборудование | PL2 | 1 | ШТ | На складе | информация по запросу | 07.08.15 - Изменение статуса на складе, перевод во вкладку "удаленные"
777181 | Galea-Деко Рамка 1п.б.зол. | Luxe | 572 | Pro 21 / Galea электроустановочное оборудование | PL2 | 5 | ШТ | Под заказ | информация по запросу | 07.08.15 - Изменение статуса на складе, перевод во вкладку "удаленные"
777190 | Galea-Мет.Рам.-Антр.1п.зел. | Luxe | 572 | Pro 21 / Galea электроустановочное оборудование | PL2 | 1 | ШТ | На складе | информация по запросу | 07.08.15 - Изменение статуса на складе, перевод во вкладку "удаленные"
777201 | Galea-Мет.Рамка 1п.тит. | Luxe | 572 | Pro 21 / Galea электроустановочное оборудование | PL2 | 5 | ШТ | На складе | информация по запросу | 07.08.15 - Изменение статуса на складе, перевод во вкладку "удаленные"
777204 | Galea-Мет.Рамка 4п.тит.гор | Luxe | 572 | Pro 21 / Galea электроустановочное оборудование | PL2 | 1 | ШТ | На складе | информация по запросу | 07.08.15 - Изменение статуса на складе, перевод во вкладку "удаленные"
777210 | GaleaКл. тит.д/выкл. | Luxe | 572 | Pro 21 / Galea электроустановочное оборудование | PL2 | 10 | ШТ | На складе | информация по запросу | 07.08.15 - Изменение статуса на складе, перевод во вкладку "удаленные"
777221 | Gal.Л.п.тит.д/р.2К+З н.ст.шт | Luxe | 572 | Pro 21 / Galea электроустановочное оборудование | PL2 | 1 | ШТ | На складе | информация по запросу | 07.08.15 - Изменение статуса на складе, перевод во вкладку "удаленные"
777301 | Galea-Мет.Рамка 1п. алюм. | Luxe | 572 | Pro 21 / Galea электроустановочное оборудование | PL2 | 5 | ШТ | На складе | информация по запросу | 07.08.15 - Изменение статуса на складе, перевод во вкладку "удаленные"
777310 | Galea Клавиша алюм.д/выкл. | Luxe | 572 | Pro 21 / Galea электроустановочное оборудование | PL2 | 10 | ШТ | На складе | информация по запросу | 07.08.15 - Изменение статуса на складе, перевод во вкладку "удаленные"
777321 | Л.п.алюм.д/роз.2К+З н.ст со шт | Luxe | 572 | Pro 21 / Galea электроустановочное оборудование | PL2 | 1 | ШТ | На складе | информация по запросу | 07.08.15 - Изменение статуса на складе, перевод во вкладку "удаленные"
777322 | Л.п.алюм.д/роз.2К+З н.ст с кр | Luxe | 572 | Pro 21 / Galea электроустановочное оборудование | PL2 | 1 | ШТ | На складе | информация по запросу | 07.08.15 - Изменение статуса на складе, перевод во вкладку "удаленные"
777360 | GaleaЛ.п. алюм.д/светорегул. | Luxe | 572 | Pro 21 / Galea электроустановочное оборудование | PL2 | 1 | ШТ | На складе | информация по запросу | 07.08.15 - Изменение статуса на складе, перевод во вкладку "удаленные"
777363 | GaleaЛ.п. алюм.д/ИК-упр.димм. | Luxe | 572 | Pro 21 / Galea электроустановочное оборудование | PL2 | 1 | ШТ | На складе | информация по запросу | 07.08.15 - Изменение статуса на складе, перевод во вкладку "удаленные"
777401 | Galea-Мет.Рамка 1п. брон. | Luxe | 572 | Pro 21 / Galea электроустановочное оборудование | PL2 | 5 | ШТ | На складе | не подлежит сертификации | 07.08.15 - Изменение статуса на складе, перевод во вкладку "удаленные"
777404 | Galea-Мет.Рамка 4п. брон.гор | Luxe | 572 | Pro 21 / Galea электроустановочное оборудование | PL2 | 1 | ШТ | На складе | не подлежит сертификации | 07.08.15 - Изменение статуса на складе, перевод во вкладку "удаленные"
777410 | Galea Клавиша брон.д/выкл. | Luxe | 572 | Pro 21 / Galea электроустановочное оборудование | PL2 | 10 | ШТ | На складе | информация по запросу | 07.08.15 - Изменение статуса на складе, перевод во вкладку "удаленные"
777419 | Galea Универ.л.п.брон. | Luxe | 572 | Pro 21 / Galea электроустановочное оборудование | PL2 | 10 | ШТ | На складе | информация по запросу | 07.08.15 - Изменение статуса на складе, перевод во вкладку "удаленные"
777421 | GaleaЛ.п.брон.д/р.2К+З н.ст.шт | Luxe | 572 | Pro 21 / Galea электроустановочное оборудование | PL2 | 1 | ШТ | На складе | информация по запросу | 07.08.15 - Изменение статуса на складе, перевод во вкладку "удаленные"
777422 | GaleaЛ.п.брон.д/р.2К+З н.ст.кр | Luxe | 572 | Pro 21 / Galea электроустановочное оборудование | PL2 | 1 | ШТ | На складе | информация по запросу | 07.08.15 - Изменение статуса на складе, перевод во вкладку "удаленные"
777454 | Gal.-ДекоЛП д/вык.с кл.-к.брон | Luxe | 572 | Pro 21 / Galea электроустановочное оборудование | PL2 | 1 | ШТ | Под заказ | информация по запросу | 07.08.15 - Изменение статуса на складе, перевод во вкладку "удаленные"
777472 | Galea Л.п.д/мех.светорег.брон. | Luxe | 572 | Pro 21 / Galea электроустановочное оборудование | PL2 | 1 | ШТ | Под заказ | информация по запросу | 07.08.15 - Изменение статуса на складе, перевод во вкладку "удаленные"
777510 | Galea Клавиша медь д/выкл. | Luxe | 572 | Pro 21 / Galea электроустановочное оборудование | PL2 | 10 | ШТ | На складе | информация по запросу | 07.08.15 - Изменение статуса на складе, перевод во вкладку "удаленные"
777521 | GaleaЛ.п.медь д/р.2К+З н.ст.шт | Luxe | 572 | Pro 21 / Galea электроустановочное оборудование | PL2 | 1 | ШТ | На складе | информация по запросу | 07.08.15 - Изменение статуса на складе, перевод во вкладку "удаленные"
777600 | Galea-Мет.Рам.песок 1п.зол | Luxe | 572 | Pro 21 / Galea электроустановочное оборудование | PL2 | 1 | ШТ | На складе | не подлежит сертификации | 07.08.15 - Изменение статуса на складе, перевод во вкладку "удаленные"
777605 | Galea-Мет.Рам.песок 1п.хр. | Luxe | 572 | Pro 21 / Galea электроустановочное оборудование | PL2 | 1 | ШТ | На складе | не подлежит сертификации | 07.08.15 - Изменение статуса на складе, перевод во вкладку "удаленные"
777608 | Galea-мет.Рам.2п.вер.хр.песок | Luxe | 572 | Pro 21 / Galea электроустановочное оборудование | PL2 | 1 | ШТ | На складе | не подлежит сертификации | 07.08.15 - Изменение статуса на складе, перевод во вкладку "удаленные"
777610 | Galea Клавиша пес. д/выкл. | Luxe | 572 | Pro 21 / Galea электроустановочное оборудование | PL2 | 1 | ШТ | На складе | информация по запросу | 07.08.15 - Изменение статуса на складе, перевод во вкладку "удаленные"
777630 | Galea-Мет.Рам.песок 1п.ник | Luxe | 572 | Pro 21 / Galea электроустановочное оборудование | PL2 | 1 | ШТ | На складе | информация по запросу | 07.08.15 - Изменение статуса на складе, перевод во вкладку "удаленные"
777660 | GaleaЛ.п. пес.д/светорегул. | Luxe | 572 | Pro 21 / Galea электроустановочное оборудование | PL2 | 1 | ШТ | На складе | информация по запросу | 07.08.15 - Изменение статуса на складе, перевод во вкладку "удаленные"
777700 | Galea-Мет.Рам.антр. 1п.зол | Luxe | 572 | Pro 21 / Galea электроустановочное оборудование | PL2 | 1 | ШТ | На складе | информация по запросу | 07.08.15 - Изменение статуса на складе, перевод во вкладку "удаленные"
777705 | Galea-Мет.Рам.антр. 1п.сер | Luxe | 572 | Pro 21 / Galea электроустановочное оборудование | PL2 | 1 | ШТ | На складе | информация по запросу | 07.08.15 - Изменение статуса на складе, перевод во вкладку "удаленные"
777710 | Galea Клавиша антр.д/выкл. | Luxe | 572 | Pro 21 / Galea электроустановочное оборудование | PL2 | 1 | ШТ | На складе | информация по запросу | 07.08.15 - Изменение статуса на складе, перевод во вкладку "удаленные"
777719 | Galea Универ.лиц.пан.антр. | Luxe | 572 | Pro 21 / Galea электроустановочное оборудование | PL2 | 10 | ШТ | На складе | информация по запросу | 07.08.15 - Изменение статуса на складе, перевод во вкладку "удаленные"
777730 | Galea-Мет.Рам.антр. 1п.ник | Luxe | 572 | Pro 21 / Galea электроустановочное оборудование | PL2 | 1 | ШТ | На складе | информация по запросу | 07.08.15 - Изменение статуса на складе, перевод во вкладку "удаленные"
777735 | Galea-Мет.Рам.антр. 1п.син | Luxe | 572 | Pro 21 / Galea электроустановочное оборудование | PL2 | 1 | ШТ | Под заказ | информация по запросу | 07.08.15 - Изменение статуса на складе, перевод во вкладку "удаленные"
777760 | GaleaЛ.п. антр.д/светорегул. | Luxe | 572 | Pro 21 / Galea электроустановочное оборудование | PL2 | 1 | ШТ | Под заказ | информация по запросу | 07.08.15 - Изменение статуса на складе, перевод во вкладку "удаленные"
777775 | GaleaЛ.п. д/роз.RJ45 антр. | Luxe | 572 | Pro 21 / Galea электроустановочное оборудование | PL2 | 1 | ШТ | Под заказ | информация по запросу | 07.08.15 - Изменение статуса на складе, перевод во вкладку "удаленные"
777790 | Galea-мет.Рам.антр.1п.бор | Luxe | 572 | Pro 21 / Galea электроустановочное оборудование | PL2 | 1 | ШТ | Под заказ | информация по запросу | 07.08.15 - Изменение статуса на складе, перевод во вкладку "удаленные"
777918 | Tenara Рам. 3п.бел.с зол.об. | Luxe | 572 | Pro 21 / Galea электроустановочное оборудование | PL2 | 1 | ШТ | Под заказ | информация по запросу | 07.08.15 - Изменение статуса на складе, перевод во вкладку "удаленные"
777951 | Tenara-металл Рам. 1п хром | Luxe | 572 | Pro 21 / Galea электроустановочное оборудование | PL2 | 1 | ШТ | На складе | информация по запросу | 07.08.15 - Изменение статуса на складе, перевод во вкладку "удаленные"
777952 | Tenara-металл Рам. 2п хром | Luxe | 572 | Pro 21 / Galea электроустановочное оборудование | PL2 | 1 | ШТ | На складе | информация по запросу | 07.08.15 - Изменение статуса на складе, перевод во вкладку "удаленные"
778001 | Tenara-металл Рам. 1п сл.к | Luxe | 572 | Pro 21 / Galea электроустановочное оборудование | PL2 | 10 | ШТ | На складе | информация по запросу | 07.08.15 - Изменение статуса на складе, перевод во вкладку "удаленные"
778002 | Tenara-металл Рам. 2п сл.к | Luxe | 572 | Pro 21 / Galea электроустановочное оборудование | PL2 | 10 | ШТ | Под заказ | информация по запросу | 07.08.15 - Изменение статуса на складе, перевод во вкладку "удаленные"
778010 | Tenara Клавиша сл.к.д/выкл. | Luxe | 572 | Pro 21 / Galea электроустановочное оборудование | PL2 | 10 | ШТ | На складе | информация по запросу | 07.08.15 - Изменение статуса на складе, перевод во вкладку "удаленные"
778201 | TenaraРамка 1п белая | Luxe | 572 | Pro 21 / Galea электроустановочное оборудование | PL2 | 10 | ШТ | На складе | не подлежит сертификации | 07.08.15 - Изменение статуса на складе, перевод во вкладку "удаленные"
778202 | TenaraРамка 2п белая | Luxe | 572 | Pro 21 / Galea электроустановочное оборудование | PL2 | 10 | ШТ | Под заказ | информация по запросу | 07.08.15 - Изменение статуса на складе, перевод во вкладку "удаленные"
778210 | TenaraКлавиша бел.д/выкл. | Luxe | 572 | Pro 21 / Galea электроустановочное оборудование | PL2 | 10 | ШТ | Под заказ | информация по запросу | 07.08.15 - Изменение статуса на складе, перевод во вкладку "удаленные"
778366 | Tenara Л.п.д/мех.светорег.бел. | Luxe | 572 | Pro 21 / Galea электроустановочное оборудование | PL2 | 1 | ШТ | Под заказ | информация по запросу | 07.08.15 - Изменение статуса на складе, перевод во вкладку "удаленные"
778401 | Tenara Рамка 1п. оникс | Luxe | 572 | Pro 21 / Galea электроустановочное оборудование | PL2 | 10 | ШТ | Под заказ | информация по запросу | 07.08.15 - Изменение статуса на складе, перевод во вкладку "удаленные"
778410 | Tenara Клавиша оникс.д/выкл. | Luxe | 572 | Pro 21 / Galea электроустановочное оборудование | PL2 | 10 | ШТ | Под заказ | информация по запросу | 07.08.15 - Изменение статуса на складе, перевод во вкладку "удаленные"
778601 | Tenara-металлРам. 1п борд. | Luxe | 572 | Pro 21 / Galea электроустановочное оборудование | PL2 | 10 | ШТ | Под заказ | информация по запросу | 07.08.15 - Изменение статуса на складе, перевод во вкладку "удаленные"
778610 | Tenara Клавиша д/выкл.борд. | Luxe | 572 | Pro 21 / Galea электроустановочное оборудование | PL2 | 10 | ШТ | Под заказ | информация по запросу | 07.08.15 - Изменение статуса на складе, перевод во вкладку "удаленные"
778614 | Tenara Кл.д/упр.рольст.борд. | Luxe | 572 | Pro 21 / Galea электроустановочное оборудование | PL2 | 10 | ШТ | Под заказ | информация по запросу | 07.08.15 - Изменение статуса на складе, перевод во вкладку "удаленные"
778801 | Tenara-металлРам. 1п желт. | Luxe | 572 | Pro 21 / Galea электроустановочное оборудование | PL2 | 10 | ШТ | Под заказ | информация по запросу | 07.08.15 - Изменение статуса на складе, перевод во вкладку "удаленные"
778812 | Tenara Кл.лун.оп.д/выкл.дв.с/п | Luxe | 572 | Pro 21 / Galea электроустановочное оборудование | PL2 | 10 | ШТ | Под заказ | информация по запросу | 07.08.15 - Изменение статуса на складе, перевод во вкладку "удаленные"
779002 | Structura Рам. 2п кристалл | Luxe | 572 | Pro 21 / Galea электроустановочное оборудование | PL2 | 10 | ШТ | Под заказ | информация по запросу | 07.08.15 - Изменение статуса на складе, перевод во вкладку "удаленные"
779022 | Structura Роз. кр.2P+Т н.ст с/к | Luxe | 572 | Pro 21 / Galea электроустановочное оборудование | PL2 | 10 | ШТ | Под заказ | информация по запросу | 07.08.15 - Изменение статуса на складе, перевод во вкладку "удаленные"
779110 | Structura Клавиша спек.д/выкл. | Luxe | 572 | Pro 21 / Galea электроустановочное оборудование | PL2 | 1 | ШТ | Под заказ | информация по запросу | 07.08.15 - Изменение статуса на складе, перевод во вкладку "удаленные"
779111 | Structura Кл.д/вык.с/п спектр. | Luxe | 572 | Pro 21 / Galea электроустановочное оборудование | PL2 | 1 | ШТ | Под заказ | информация по запросу | 07.08.15 - Изменение статуса на складе, перевод во вкладку "удаленные"
779210 | Structura Клавиша янт.д/выкл. | Luxe | 572 | Pro 21 / Galea электроустановочное оборудование | PL2 | 1 | ШТ | Под заказ | информация по запросу | 07.08.15 - Изменение статуса на складе, перевод во вкладку "удаленные"
779310 | Structura Кл.д/выкл. син.кр. | Luxe | 572 | Pro 21 / Galea электроустановочное оборудование | PL2 | 1 | ШТ | Под заказ | информация по запросу | 07.08.15 - Изменение статуса на складе, перевод во вкладку "удаленные"
779311 | StructuraКл.д/выкл.с/п син.кр. | Luxe | 572 | Pro 21 / Galea электроустановочное оборудование | PL2 | 1 | ШТ | Под заказ | информация по запросу | 07.08.15 - Изменение статуса на складе, перевод во вкладку "удаленные"
779412 | Structura Кл.п.кр.д/вык.дв.с/п | Luxe | 572 | Pro 21 / Galea электроустановочное оборудование | PL2 | 1 | ШТ | Под заказ | информация по запросу | 07.08.15 - Изменение статуса на складе, перевод во вкладку "удаленные"
779501 | Tenara-металлРам. 1п алюм. | Luxe | 572 | Pro 21 / Galea электроустановочное оборудование | PL2 | 1 | ШТ | На складе | информация по запросу | 07.08.15 - Изменение статуса на складе, перевод во вкладку "удаленные"
779510 | TenaraКлавиша алюм.д/выкл. | Luxe | 572 | Pro 21 / Galea электроустановочное оборудование | PL2 | 1 | ШТ | Под заказ | информация по запросу | 07.08.15 - Изменение статуса на складе, перевод во вкладку "удаленные"
779522 | TenaraРоз.алюм.2К+З н.ст с кр | Luxe | 572 | Pro 21 / Galea электроустановочное оборудование | PL2 | 1 | ШТ | Под заказ | информация по запросу | 07.08.15 - Изменение статуса на складе, перевод во вкладку "удаленные"
779560 | Tenara Л.п.д/светорегул.алюм. | Luxe | 572 | Pro 21 / Galea электроустановочное оборудование | PL2 | 1 | ШТ | Под заказ | информация по запросу | 07.08.15 - Изменение статуса на складе, перевод во вкладку "удаленные"
779610 | TenaraКлавиша м.хр.д/выкл. | Luxe | 572 | Pro 21 / Galea электроустановочное оборудование | PL2 | 1 | ШТ | Под заказ | информация по запросу | 07.08.15 - Изменение статуса на складе, перевод во вкладку "удаленные"
779622 | TenaraРоз.м.хр.2К+З н.ст с кр | Luxe | 572 | Pro 21 / Galea электроустановочное оборудование | PL2 | 1 | ШТ | Под заказ | информация по запросу | 07.08.15 - Изменение статуса на складе, перевод во вкладку "удаленные"
779663 | Л.п.Tenara IR V/P+V/R | Luxe | 572 | Pro 21 / Galea электроустановочное оборудование | PL2 | 1 | ШТ | Под заказ | информация по запросу | 07.08.15 - Изменение статуса на складе, перевод во вкладку "удаленные"
779675 | TenaraЛ.п. д/роз.RJ45 м.хр. | Luxe | 572 | Pro 21 / Galea электроустановочное оборудование | PL2 | 1 | ШТ | Под заказ | информация по запросу | 07.08.15 - Изменение статуса на складе, перевод во вкладку "удаленные"
779701 | Tenara-металлРам. 1п титан | Luxe | 572 | Pro 21 / Galea электроустановочное оборудование | PL2 | 1 | ШТ | Под заказ | информация по запросу | 07.08.15 - Изменение статуса на складе, перевод во вкладку "удаленные"
779801 | Tenara-металлРам. 1п м.зол. | Luxe | 572 | Pro 21 / Galea электроустановочное оборудование | PL2 | 1 | ШТ | На складе | информация по запросу | 07.08.15 - Изменение статуса на складе, перевод во вкладку "удаленные"
779919 | Tenara Универ.лиц.пан.зол. | Luxe | 572 | Pro 21 / Galea электроустановочное оборудование | PL2 | 1 | ШТ | Под заказ | информация по запросу | 07.08.15 - Изменение статуса на складе, перевод во вкладку "удаленные"
779922 | TenaraРоз.зол.2К+З н.ст с кр | Luxe | 572 | Pro 21 / Galea электроустановочное оборудование | PL2 | 1 | ШТ | Под заказ | информация по запросу | 07.08.15 - Изменение статуса на складе, перевод во вкладку "удаленные"
779960 | Tenara Л.п.зол.д/светорегул. | Luxe | 572 | Pro 21 / Galea электроустановочное оборудование | PL2 | 1 | ШТ | Под заказ | информация по запросу | 07.08.15 - Изменение статуса на складе, перевод во вкладку "удаленные"
ALPTEC7.230 | Регулятор 7 шагов 230В | UKRM | 6001 | Оборудование для ОКЭ и КРМ | PL1 | 1 | ШТ | Под заказ | сертифицировано | 07.08.15 - Изменение статуса на складе, перевод во вкладку "удаленные"
SAH-2.68-44 | Дроссель для VH4040-3MONO | UKRM | 6001 | Оборудование для ОКЭ и КРМ | PL1 | 1 | ШТ | Под заказ | информация по запросу | 07.08.15 - Изменение статуса на складе, перевод во вкладку "удаленные"

## Форма заявки Retail
Заявка заполняется только клиентами Retail
Тариф (Прайс-лист): "Tariff Legrand Russia 2015 August Local - версия A"
Вступает в действие с 14.08.2015 | [10 empty] | Тариф
Скидка | 0% |  |  | Общая сумма без учета скидки с НДС, РУБ: | #VALUE! |  |  | Общая сумма с учетом скидки с НДС, РУБ: | #VALUE! |  | Новые
Распродажа остатков на складе
Артикул | Наименование | Количество | Наименование серии | Местонахождение в файле с тарифом | Тариф для дистрибьюторов без НДС, РУБ. | Рекомендованная цена для розницы с НДС, РУБ. | Статус: на складе / под заказ | Рекомендованная цена для розницы с НДС, РУБ. с учетом скидки | Общая сумма без учета скидки с НДС, РУБ | Общая сумма с учетом скидки с НДС, РУБ | Распродажа остатков со скидкой
CM801621 | Гайка М10 HM10 EZ 100 шт. | 10 | Аксессуары для лотков универсальные | Тариф | 935.82 | 1104.27 | Под заказ | 1104.27 | 11042.7 | 11042.7 | Удаленные
1190 | Пластина Шир.190 | 10 | Щитки распределительные | Тариф | 998.47 | 1178.19 | Под заказ | 1178.19 | 11781.9 | 11781.9
1211 | Щиток Ekinoxe - 1 X 13 Мод | 10 | Щитки распределительные | Распродажа остатков со скидкой | 678.01 | 800.05 | На складе | 800.05 | 8000.5 | 8000.5
3325 | Авт.Выкл. DX 3П B13A 6kA | 10 | Автоматические выключатели Din 6 с дополнительными блоками | Распродажа остатков на складе | 1572.84 | 1855.95 | Под заказ | 1855.95 | 18559.5 | 18559.5
1181 | Пластина Д/Счетч.Глуб.40 | 10 | Щитки распределительные | Удаленные | Удален | Без замены | Под заказ | #VALUE! | #VALUE! | #VALUE!

## Описание
Описание условных обозначений, используемых в файле с тарифом:
Артикул | Уникальный код продукта в каталогах Группы Legrand
Наименование | Описание продукта на русском языке
Соответствие проф. артикула | Только для тарифа DIY: соответствие проф.артикула и артикула DIY
Товарная группа | Товарная группа, к которой прикреплен продукт. Каждая группа может иметь отдельные финансовые условия
Серия | Код серии продукта
Наименование серии | Описание серии продукта на русском языке
Продуктовая линейка | В зависимости от серии, каждому продукту присваивается индивидуальный признак продуктовой линейки (PL1-PL9)
Минимальная упаковка | Минимальная партия для заказа. Все заказы принимаются кратно данному количеству
Единица измерения | Номинальная единица измерения продукта: (ШТ-штуки, М-метры, коробка, комплект)
Статус: на складе / под заказ | Статус продукта на складе: На складе: продукт находится на складе. В случае отсутствия на складе в момент размещения заказа срок поставки необходимо уточнять в отделе Администрации продаж. Под заказ: на складе не поддерживается, поставляется только под заказ клиента. Срок поставки: ориентировочно 5-6 недель. Необходимо уточнять в отделе Администрации продаж.
Сертификат | Информация о сертификации продукта: Не подлежит сертификации: не подлежит обязательному подтверждению соответствия (сертификат/декларация) требованиям технических регламентов Таможенного Союза и РФ. Сертифицировано: соответствие требованиям технических регламентов Таможенного Союза и РФ подтверждено сертификатом/декларацией. Информация по запросу: информация о наличии действующих документов, подтверждающих соответствие обязательным требованиям, либо о необходимости обязательного подтверждения соответствия, подлежит уточнению по запросу. Срок действия сертификата истек (обновления не будет): соответствие требованиям технических регламентов Таможенного Союза и РФ ранее было подтверждено сертификатом/декларацией, сертификат/декларация обновляться не будет. Сертифицировано (обновления не будет): соответствие требованиям технических регламентов Таможенного Союза и РФ подтверждено сертификатом/декларацией, которая действительна до окончания срока действия документа, по истечении которого сертификат/декларация обновляться не будет. Не сертифицировано (обновления не будет): соответствие требованиям технических регламентов Таможенного Союза и РФ не подтверждено сертификатом/декларацией; продукция не подлежит выпуску в обращение на территории Таможенного Союза и РФ.
Тариф для дистрибьюторов без НДС, РУБ. | Цена за номинальную единицу продукта без НДС, РУБ
Рекомендованная цена для розницы с НДС, РУБ. | Рекомендованая цена за номинальную единицу продукта для розницы с НДС, РУБ
Рекомендованная цена для сметных отделов проектных институтов с НДС, РУБ. | Рекомендованная цена за номинальную единицу продукта для сметных отделов проектных институтов с НДС, РУБ
Новые / удаленные артикулы | Информация о статусе продукта: Новый - запуск продукта состоялся в текущем году. Будет удален - продукт находится последний год в каталоге. Удален - Продукт снят с производства. Если есть остатки на складе, продукт перемещен во вкладку "распродажа остатков на складе". Если нет остатков на складе - продукт удален и перемещен во вкладку "удаленные"
Комментарий | Справочная информация о дате запуска продукта или о местонахождении во вкладке "распродажа остатков на складе"
Код EAN13 | Уникальный штрих-код, который указан на упаковке продукта
Группа товара | Только для тарифа Cablofil: тип исполнения продукта. Дополнительная информация в каталоге Cablofil.
Расширенное наименование | Только для тарифа Estap: расширенное описание продукта
Группа | Только для тарифа Bticino: группа Bticino, к которой прикреплен продукт (MyHome, Zigbee, Домофония, Электроустановочные изделия)